## Sheet1
| Text (°C) | T° départ réseau (°C) | T° retour réseau (°C) | Puissance geothermie (W) | Puissance gaz (W) | Tp_in_SST1 (°C) | Tp_out_SST1 (°C) | Débit primaire_SST1 (kg/s) | Température de consigne_SST1 (°C) | Ts_out_SST1 (°C) | Puissance_SST1 (kW) | Ouverture_vanne_SST1 (%) | Indicateur d'inconfort potentiel | Tp_in_SST2 (°C) | Tp_out_SST2 (°C) | Débit primaire_SST2 (kg/s) | Température de consigne_SST2 (°C) | Ts_out_SST2 (°C) | Puissance_SST2 (kW) | Ouverture_vanne_SST2 (%) | Tp_in_SST3 (°C) | Tp_out_SST3 (°C) | Débit primaire_SST3 (kg/s) | Température de consigne_SST3 (°C) | Ts_out_SST3 (°C) | Puissance_SST3 (kW) | Ouverture_vanne_SST3 (%) | Tp_in_SST4 (°C) | Tp_out_SST4 (°C) | Débit primaire_SST4 (kg/s) | Température de consigne_SST4 (°C) | Ts_out_SST4 (°C) | Puissance_SST4 (kW) | Ouverture_vanne_SST4 (%) | Tp_in_SST5 (°C) | Tp_out_SST5 (°C) | Débit primaire_SST5 (kg/s) | Température de consigne_SST5 (°C) | Ts_out_SST5 (°C) | Puissance_SST5 (kW) | Ouverture_vanne_SST5 (%) | Tp_in_SST6 (°C) | Tp_out_SST6 (°C) | Débit primaire_SST6 (kg/s) | Température de consigne_SST6 (°C) | Ts_out_SST6 (°C) | Puissance_SST6 (kW) | Ouverture_vanne_SST6 (%) | Tp_in_SST7 (°C) | Tp_out_SST7 (°C) | Débit primaire_SST7 (kg/s) | Température de consigne_SST7 (°C) | Ts_out_SST7 (°C) | Puissance_SST7 (kW) | Ouverture_vanne_SST7 (%) | Tp_in_SST8 (°C) | Tp_out_SST8 (°C) | Débit primaire_SST8 (kg/s) | Température de consigne_SST8 (°C) | Ts_out_SST8 (°C) | Puissance_SST8 (kW) | Ouverture_vanne_SST8 (%)
0 | 8 | 63 | 49.9 | 0 | 0 | 50 | 43.8 | 0.72 | 52.2 | 46.9 | 18645.0781 | 0.5 | 6.152 | 50 | 41.3 | 0.84 | 52.2 | 45.6 | 30555.8922 | 0.5 | 50 | 42.7 | 1.08 | 52.2 | 46.3 | 32862.5771 | 0.5 | 50 | 41.6 | 1.26 | 52.2 | 45.8 | 44036.9612 | 0.5 | 50 | 43.9 | 0.66 | 52.2 | 46.9 | 16836.1944 | 0.5 | 50 | 41.9 | 0.66 | 52.2 | 46 | 22154.4536 | 0.5 | 50 | 42.3 | 1.26 | 52.2 | 46.1 | 40642.468 | 0.5 | 50 | 42.2 | 1.2 | 52.2 | 46.1 | 39239.6012 | 0.5
1 | 7.9667 | 63.0001 | 44.7965 | 783.5869 | 0 | 62.7 | 51.1 | 0.71999 | 52.3 | 56.9 | 34545.8748 | 0.498 | -15.791 | 62.3 | 47.0007 | 0.84 | 52.3 | 54.7003 | 53822.771 | 0.501 | 49.7286 | 36.1289 | 1.1 | 52.3 | 43.1287 | 62502.445 | 0.511 | 49.8286 | 35.8287 | 1.28 | 52.3 | 42.9287 | 75066.2005 | 0.511 | 74.5861 | 63.5861 | 0.66999 | 52.3 | 69.1861 | 30604.4259 | 0.50999 | 62.7 | 49.7995 | 0.66 | 52.3 | 56.2998 | 35794.3563 | 0.503 | 74.5862 | 62.2861 | 1.28 | 52.3 | 68.5861 | 66128.4985 | 0.51099 | 74.5862 | 61.2861 | 1.22 | 52.3 | 68.086 | 67782.7428 | 0.51099
2 | 7.9333 | 63.1 | 44.7208 | 543.808 | 0 | 62.7 | 51.0005 | 0.70998 | 52.3002 | 56.7005 | 34753.1414 | 0.492 | -3.6012 | 62.4 | 50.0005 | 0.83 | 52.3002 | 56.2 | 42860.6848 | 0.497 | 62.6 | 49.7009 | 1.09 | 52.3002 | 56.2005 | 58601.8066 | 0.506 | 62.6 | 48.6007 | 1.27 | 52.3002 | 55.7002 | 74573.8351 | 0.507 | 62.7 | 51.7002 | 0.65998 | 52.3002 | 57.2 | 30159.93 | 0.499 | 62.8 | 48.0019 | 0.65998 | 52.3002 | 55.4007 | 40279.4817 | 0.498 | 62.7 | 50.5005 | 1.26 | 52.3002 | 56.6002 | 64556.8057 | 0.501 | 62.7 | 49.2005 | 1.2 | 52.3002 | 55.9002 | 67962.7072 | 0.502
3 | 7.9 | 63.2 | 49.7007 | 556.5698 | 0 | 62.8 | 52.4007 | 0.69997 | 52.4 | 57.4003 | 30251.4189 | 0.48499 | -3.9708 | 62.4 | 50.701 | 0.82 | 52.4 | 56.5003 | 40080.461 | 0.491 | 62.6 | 51.8007 | 1.07 | 52.4 | 57.2003 | 48519.8779 | 0.499 | 62.7 | 50.301 | 1.26 | 52.4 | 56.5003 | 65142.3532 | 0.501 | 62.7 | 52.4007 | 0.64997 | 52.4 | 57.5003 | 27921.2119 | 0.491 | 62.8 | 51.6014 | 0.65 | 52.4 | 57.1007 | 30381.8092 | 0.49299 | 62.8 | 51.501 | 1.24 | 52.4 | 57.1003 | 58324.5068 | 0.494 | 62.7003 | 50.1017 | 1.19 | 52.4 | 56.4007 | 62655.3861 | 0.496
4 | 7.8667 | 63.2 | 51.0014 | 497.7393 | 0 | 62.8 | 53.6 | 0.68 | 52.5 | 58 | 26493.2765 | 0.47699 | -5.1977 | 62.5 | 51.8 | 0.81 | 52.5 | 56.9005 | 36202.1 | 0.484 | 62.7 | 52.8005 | 1.06 | 52.5 | 57.6005 | 43665.1758 | 0.49199 | 62.7 | 51.7009 | 1.24 | 52.5 | 57.2 | 56902.5537 | 0.49499 | 62.8 | 53.5 | 0.63995 | 52.5 | 57.9005 | 24744.1795 | 0.483 | 62.8005 | 53.6005 | 0.64 | 52.5 | 58.1 | 24527.9924 | 0.48499 | 62.8 | 52.6005 | 1.22 | 52.5 | 57.6 | 52084.5505 | 0.48699 | 62.8 | 52.7995 | 1.17 | 52.5 | 57.6995 | 49088.1997 | 0.48999
5 | 7.8333 | 63.2006 | 52.2 | 437.4641 | 0 | 62.9 | 53.9 | 0.67 | 52.5 | 58.1 | 25264.16 | 0.46899 | -4.8746 | 62.5 | 52.1012 | 0.8 | 52.5 | 57.0012 | 34903.7718 | 0.47799 | 62.7 | 53.4 | 1.04 | 52.5 | 57.9 | 40407.3707 | 0.48399 | 62.7006 | 52.4 | 1.22 | 52.5 | 57.4 | 53007.39 | 0.48699 | 62.8 | 53.9 | 0.62994 | 52.5 | 58.1 | 23226.5889 | 0.47499 | 62.9 | 53.9988 | 0.62994 | 52.5 | 58.1994 | 23335.2973 | 0.47599 | 62.9 | 52.9994 | 1.2 | 52.5 | 57.7 | 49738.0917 | 0.47899 | 62.8 | 52.3994 | 1.15 | 52.5 | 57.4 | 50453.6255 | 0.48199
6 | 7.8 | 63.3 | 52.3993 | 416.8861 | 0 | 62.9 | 53.7993 | 0.66 | 52.6 | 57.9993 | 25161.3812 | 0.45999 | -4.5674 | 62.5 | 53.2993 | 0.79 | 52.6 | 57.6 | 30433.7679 | 0.47099 | 62.7007 | 53.0986 | 1.02 | 52.6 | 57.6993 | 41494.4933 | 0.47599 | 62.8 | 52.1993 | 1.2099 | 52.6 | 57.2993 | 53279.8196 | 0.47999 | 62.8007 | 53.8993 | 0.61 | 52.6 | 58.0993 | 22947.9788 | 0.46699 | 62.9 | 53.2986 | 0.61993 | 52.6 | 57.7993 | 24859.8435 | 0.46799 | 62.9 | 52.7 | 1.18 | 52.6 | 57.5 | 50404.4839 | 0.47099 | 62.9 | 51.9993 | 1.1399 | 52.6 | 57.1993 | 51645.9818 | 0.47499
7 | 7.75 | 63.4 | 51.9992 | 420.7227 | 0 | 63 | 53.2992 | 0.65 | 52.7 | 57.6992 | 26265.7169 | 0.45298 | -4.1343 | 62.6 | 52.5992 | 0.77992 | 52.7 | 57.2 | 32225.2276 | 0.46299 | 62.8 | 52.2008 | 1.01 | 52.7 | 57.2 | 44466.6237 | 0.46898 | 62.8 | 51.7992 | 1.19 | 52.7 | 56.9992 | 54879.8549 | 0.47299 | 62.9 | 53.2992 | 0.6 | 52.7 | 57.7 | 24194.751 | 0.45898 | 63 | 52.5 | 0.60992 | 52.7 | 57.3 | 26422.0455 | 0.46098 | 63 | 52.4 | 1.1699 | 52.7 | 57.3 | 51358.7602 | 0.46399 | 62.9 | 51.5008 | 1.12 | 52.7 | 56.8008 | 53675.0258 | 0.46799
8 | 7.7 | 63.4009 | 51.3991 | 437.1315 | 0 | 63 | 52.9991 | 0.64 | 52.8 | 57.4 | 26867.4843 | 0.44499 | -4.3674 | 62.6 | 52.1 | 0.76991 | 52.8 | 56.9 | 33565.5261 | 0.45699 | 62.8 | 52.4 | 0.99 | 52.8 | 57.2 | 43288.0278 | 0.46199 | 62.9 | 51.1991 | 1.17 | 52.8 | 56.6 | 57480.6892 | 0.46699 | 62.9009 | 53.0991 | 0.59 | 52.8 | 57.5 | 24560.2679 | 0.45198 | 63.0009 | 52.1991 | 0.6 | 52.8 | 57.1 | 27044.2493 | 0.45399 | 63 | 52.0991 | 1.15 | 52.8 | 57.0991 | 52548.8006 | 0.45699 | 63 | 52.1 | 1.1 | 52.8 | 57.1 | 50083.4557 | 0.46199
9 | 7.65 | 63.5 | 50.699 | 453.85 | 0 | 61.1948 | 50.6948 | 0.63 | 52.9 | 55.2948 | 27605.1224 | 0.439 | -3.0947 | 60.7948 | 50.0948 | 0.76 | 52.9 | 54.8948 | 33690.4358 | 0.45199 | 62.3948 | 51.6948 | 0.98 | 52.9 | 56.5948 | 44014.8212 | 0.45598 | 62.4948 | 50.2948 | 1.16 | 52.9 | 55.8948 | 59082.9622 | 0.46199 | 61.9958 | 51.6948 | 0.5899 | 52.9 | 56.2948 | 25370.8574 | 0.44499 | 61.6948 | 50.3948 | 0.59 | 52.9 | 55.3948 | 27703.9652 | 0.44799 | 62.0958 | 50.6937 | 1.13 | 52.9 | 55.8937 | 53957.3402 | 0.45099 | 62.0948 | 50.8948 | 1.09 | 52.9 | 55.9948 | 51104.6395 | 0.45599
10 | 7.6 | 63.6 | 49.5965 | 484.332 | 0 | 59.0965 | 48.5965 | 0.63 | 53 | 53.1965 | 27600.9928 | 0.437 | -0.66318 | 58.6977 | 47.8965 | 0.75 | 53 | 52.7965 | 33998.8043 | 0.45 | 60.0954 | 49.1942 | 0.97 | 53 | 54.0954 | 44488.5635 | 0.45199 | 60.0954 | 47.9942 | 1.15 | 53 | 53.4954 | 58684.8866 | 0.45899 | 59.7954 | 49.4942 | 0.58 | 53 | 53.9954 | 25003.2204 | 0.441 | 59.4954 | 47.9965 | 0.59 | 53 | 53.0965 | 28019.5926 | 0.446 | 59.7965 | 47.7954 | 1.13 | 53 | 53.1954 | 56867.5141 | 0.448 | 59.7954 | 48.4954 | 1.08 | 53 | 53.5954 | 51047.8913 | 0.452
11 | 7.55 | 63.7 | 48.1975 | 536.8108 | 0 | 58.0987 | 47.3987 | 0.63 | 53.1 | 52.0987 | 28200.2987 | 0.438 | 0.94124 | 57.7 | 46.6987 | 0.76 | 53.1 | 51.6987 | 34785.6136 | 0.451 | 58.3975 | 47.4975 | 0.97 | 53.1 | 52.3975 | 44240.3398 | 0.451 | 58.4975 | 46.1975 | 1.15 | 53.1 | 51.7975 | 59377.0926 | 0.459 | 58.2987 | 47.6975 | 0.58 | 53.1 | 52.3975 | 25773.1221 | 0.441 | 58.1987 | 46.8987 | 0.59 | 53.1 | 51.8987 | 27960.7844 | 0.44601 | 58.3975 | 46.4975 | 1.13 | 53.1 | 51.7975 | 56274.1592 | 0.44901 | 58.3975 | 46.9975 | 1.08 | 53.1 | 52.0987 | 51653.1558 | 0.453
12 | 7.5 | 63.8 | 47.3986 | 572.2653 | 0 | 57.9 | 47.5 | 0.63 | 53.1014 | 52.1 | 27473.3661 | 0.43901 | 1.4716 | 57.6 | 46.5 | 0.76 | 53.1014 | 51.5 | 34999.6691 | 0.45301 | 57.8 | 46.7986 | 0.97014 | 53.1014 | 51.7986 | 45041.9546 | 0.453 | 57.8986 | 45.7986 | 1.16 | 53.1014 | 51.3 | 58576.2083 | 0.46101 | 57.9 | 47.3 | 0.58 | 53.1014 | 52 | 25700.8449 | 0.44201 | 57.9014 | 46.7 | 0.59 | 53.1014 | 51.8 | 27643.7799 | 0.44801 | 57.9986 | 45.7 | 1.1301 | 53.1014 | 51.2 | 58001.6053 | 0.452 | 57.9 | 46.4986 | 1.09 | 53.1014 | 51.7 | 51918.1703 | 0.45401
13 | 7.45 | 63.8 | 47.1 | 587.4211 | 0 | 58.1 | 47.6015 | 0.63 | 53.2015 | 52.2015 | 27778.9708 | 0.441 | 1.5673 | 57.7015 | 46.5015 | 0.76 | 53.2015 | 51.6015 | 35720.4931 | 0.456 | 57.8015 | 46.7 | 0.98 | 53.2015 | 51.7015 | 45583.8532 | 0.455 | 57.9 | 45.8 | 1.17 | 53.2015 | 51.4 | 59042.3465 | 0.46402 | 57.9015 | 47.4015 | 0.58 | 53.2015 | 52.1 | 25836.7784 | 0.444 | 58.1 | 46.8 | 0.59 | 53.2015 | 51.9 | 27955.5557 | 0.45002 | 58.0015 | 45.9015 | 1.14 | 53.2015 | 51.4015 | 57936.8089 | 0.45402 | 58 | 46.397 | 1.09 | 53.2015 | 51.6985 | 53094.6671 | 0.457
14 | 7.4 | 63.9 | 47.1 | 592.813 | 0 | 58.3016 | 48.1 | 0.63016 | 53.3016 | 52.6 | 27179.9272 | 0.442 | 1.9547 | 58 | 46.8016 | 0.77 | 53.3016 | 51.9016 | 35705.6831 | 0.458 | 58.0016 | 47.0016 | 0.98 | 53.3016 | 52.0016 | 45354.9708 | 0.457 | 58.1 | 46 | 1.17 | 53.3016 | 51.6016 | 59245.6595 | 0.467 | 58.2 | 47.8016 | 0.59 | 53.3016 | 52.4016 | 25296.5527 | 0.446 | 58.3 | 47.1 | 0.6 | 53.3016 | 52.2 | 27860.4376 | 0.45202 | 58.2016 | 46.2016 | 1.15 | 53.3016 | 51.7016 | 57623.9375 | 0.457 | 58.2016 | 45.6 | 1.1 | 53.3016 | 51.4 | 57988.9047 | 0.45902
15 | 7.35 | 64 | 47.1017 | 595.5017 | 0 | 58.5017 | 48.3 | 0.64 | 53.4 | 52.8 | 27151.617 | 0.443 | 1.8837 | 58.2 | 47.3 | 0.77 | 53.4 | 52.3 | 34868.9478 | 0.46 | 58.3 | 47.3 | 0.99 | 53.4 | 52.3 | 45325.9929 | 0.459 | 58.3 | 46.1017 | 1.18 | 53.4 | 51.8017 | 59888.6372 | 0.46902 | 58.4 | 47.9 | 0.59 | 53.4 | 52.6 | 25755.0383 | 0.447 | 58.5017 | 47.3 | 0.6 | 53.4 | 52.4 | 28052.7751 | 0.454 | 58.5 | 46.4017 | 1.15 | 53.4 | 52 | 58014.5509 | 0.45902 | 58.4017 | 45.6 | 1.11 | 53.4 | 51.5017 | 59170.9159 | 0.46202
16 | 7.3 | 64.0019 | 47.2 | 596.8111 | 0 | 58.7 | 48.1 | 0.64 | 53.5 | 52.8 | 28362.4536 | 0.444 | 1.8074 | 58.3019 | 47.3 | 0.77 | 53.5 | 52.4 | 35537.9581 | 0.462 | 58.5 | 47.4 | 0.99 | 53.5 | 52.5 | 45842.3717 | 0.46002 | 58.5 | 46.3 | 1.1802 | 53.5 | 52.1 | 60291.9724 | 0.472 | 58.6 | 48 | 0.59 | 53.5 | 52.7 | 26099.6473 | 0.448 | 58.7 | 47.4 | 0.6 | 53.5 | 52.5019 | 28283.3572 | 0.456 | 58.7 | 46.5019 | 1.16 | 53.5 | 52.1019 | 58718.0502 | 0.46102 | 58.6019 | 45.7056 | 1.11 | 53.5 | 51.7037 | 60029.7734 | 0.465
17 | 7.25 | 64.1 | 47.2 | 600.8862 | 0.11181 | 58.9 | 48.3 | 0.64 | 53.6 | 53 | 28354.5573 | 0.445 | 1.124 | 58.502 | 47.2 | 0.78 | 53.6 | 52.402 | 36689.0149 | 0.46302 | 58.602 | 47.6 | 0.99 | 53.6 | 52.7 | 45775.1057 | 0.462 | 58.7 | 46.3 | 1.19 | 53.6 | 52.2 | 61509.5964 | 0.474 | 58.702 | 47.902 | 0.59 | 53.6 | 52.8 | 26780.8221 | 0.44902 | 58.9 | 47.4 | 0.6 | 53.6 | 52.602 | 28959.7966 | 0.457 | 58.802 | 46.902 | 1.1602 | 53.6 | 52.402 | 58068.1533 | 0.46302 | 58.8 | 47 | 1.12 | 53.6 | 52.502 | 55308.0499 | 0.46702
18 | 7.2 | 64.2 | 47.3 | 596.5792 | 2.9125 | 59.0021 | 48.6 | 0.64 | 53.7 | 53.3 | 27917.3343 | 0.446 | 0.89844 | 58.7 | 47.2 | 0.78 | 53.7 | 52.5 | 37447.3794 | 0.465 | 58.8 | 47.6 | 1 | 53.7 | 52.8 | 46869.3378 | 0.463 | 58.8021 | 46.3 | 1.2 | 53.7 | 52.3 | 62742.2255 | 0.476 | 58.9 | 48.2 | 0.59 | 53.7 | 53 | 26495.9252 | 0.45002 | 59.0021 | 47.6 | 0.6 | 53.7 | 52.8021 | 28831.7518 | 0.45802 | 59 | 47.5021 | 1.17 | 53.7 | 52.9 | 55926.4708 | 0.465 | 59 | 47.3958 | 1.12 | 53.7 | 52.8 | 54355.2888 | 0.469
19 | 7.1667 | 64.2022 | 47.4 | 593.6176 | 5.011 | 59.2 | 48.6 | 0.64 | 53.8 | 53.3 | 28260.0932 | 0.447 | 1.2398 | 58.8 | 47.1 | 0.78 | 53.8 | 52.6 | 38261.7045 | 0.467 | 58.9022 | 47.6 | 1 | 53.8 | 52.9 | 47336.327 | 0.465 | 59 | 46.6 | 1.2 | 53.8 | 52.5 | 62290.566 | 0.478 | 59.0022 | 48.2 | 0.59 | 53.8 | 53.1 | 26997.7499 | 0.45102 | 59.2 | 47.6 | 0.60022 | 53.8 | 52.9 | 29308.4185 | 0.46 | 59.1022 | 47.7 | 1.17 | 53.8 | 53 | 55826.1799 | 0.466 | 59.1 | 46.7044 | 1.13 | 53.8 | 52.5022 | 58337.3014 | 0.47002
20 | 7.1333 | 64.3 | 47.4 | 595.6907 | 7.2093 | 59.3 | 48.5023 | 0.64 | 53.8 | 53.3023 | 28792.5802 | 0.44702 | 0.76904 | 58.9 | 47.4 | 0.78023 | 53.8 | 52.8 | 37910.4651 | 0.469 | 59.0023 | 47.8 | 1 | 53.8 | 53 | 47263.2304 | 0.466 | 59.1 | 46.8 | 1.21 | 53.8 | 52.7 | 61892.9044 | 0.48 | 59.2 | 48.4 | 0.6 | 53.8 | 53.3 | 26796.785 | 0.45202 | 59.3 | 47.5 | 0.61 | 53.8 | 52.9 | 29799.3851 | 0.461 | 59.2023 | 47.5 | 1.17 | 53.8 | 53 | 57769.3129 | 0.46702 | 59.2 | 47.5954 | 1.13 | 53.8 | 53.0977 | 54943.6842 | 0.472
21 | 7.1 | 64.4 | 47.4 | 593.7097 | 9.2097 | 59.4 | 48.7 | 0.64 | 53.9 | 53.5 | 28816.2979 | 0.448 | 1.2019 | 59 | 47.5976 | 0.79 | 53.9 | 52.9024 | 37704.1173 | 0.47 | 59.2 | 47.8 | 1.01 | 53.9 | 53.1 | 47651.306 | 0.467 | 59.2 | 46.9 | 1.21 | 53.9 | 52.8 | 62349.1975 | 0.48102 | 59.3 | 48.3024 | 0.6 | 53.9 | 53.3 | 27230.3387 | 0.453 | 59.4 | 47.5024 | 0.61 | 53.9 | 53 | 30192.8036 | 0.46202 | 59.4 | 47.4024 | 1.18 | 53.9 | 53 | 58734.959 | 0.469 | 59.3 | 46.7 | 1.13 | 53.9 | 52.7 | 59612.9835 | 0.47302
22 | 7.0667 | 64.4 | 47.3 | 596.9975 | 11.4127 | 59.5 | 48.8025 | 0.64 | 54 | 53.6025 | 28733.2212 | 0.449 | 1.1735 | 59.2 | 47.5 | 0.79 | 54 | 53 | 38525.5967 | 0.472 | 59.3 | 47.7025 | 1.01 | 54 | 53.1025 | 48643.4029 | 0.468 | 59.3 | 46.9025 | 1.21 | 54 | 52.9 | 62822.8832 | 0.483 | 59.4 | 48.5025 | 0.6 | 54 | 53.5 | 27076.9051 | 0.454 | 59.5 | 47.8025 | 0.61 | 54 | 53.2025 | 29763.721 | 0.464 | 59.5 | 47.6025 | 1.18 | 54 | 53.2025 | 58484.4745 | 0.47 | 59.4025 | 46.7025 | 1.14 | 54 | 52.8 | 60323.1805 | 0.475
23 | 7.0333 | 64.4027 | 47.4 | 596.4893 | 13.5107 | 59.7 | 49 | 0.64 | 54 | 53.8 | 28782.9583 | 0.449 | 1.0705 | 59.3 | 47.7 | 0.79 | 54 | 53.2 | 38427.4538 | 0.473 | 59.4 | 47.8027 | 1.01 | 54 | 53.3 | 48963.0871 | 0.46903 | 59.5 | 47.0027 | 1.22 | 54 | 53.1 | 63166.6632 | 0.485 | 59.5027 | 48.8 | 0.6 | 54 | 53.7 | 26877.9003 | 0.455 | 59.7 | 48 | 0.61 | 54 | 53.4 | 29895.3935 | 0.465 | 59.6 | 48.1 | 1.18 | 54 | 53.5 | 56850.269 | 0.471 | 59.6 | 46.9 | 1.14 | 54 | 52.9027 | 60500.7876 | 0.477
24 | 7 | 64.5 | 47.4028 | 593.8944 | 15.4111 | 59.8 | 48.9 | 0.65 | 54.1 | 53.8 | 29398.0386 | 0.45 | 0.99558 | 59.4 | 47.9 | 0.79 | 54.1 | 53.4 | 38092.0457 | 0.474 | 59.5028 | 48.2 | 1.01 | 54.1 | 53.5 | 48106.9531 | 0.47003 | 59.6 | 47.1 | 1.22 | 54.1 | 53.2 | 63822.2361 | 0.486 | 59.7 | 49.0972 | 0.6 | 54.1 | 53.8972 | 26462.6206 | 0.455 | 59.8 | 48.1028 | 0.61 | 54.1 | 53.6 | 29750.396 | 0.46503 | 59.7028 | 48.1 | 1.18 | 54.1 | 53.6 | 57624.5915 | 0.472 | 59.7 | 47 | 1.1403 | 54.1 | 53.1 | 60751.4157 | 0.47803
25 | 6.95 | 64.6 | 47.5 | 592.7971 | 18.3174 | 59.9 | 49 | 0.65 | 54.2 | 53.9 | 29445.5328 | 0.45 | 0.92999 | 59.5 | 48 | 0.8 | 54.2 | 53.4029 | 38421.2673 | 0.475 | 59.6029 | 48.2 | 1.0103 | 54.2 | 53.6 | 48534.5284 | 0.471 | 59.7 | 47.3971 | 1.22 | 54.2 | 53.4 | 63151.7139 | 0.48703 | 59.8 | 48.5 | 0.6 | 54.2 | 53.6 | 28092.1306 | 0.456 | 59.9 | 48.1913 | 0.61 | 54.2 | 53.5971 | 29963.5599 | 0.466 | 59.8029 | 48.1971 | 1.19 | 54.2 | 53.6971 | 57910.3498 | 0.472 | 59.8 | 47.2029 | 1.15 | 54.2 | 53.2029 | 60584.017 | 0.48
26 | 6.9 | 64.603 | 47.497 | 593.5241 | 21.4211 | 60 | 49.4 | 0.65 | 54.3 | 54.2 | 28738.2168 | 0.45 | 0.73788 | 59.603 | 48 | 0.8 | 54.3 | 53.503 | 38883.0573 | 0.476 | 59.8 | 48.2 | 1.02 | 54.3 | 53.7 | 49041.3482 | 0.472 | 59.8 | 47.3 | 1.23 | 54.3 | 53.4 | 64316.147 | 0.489 | 59.9 | 48.5 | 0.6 | 54.3 | 53.7 | 28608.3594 | 0.45603 | 60 | 46.603 | 0.62 | 54.3 | 52.9 | 34392.4828 | 0.468 | 60 | 47.8 | 1.19 | 54.3 | 53.503 | 60620.7193 | 0.473 | 59.903 | 47.6 | 1.15 | 54.3 | 53.5 | 59387.6165 | 0.481
27 | 6.85 | 64.7 | 47.4 | 597.1969 | 24.8188 | 60.2 | 49.4 | 0.65 | 54.4 | 54.3 | 29015.2048 | 0.45 | 0.69091 | 59.8031 | 48.0031 | 0.8 | 54.4 | 53.6031 | 39420.2826 | 0.47703 | 59.9 | 48.3031 | 1.02 | 54.4 | 53.8031 | 49375.6154 | 0.473 | 60 | 47.4031 | 1.23 | 54.4 | 53.5031 | 64609.6892 | 0.49 | 60.0031 | 48.6031 | 0.6 | 54.4 | 53.8031 | 28719.5953 | 0.457 | 60.2 | 47 | 0.62 | 54.4 | 53.2 | 34089.6684 | 0.47 | 60.1031 | 48.1031 | 1.19 | 54.4 | 53.8 | 59695.5932 | 0.474 | 60.1 | 47.7063 | 1.15 | 54.4 | 53.7031 | 59842.9039 | 0.482
28 | 6.8 | 64.8 | 47.5 | 595.5741 | 27.9162 | 60.4 | 49.2032 | 0.65 | 54.4032 | 54.2032 | 30078.5733 | 0.451 | 0.21453 | 60 | 48.3 | 0.8 | 54.4032 | 53.9 | 39225.7103 | 0.478 | 60.1 | 48.7 | 1.02 | 54.4032 | 54.1 | 48459.9288 | 0.474 | 60.1032 | 47.7 | 1.23 | 54.4032 | 53.8 | 64060.7332 | 0.491 | 60.2032 | 49.0032 | 0.6 | 54.4032 | 54.1032 | 28228.7666 | 0.458 | 60.4 | 47 | 0.62 | 54.4032 | 53.3 | 34610.8505 | 0.47103 | 60.3 | 48.2032 | 1.19 | 54.4032 | 54 | 60153.1398 | 0.475 | 60.3 | 48.5935 | 1.16 | 54.4032 | 54.2 | 56428.5581 | 0.483
29 | 6.75 | 64.9 | 47.6 | 589.5899 | 30.6201 | 60.5 | 49.4034 | 0.65 | 54.5034 | 54.4 | 30078.1071 | 0.451 | 0.6244 | 60.1 | 48.3034 | 0.8 | 54.5034 | 54 | 39672.5665 | 0.479 | 60.3 | 48.7 | 1.02 | 54.5034 | 54.2 | 49214.0223 | 0.474 | 60.3 | 47.9 | 1.24 | 54.5034 | 54 | 64202.1999 | 0.492 | 60.4 | 49.1933 | 0.6 | 54.5034 | 54.2966 | 28045.4573 | 0.458 | 60.5 | 47.1134 | 0.62 | 54.5034 | 53.4101 | 34697.3843 | 0.473 | 60.5 | 48.7 | 1.19 | 54.5034 | 54.3 | 58702.4373 | 0.47503 | 60.4 | 47.8 | 1.16 | 54.5034 | 53.9 | 60906.351 | 0.484
30 | 6.7 | 65 | 47.7 | 589.5861 | 33.8208 | 60.6 | 49.8 | 0.65 | 54.6 | 54.7 | 29210.9076 | 0.451 | 0.66872 | 60.3 | 48.6035 | 0.8 | 54.6 | 54.2 | 39219.4968 | 0.48 | 60.4 | 48.8 | 1.02 | 54.6 | 54.3 | 49437.0733 | 0.475 | 60.4 | 48.0035 | 1.24 | 54.6 | 54.1035 | 64062.7853 | 0.493 | 60.5 | 48.1035 | 0.6 | 54.6 | 53.8 | 31252.3183 | 0.459 | 60.6 | 49.2035 | 0.62 | 54.6 | 54.6035 | 29877.2683 | 0.474 | 60.6 | 48.7 | 1.2 | 54.6 | 54.3 | 59478.7973 | 0.476 | 60.6 | 47.8 | 1.16 | 54.6 | 54 | 61876.5414 | 0.48403
31 | 6.65 | 65 | 47.8 | 585.7677 | 36.7215 | 60.7 | 49.8 | 0.65 | 54.7 | 54.7 | 29500.1224 | 0.451 | 0.64334 | 60.4 | 48.9928 | 0.8 | 54.7 | 54.4 | 38433.615 | 0.481 | 60.5 | 48.9 | 1.02 | 54.7 | 54.4 | 49548.2352 | 0.475 | 60.6 | 48.1964 | 1.24 | 54.7 | 54.3 | 64206.4538 | 0.49304 | 60.6 | 48.3964 | 0.61 | 54.7 | 54 | 31016.3869 | 0.46 | 60.7036 | 50 | 0.62 | 54.7 | 55.1 | 27967.1098 | 0.474 | 60.7 | 48.6 | 1.2 | 54.7 | 54.4 | 60722.8037 | 0.476 | 60.7 | 47.9072 | 1.16 | 54.7 | 54.1036 | 62237.9792 | 0.48504
32 | 6.6 | 65.1 | 47.8 | 583.2926 | 39.7222 | 60.8 | 49.5963 | 0.65 | 54.8 | 54.6963 | 30255.2015 | 0.451 | 0.16263 | 60.4037 | 48.3 | 0.81 | 54.8 | 54.1 | 40878.4507 | 0.481 | 60.6 | 48.9963 | 1.02 | 54.8 | 54.5 | 49708.0397 | 0.476 | 60.6037 | 47.9963 | 1.24 | 54.8 | 54.2963 | 65420.5566 | 0.494 | 60.7 | 48.2 | 0.61 | 54.8 | 53.9037 | 31819.6207 | 0.46104 | 60.8 | 49.6963 | 0.62 | 54.8 | 54.9963 | 28940.7261 | 0.473 | 60.8 | 48.7 | 1.2 | 54.8 | 54.5 | 60733.5897 | 0.477 | 60.8 | 48.8926 | 1.16 | 54.8 | 54.6963 | 57796.6297 | 0.486
33 | 6.55 | 65.2 | 47.7962 | 584.2497 | 42.9267 | 60.9038 | 49.0038 | 0.65 | 54.9 | 54.4 | 32181.1278 | 0.45104 | 0.61945 | 60.6 | 48 | 0.81 | 54.9 | 54.1 | 42287.8466 | 0.48204 | 60.7 | 48.4038 | 1.03 | 54.9 | 54.3 | 52457.7022 | 0.47604 | 60.7038 | 47.5 | 1.24 | 54.9 | 54.1 | 68696.6167 | 0.495 | 60.8 | 48.3 | 0.61 | 54.9 | 54.1 | 31836.4239 | 0.463 | 60.9 | 49.3962 | 0.62 | 54.9 | 54.8 | 30105.5308 | 0.473 | 60.9 | 48.7038 | 1.2 | 54.9 | 54.5038 | 60884.152 | 0.47704 | 60.9 | 48.1076 | 1.16 | 54.9 | 54.3038 | 62186.7831 | 0.487
34 | 6.5 | 65.2039 | 47.5 | 596.3394 | 46.8276 | 61.2 | 49.2 | 0.65 | 55 | 54.6 | 32532.3774 | 0.452 | -0.032047 | 60.8039 | 47.9 | 0.81 | 55 | 54.1039 | 43825.0521 | 0.484 | 60.8039 | 49 | 1.03 | 55 | 54.6039 | 50990.5841 | 0.477 | 60.9 | 47.7 | 1.25 | 55 | 54.2039 | 68875.651 | 0.49604 | 61 | 48.3039 | 0.61 | 55 | 54.2039 | 32233.3741 | 0.464 | 61.1039 | 49.2039 | 0.62 | 55 | 54.8039 | 31076.5394 | 0.474 | 61.1 | 49 | 1.2 | 55 | 54.8 | 60413.1367 | 0.478 | 61.0039 | 49.3039 | 1.17 | 55 | 55.0039 | 57026.0939 | 0.487
35 | 6.45 | 65.3 | 47.7 | 591.0433 | 49.7203 | 61.4 | 49.1757 | 0.65 | 55.1 | 54.6878 | 33174.1174 | 0.453 | -0.25053 | 61.0041 | 47.9959 | 0.81 | 55.1 | 54.3 | 44341.3056 | 0.485 | 61.1 | 49.1878 | 1.03 | 55.1 | 54.8919 | 51113.0713 | 0.478 | 61.1041 | 47.8041 | 1.25 | 55.1 | 54.5 | 69489.4721 | 0.49704 | 61.2041 | 48.5041 | 0.61 | 55.1 | 54.4041 | 32523.3673 | 0.465 | 61.4 | 49.8 | 0.62 | 55.1 | 55.3 | 30274.0009 | 0.47396 | 61.3041 | 48.9041 | 1.2 | 55.1 | 54.9 | 62230.0579 | 0.478 | 61.3 | 49.6919 | 1.1696 | 55.1 | 55.2959 | 56468.33 | 0.487
36 | 6.4 | 65.4 | 47.6917 | 588.9292 | 52.7333 | 61.5042 | 46.3167 | 0.65 | 55.2 | 53.2125 | 41355.9186 | 0.45404 | 0.44083 | 61.2 | 47.9 | 0.81 | 55.2 | 54.3042 | 45281.426 | 0.486 | 61.3 | 47.6083 | 1.03 | 55.2 | 54.1083 | 58983.9181 | 0.47804 | 61.3042 | 48.3 | 1.25 | 55.2 | 54.8 | 68182.8715 | 0.498 | 61.4 | 49.0083 | 0.61 | 55.2 | 54.8042 | 31710.4918 | 0.466 | 61.5042 | 50.0958 | 0.62 | 55.2 | 55.5 | 29728.3366 | 0.473 | 61.5 | 49 | 1.2 | 55.2 | 55 | 62900.8157 | 0.479 | 61.5 | 48.4042 | 1.17 | 55.2 | 54.7042 | 63729.4031 | 0.487
37 | 6.3667 | 65.4043 | 47.4043 | 603.3357 | 56.0129 | 61.8043 | 48.3043 | 0.66 | 55.2043 | 54.4043 | 37115.8348 | 0.457 | -0.019041 | 61.4043 | 48.1171 | 0.82 | 55.2043 | 54.6086 | 45523.4528 | 0.487 | 61.5 | 48.6043 | 1.03 | 55.2043 | 54.8043 | 55348.0884 | 0.48 | 61.5043 | 48.2086 | 1.25 | 55.2043 | 54.8043 | 69762.5411 | 0.499 | 61.6043 | 49.9043 | 0.61 | 55.2043 | 55.3043 | 30115.183 | 0.466 | 61.8 | 49.9 | 0.62 | 55.2043 | 55.5 | 30890.0729 | 0.473 | 61.7043 | 49.2 | 1.2 | 55.2043 | 55.2 | 63017.1121 | 0.479 | 61.7 | 49.2043 | 1.17 | 55.2043 | 55.3 | 60853.9154 | 0.487
38 | 6.3333 | 65.5 | 47.9 | 589.0592 | 57.2088 | 62 | 48.8044 | 0.66 | 55.3 | 54.8044 | 36126.8899 | 0.458 | -0.27543 | 61.6 | 50.2 | 0.82 | 55.3 | 55.7044 | 39114.4212 | 0.48796 | 61.7044 | 49.0824 | 1.03 | 55.3 | 55.1912 | 54546.6211 | 0.48 | 61.8 | 49.1 | 1.25 | 55.3 | 55.4044 | 66701.6166 | 0.499 | 61.9 | 50.478 | 0.61 | 55.3 | 55.7868 | 29156.0265 | 0.466 | 62 | 49.6912 | 0.62 | 55.3 | 55.4956 | 32029.9901 | 0.472 | 62 | 49.0044 | 1.2 | 55.3 | 55.2 | 65260.5517 | 0.479 | 61.9 | 49.5868 | 1.17 | 55.3 | 55.5912 | 60169.403 | 0.487
39 | 6.3 | 65.6 | 48.0955 | 577.4677 | 58.6226 | 62 | 49.2 | 0.66 | 55.4 | 55.0955 | 35075.1299 | 0.458 | 0.62987 | 61.6 | 50.4955 | 0.82 | 55.4 | 55.8955 | 38132.0239 | 0.487 | 61.8 | 47 | 1.04 | 55.4 | 54.1 | 64362.4855 | 0.481 | 61.9 | 49.3819 | 1.25 | 55.4 | 55.591 | 65271.3081 | 0.499 | 61.9 | 47.8955 | 0.61 | 55.4 | 54.4 | 35922.6847 | 0.466 | 62 | 48.8045 | 0.62 | 55.4 | 55.1 | 34254.1949 | 0.47205 | 62 | 49.3 | 1.2 | 55.4 | 55.4 | 63755.8849 | 0.479 | 62 | 47.9 | 1.17 | 55.4 | 54.7045 | 68789.2465 | 0.48705
40 | 6.2667 | 65.6 | 47.3954 | 596.8223 | 61.937 | 62.1046 | 48.9 | 0.66 | 55.4 | 55 | 36512.4039 | 0.459 | 0.45197 | 61.8 | 50.0954 | 0.81 | 55.4 | 55.7954 | 39734.7712 | 0.486 | 61.9 | 46.9139 | 1.04 | 55.4 | 54.1093 | 64934.343 | 0.483 | 61.9 | 47.4861 | 1.25 | 55.4 | 54.6954 | 75852.87 | 0.499 | 62 | 47.4 | 0.62 | 55.4 | 54.2 | 37564.3958 | 0.468 | 62.1046 | 49.0093 | 0.62 | 55.4 | 55.2046 | 34013.8094 | 0.473 | 62.1 | 49.2046 | 1.2 | 55.4 | 55.4 | 64864.0433 | 0.479 | 62.0046 | 48.263 | 1.17 | 55.4 | 54.9815 | 67299.1994 | 0.488
41 | 6.2333 | 65.6047 | 46.7953 | 621.3136 | 65.7332 | 62.6047 | 49.0285 | 0.66 | 55.5 | 55.219 | 37309.8612 | 0.459 | 2.2181 | 62.2047 | 49.4858 | 0.81 | 55.5 | 55.6905 | 43282.3 | 0.486 | 62.1047 | 48.6047 | 1.04 | 55.5 | 55.1047 | 59098.6904 | 0.484 | 62.2 | 46.3905 | 1.26 | 55.5 | 54.2953 | 83105.079 | 0.501 | 62.3047 | 47.4288 | 0.62 | 55.5 | 54.3668 | 38374.9838 | 0.46905 | 62.5047 | 50.0763 | 0.62 | 55.5 | 55.8905 | 32295.4022 | 0.473 | 62.4047 | 49.662 | 1.2 | 55.5 | 55.6858 | 64234.8715 | 0.479 | 62.4 | 44.562 | 1.17 | 55.5 | 53.281 | 87147.9429 | 0.49005
42 | 6.2 | 65.7 | 45.8757 | 641.9363 | 69.2729 | 63.1049 | 51.8097 | 0.66 | 55.6 | 57.0049 | 31090.5737 | 0.45895 | 4.0174 | 62.7097 | 47.8806 | 0.81 | 55.6 | 55.0903 | 50476.5855 | 0.486 | 62.6049 | 49.3854 | 1.04 | 55.6 | 55.7951 | 57447.5218 | 0.48495 | 62.6049 | 45.7951 | 1.26 | 55.6 | 54.2049 | 89159.2604 | 0.503 | 62.8049 | 39.8951 | 0.62 | 55.6 | 50.7 | 59577.7693 | 0.4731 | 63.0049 | 47.766 | 0.62 | 55.6 | 54.9854 | 39674.3648 | 0.473 | 62.9049 | 46.0097 | 1.2005 | 55.6 | 54.1097 | 85132.0422 | 0.48 | 62.8049 | 40.5 | 1.1805 | 55.6 | 51.5049 | 110495.435 | 0.4941
43 | 6.15 | 65.8 | 43.49 | 739.4381 | 78.5597 | 64.1149 | 52.895 | 0.65 | 55.605 | 58.005 | 30705.3086 | 0.45595 | 3.5573 | 63.7149 | 45.9448 | 0.82 | 55.605 | 54.6249 | 60632.6224 | 0.487 | 63.31 | 48.105 | 1.04 | 55.605 | 55.41 | 66229.8884 | 0.485 | 63.31 | 45.595 | 1.27 | 55.605 | 54.505 | 93823.9717 | 0.505 | 63.61 | 39.7299 | 0.63 | 55.605 | 51.2199 | 63012.0448 | 0.4801 | 63.91 | 45.01 | 0.62 | 55.605 | 53.9149 | 49431.6555 | 0.47405 | 63.71 | 47.495 | 1.21 | 55.605 | 55.3 | 81751.2212 | 0.481 | 63.6149 | 40.6 | 1.2 | 55.605 | 52.11 | 115439.3541 | 0.50005
44 | 6.1 | 65.8051 | 43.3051 | 764.2064 | 83.5255 | 65.3051 | 52.1796 | 0.65 | 55.7051 | 58.0949 | 35501.4031 | 0.452 | 2.7598 | 64.9051 | 49.8847 | 0.82 | 55.7051 | 57.1949 | 51066.8565 | 0.487 | 64.4153 | 48.6153 | 1.04 | 55.7051 | 56.2153 | 69229.9981 | 0.484 | 64.5102 | 45.1051 | 1.27 | 55.7051 | 54.9102 | 103027.1493 | 0.506 | 64.8102 | 42.8458 | 0.64 | 55.7051 | 53.5255 | 58599.0806 | 0.486 | 65.1102 | 46.2847 | 0.63 | 55.7051 | 55.2949 | 49261.8114 | 0.476 | 64.9102 | 47.0796 | 1.21 | 55.7051 | 55.5949 | 90108.6529 | 0.482 | 64.8153 | 40.9357 | 1.21 | 55.7051 | 53.0255 | 120941.2597 | 0.50505
45 | 6.05 | 65.9 | 43.6 | 753.2104 | 86.2365 | 65.5 | 49.6948 | 0.65 | 55.8052 | 56.7948 | 42555.946 | 0.44995 | 0.92309 | 65.1 | 47.9 | 0.81 | 55.8052 | 56.2 | 58528.5269 | 0.48595 | 65.3 | 49.8844 | 1.04 | 55.8052 | 57.2948 | 67035.7559 | 0.48295 | 65.3 | 45.3 | 1.27 | 55.8052 | 55.4948 | 106447.8924 | 0.507 | 65.4 | 46.6313 | 0.64 | 55.8052 | 55.8156 | 50325.2674 | 0.488 | 65.5 | 44.3208 | 0.63 | 55.8052 | 54.4156 | 55679.2474 | 0.47705 | 65.5 | 44.5052 | 1.21 | 55.8052 | 54.6052 | 106248.711 | 0.48205 | 65.5 | 44.1052 | 1.22 | 55.8052 | 54.9052 | 108703.5334 | 0.508
46 | 6 | 66 | 43.6107 | 756.6722 | 89.9266 | 65.6 | 48.9 | 0.64 | 55.9 | 56.4 | 44739.241 | 0.448 | 0.5513 | 65.2 | 47.816 | 0.81 | 55.9 | 56.2107 | 58992.2361 | 0.485 | 65.4 | 48.4053 | 1.04 | 55.9 | 56.5053 | 73521.735 | 0.481 | 65.4 | 45.016 | 1.28 | 55.9 | 55.3107 | 108892.6363 | 0.508 | 65.5 | 49.5947 | 0.64 | 55.9 | 57.3 | 42462.6155 | 0.48695 | 65.6 | 46.432 | 0.63 | 55.9 | 55.616 | 50356.7106 | 0.479 | 65.6 | 45.116 | 1.22 | 55.9 | 55.0107 | 103713.2395 | 0.484 | 65.5 | 44.832 | 1.22 | 55.9 | 55.416 | 105181.5718 | 0.509
47 | 5.95 | 66.1 | 44.5163 | 733.694 | 91.8054 | 65.6054 | 48.6782 | 0.64 | 56 | 56.2891 | 45702.8568 | 0.448 | -0.77219 | 65.3 | 48.9966 | 0.81 | 56 | 56.8456 | 54996.7753 | 0.484 | 65.4054 | 48.9381 | 1.03 | 56 | 56.8218 | 71201.7017 | 0.48 | 65.5 | 46.5728 | 1.28 | 56 | 56.1837 | 100728.5908 | 0.508 | 65.5054 | 49.0163 | 0.64 | 56 | 57.0109 | 44203.2934 | 0.485 | 65.7 | 49.1347 | 0.63 | 56 | 57.0619 | 43565.965 | 0.47895 | 65.6054 | 46.5837 | 1.22 | 56 | 55.7946 | 96926.1254 | 0.485 | 65.6 | 47.6837 | 1.22 | 56 | 56.7946 | 91304.8818 | 0.509
48 | 5.9 | 66.1944 | 45.0722 | 693.1279 | 92.5778 | 65.7 | 46.9 | 0.64 | 56.0944 | 55.4 | 50470.4851 | 0.448 | 0.0080542 | 65.3 | 39.7222 | 0.81056 | 56.0944 | 52.2111 | 86980.9841 | 0.48606 | 65.5 | 52.1722 | 1.03 | 56.0944 | 58.5833 | 57245.3817 | 0.47794 | 65.6 | 43.9111 | 1.28 | 56.0944 | 54.9056 | 115823.5211 | 0.509 | 65.6 | 50.7111 | 0.63944 | 56.0944 | 57.9056 | 39630.2373 | 0.483 | 65.7056 | 43.3111 | 0.63 | 56.0944 | 54.1056 | 58944.4882 | 0.479 | 65.7 | 45.1167 | 1.22 | 56.0944 | 55.1111 | 104955.1817 | 0.486 | 65.7 | 46.2 | 1.22 | 56.0944 | 56.1 | 98997.7144 | 0.508
49 | 6.1833 | 65.6943 | 44.0057 | 748.0674 | 81.5731 | 65.6943 | 46.734 | 0.64 | 55.5943 | 55.217 | 51049.3983 | 0.449 | -0.51815 | 65.2943 | 41.2113 | 0.82 | 55.5943 | 53.0057 | 82629.8668 | 0.49106 | 65.6 | 49.4284 | 1.02 | 55.5943 | 57.1113 | 68981.3095 | 0.47494 | 65.6 | 45.017 | 1.28 | 55.5943 | 55.5113 | 110110.414 | 0.51 | 65.7 | 51.4943 | 0.63 | 55.5943 | 58.2943 | 37440.0501 | 0.47994 | 65.7943 | 44.217 | 0.63 | 55.5943 | 54.6057 | 57248.2415 | 0.48106 | 65.8 | 46.3113 | 1.22 | 55.5943 | 55.8057 | 99284.3434 | 0.486 | 65.8 | 46.1113 | 1.22 | 55.5943 | 56.1057 | 99634.7686 | 0.508
50 | 6.4667 | 65.2942 | 44.5116 | 727.3106 | 61.6685 | 65.2942 | 49.4653 | 0.64 | 55.0942 | 56.5768 | 42569.1995 | 0.448 | -1.0032 | 64.8942 | 41.8405 | 0.83 | 55.0942 | 53.2174 | 79612.4533 | 0.49406 | 65.3942 | 51.2595 | 1.0194 | 55.0942 | 57.8768 | 59882.5199 | 0.47194 | 65.3942 | 46.0942 | 1.28 | 55.0942 | 55.8942 | 103220.014 | 0.509 | 65.3942 | 50.4653 | 0.63 | 55.0942 | 57.5768 | 38989.2717 | 0.47594 | 65.3942 | 45.519 | 0.63 | 55.0942 | 55.0595 | 52763.7146 | 0.482 | 65.4942 | 46.8942 | 1.22 | 55.0942 | 55.8942 | 94774.96 | 0.48594 | 65.3942 | 46.4116 | 1.21 | 55.0942 | 56.1 | 96233.7789 | 0.507
51 | 6.75 | 64.8941 | 44.7823 | 708.007 | 41.8993 | 64.8 | 46.5587 | 0.64 | 54.4941 | 54.7705 | 48904.6396 | 0.447 | -1.7876 | 64.4941 | 45.0232 | 0.83 | 54.4941 | 54.6587 | 67573.5635 | 0.496 | 64.9 | 47.6764 | 1.01 | 54.4941 | 55.7823 | 72858.2841 | 0.468 | 64.9941 | 45.4236 | 1.28 | 54.4941 | 55.4059 | 104106.5133 | 0.508 | 64.9 | 47.3941 | 0.62 | 54.4941 | 55.6941 | 45669.7296 | 0.47294 | 64.9941 | 38.9236 | 0.64 | 54.4941 | 51.5118 | 69217.5058 | 0.48406 | 65 | 46.5 | 1.22 | 54.4941 | 55.4941 | 94198.1468 | 0.484 | 64.9941 | 47.5177 | 1.21 | 54.4941 | 56.3059 | 88522.0259 | 0.505
52 | 7.0333 | 64.4 | 43.194 | 760.2334 | 26.5074 | 64.394 | 43.2421 | 0.64 | 53.994 | 52.7181 | 56988.6098 | 0.448 | -2.7415 | 64.094 | 39.0421 | 0.83 | 53.994 | 51.4241 | 87128.9036 | 0.49706 | 64.494 | 46.0579 | 1.0094 | 53.994 | 54.6759 | 77686.0382 | 0.467 | 64.594 | 47.2819 | 1.27 | 53.994 | 55.988 | 91619.2949 | 0.50594 | 64.494 | 47.012 | 0.62 | 53.994 | 55.3 | 45332.901 | 0.471 | 64.5 | 40.594 | 0.64 | 53.994 | 52.294 | 64294.7846 | 0.488 | 64.594 | 46.4398 | 1.21 | 53.994 | 55.1699 | 92098.8141 | 0.48294 | 64.594 | 48.8819 | 1.2 | 53.994 | 56.788 | 78803.4261 | 0.50194
53 | 7.3167 | 63.9939 | 43.0816 | 768.5006 | 8.4914 | 63.9939 | 46.6325 | 0.64 | 53.4939 | 54.4571 | 46601.8041 | 0.448 | -2.367 | 63.6 | 42.5061 | 0.84 | 53.4939 | 53.0061 | 74029.6083 | 0.5 | 64.0939 | 42.6123 | 1.01 | 53.4939 | 52.6061 | 90177.3403 | 0.467 | 64.1 | 45.8325 | 1.26 | 53.4939 | 55.0632 | 96766.392 | 0.503 | 64.0939 | 47.9755 | 0.62 | 53.4939 | 55.5816 | 41477.804 | 0.46894 | 64.0939 | 40.1061 | 0.65 | 53.4939 | 51.8061 | 64847.6292 | 0.49006 | 64.1939 | 41.6245 | 1.21 | 53.4939 | 52.5061 | 114193.4713 | 0.48206 | 64.1939 | 47.5816 | 1.19 | 53.4939 | 55.8816 | 82314.626 | 0.49794
54 | 7.6 | 63.5937 | 41.4812 | 815.4439 | 0 | 63.5937 | 40.9812 | 0.64 | 52.9937 | 51.0875 | 60890.0691 | 0.44806 | -1.737 | 63.1937 | 43.2188 | 0.84 | 52.9937 | 53.2063 | 69988.2935 | 0.5 | 63.6937 | 43.5375 | 1.01 | 52.9937 | 52.9188 | 84768.1443 | 0.468 | 63.6937 | 40.5188 | 1.26 | 52.9937 | 52.1125 | 122360.0276 | 0.50206 | 63.6937 | 45.6 | 0.61 | 52.9937 | 54 | 46257.5381 | 0.466 | 63.6937 | 40.8812 | 0.65 | 52.9937 | 52.0875 | 61675.1517 | 0.49206 | 63.7937 | 43.225 | 1.21 | 52.9937 | 53.1125 | 104160.5213 | 0.483 | 63.7 | 45.9125 | 1.18 | 52.9937 | 54.7 | 88425.2081 | 0.49494
55 | 7.8 | 63.2936 | 40.5191 | 850.579 | 0 | 63.1936 | 39.4873 | 0.65 | 52.5936 | 50.1936 | 64199.5041 | 0.452 | -2.3267 | 62.8 | 44.5255 | 0.84 | 52.5936 | 53.7064 | 63827.8063 | 0.499 | 63.2936 | 46.3236 | 1 | 52.5936 | 54.2554 | 71082.1494 | 0.46694 | 63.2936 | 41.9873 | 1.26 | 52.5936 | 52.6936 | 112579.1104 | 0.503 | 63.2936 | 45.1745 | 0.61 | 52.5936 | 53.5809 | 46180.6323 | 0.46494 | 63.2936 | 39.4745 | 0.65 | 52.5936 | 51.1873 | 64582.8484 | 0.494 | 63.3936 | 44.8745 | 1.21 | 52.5936 | 53.7809 | 93453.9446 | 0.482 | 63.2936 | 46.8236 | 1.1794 | 52.5936 | 54.9554 | 81178.6752 | 0.49194
56 | 8 | 62.9935 | 41.3741 | 803.4167 | 0 | 62.8935 | 38.713 | 0.65 | 52.1935 | 49.7065 | 66055.0521 | 0.45506 | 0.29995 | 62.5 | 46.5806 | 0.83 | 52.1935 | 54.487 | 55426.7277 | 0.49694 | 62.8935 | 40.6546 | 1 | 52.1935 | 50.9741 | 93391.8409 | 0.466 | 62.9935 | 41.3583 | 1.26 | 52.1935 | 52.2259 | 113935.5248 | 0.503 | 62.9 | 43.387 | 0.61 | 52.1935 | 52.3935 | 49906.0839 | 0.464 | 62.9935 | 37.4194 | 0.65 | 52.1935 | 50.1065 | 69884.9173 | 0.49606 | 63 | 42.7806 | 1.21 | 52.1935 | 52.487 | 102225.3486 | 0.481 | 62.9935 | 41.3352 | 1.17 | 52.1935 | 51.9611 | 106233.6037 | 0.49
57 | 8.2 | 62.6934 | 39.6934 | 853.6761 | 0 | 62.5934 | 39.6066 | 0.66 | 51.8934 | 50.1066 | 63335.2762 | 0.459 | 2.4767 | 62.2 | 45.2736 | 0.83 | 51.8934 | 53.5868 | 58638.2833 | 0.49393 | 62.6 | 37.4792 | 1.01 | 51.8934 | 49.2396 | 105990.4366 | 0.469 | 62.6934 | 45.8604 | 1.26 | 51.8934 | 54.2802 | 88655.4127 | 0.501 | 62.6 | 42.5 | 0.61 | 51.8934 | 51.8 | 51319.5845 | 0.463 | 62.6934 | 39.1406 | 0.66 | 51.8934 | 50.867 | 64639.602 | 0.499 | 62.7 | 41.2802 | 1.21 | 51.8934 | 51.5868 | 108242.27 | 0.481 | 62.6934 | 36.5462 | 1.18 | 51.8934 | 49.3264 | 128740.0042 | 0.492
58 | 8.4 | 62.3933 | 39.5 | 857.0851 | 0 | 62.2933 | 40.3799 | 0.66 | 51.4933 | 50.4866 | 60685.7126 | 0.461 | 0.44081 | 61.9 | 43.447 | 0.82 | 51.4933 | 52.5201 | 63491.8314 | 0.49193 | 62.3 | 43.4067 | 1.01 | 51.4933 | 52.3 | 80223.7999 | 0.47 | 62.3933 | 43.1866 | 1.25 | 51.4933 | 52.6933 | 100427.3911 | 0.49893 | 62.3 | 42.6201 | 0.61 | 51.4933 | 51.7134 | 50232.9039 | 0.463 | 62.3933 | 34.9537 | 0.66 | 51.4933 | 48.7269 | 75654.7642 | 0.50107 | 62.4 | 39.6067 | 1.21 | 51.4933 | 50.6 | 115328.1795 | 0.482 | 62.3933 | 39.9866 | 1.18 | 51.4933 | 50.9933 | 110852.1858 | 0.494
59 | 8.6 | 62.0932 | 39.9068 | 833.897 | 0 | 61.9932 | 39.1751 | 0.66 | 51.0932 | 49.741 | 63325.6828 | 0.46207 | 0.54434 | 61.6 | 46.8137 | 0.82 | 51.0932 | 54.0068 | 50812.1157 | 0.48893 | 62 | 44.2658 | 1.01 | 51.0932 | 52.5795 | 74838.77 | 0.46893 | 62.0932 | 42.4317 | 1.25 | 51.0932 | 52.159 | 102403.1973 | 0.49693 | 62 | 44.2137 | 0.61 | 51.0932 | 52.4068 | 45319.0688 | 0.462 | 62.0932 | 38.8546 | 0.66 | 51.0932 | 50.5273 | 64478.6455 | 0.504 | 62.1 | 40.0137 | 1.21 | 51.0932 | 50.7 | 112173.8244 | 0.483 | 62.0932 | 39.2478 | 1.18 | 51.0932 | 50.5273 | 112905.4807 | 0.495
60 | 8.8 | 61.7931 | 40.8069 | 797.9678 | 0 | 61.6931 | 44.5722 | 0.66 | 50.7 | 52.4792 | 47484.2403 | 0.46293 | -1.4106 | 61.3 | 48.1236 | 0.81 | 50.7 | 54.4583 | 44815.23 | 0.48393 | 61.7 | 41.7 | 1.01 | 50.7 | 51 | 84223.6196 | 0.467 | 61.7931 | 37.4972 | 1.25 | 50.7 | 49.5486 | 126686.2322 | 0.497 | 61.7 | 45.1514 | 0.6 | 50.7 | 52.7722 | 41860.0846 | 0.45993 | 61.7931 | 42.8861 | 0.66 | 50.7 | 52.3931 | 52355.1204 | 0.50393 | 61.8 | 40.8625 | 1.21 | 50.7 | 51.0278 | 106112.7372 | 0.483 | 61.7931 | 42.7208 | 1.18 | 50.7 | 52.1139 | 94339.5682 | 0.49493
61 | 8.9833 | 61.5 | 40.7141 | 767.8472 | 0 | 61.3929 | 42.3141 | 0.66 | 50.3929 | 51.1071 | 52655.3568 | 0.46093 | -2.3057 | 61 | 42.6 | 0.8 | 50.3929 | 51.4 | 61859.0868 | 0.48 | 61.4 | 41.6282 | 1.0093 | 50.3929 | 50.8141 | 83202.3711 | 0.467 | 61.4929 | 44.4435 | 1.2493 | 50.3929 | 52.8718 | 88530.9534 | 0.49593 | 61.4929 | 41.6364 | 0.6 | 50.3929 | 50.6647 | 49852.1522 | 0.458 | 61.4929 | 41.8494 | 0.66 | 50.3929 | 51.7212 | 54163.6776 | 0.50193 | 61.5 | 45.0576 | 1.21 | 50.3929 | 52.9718 | 83037.791 | 0.48093 | 61.4929 | 44.2212 | 1.18 | 50.3929 | 52.7071 | 85090.1061 | 0.49193
62 | 9.1667 | 61.2 | 41.9928 | 717.7751 | 0 | 61.1 | 43.2215 | 0.66 | 50.0928 | 51.4144 | 49349.4041 | 0.459 | -3.1103 | 60.7928 | 42.5498 | 0.8 | 50.0928 | 51.2713 | 60792.1711 | 0.478 | 61.1 | 43.6215 | 1 | 50.0928 | 51.7144 | 73380.9695 | 0.465 | 61.1928 | 40.6502 | 1.24 | 50.0928 | 50.7287 | 106504.4235 | 0.49393 | 61.1928 | 37.1574 | 0.6 | 50.0928 | 48.1359 | 60476.0777 | 0.459 | 61.2 | 45.4354 | 0.65928 | 50.0928 | 53.2641 | 43252.1353 | 0.498 | 61.2928 | 41.8 | 1.2 | 50.0928 | 51.1 | 97561.5231 | 0.478 | 61.2 | 45.5498 | 1.17 | 50.0928 | 53.1713 | 76668.6189 | 0.48793
63 | 9.35 | 60.9927 | 41.3073 | 716.6553 | 0 | 60.7854 | 44.7146 | 0.65927 | 49.7 | 52 | 43956.052 | 0.45693 | -1.6915 | 60.3854 | 39.0438 | 0.8 | 49.7 | 49.2219 | 71380.8417 | 0.47707 | 60.8927 | 45.0417 | 0.99927 | 49.7 | 52.3635 | 65813.1625 | 0.46193 | 60.9 | 44.3146 | 1.23 | 49.7 | 52.5 | 85390.0659 | 0.49093 | 60.8927 | 41 | 0.61 | 49.7 | 50.1 | 50348.6538 | 0.46 | 60.8927 | 41.0073 | 0.65 | 49.7 | 50.8 | 54309.2815 | 0.495 | 60.9927 | 41.7 | 1.2 | 49.7 | 50.8927 | 96344.3636 | 0.476 | 60.9927 | 42.4854 | 1.16 | 49.7 | 51.3927 | 89419.1773 | 0.484
64 | 9.5333 | 60.6926 | 42.1926 | 685.3961 | 0 | 59.8926 | 45.4963 | 0.65 | 49.3926 | 52.0333 | 39222.1465 | 0.45293 | -0.96118 | 59.5852 | 42.1704 | 0.8 | 49.3926 | 50.4778 | 58169.9479 | 0.477 | 60.2852 | 40.8481 | 0.99 | 49.3926 | 49.763 | 80182.4903 | 0.45993 | 60.2852 | 44.9222 | 1.22 | 49.3926 | 52.4074 | 78798.9492 | 0.48693 | 60.1852 | 40.8074 | 0.6 | 49.3926 | 49.7 | 48863.3886 | 0.459 | 60.0852 | 41.4555 | 0.65 | 49.3926 | 50.6704 | 50629.1758 | 0.493 | 60.2852 | 41.0074 | 1.19 | 49.3926 | 50.1 | 96071.3457 | 0.475 | 60.1926 | 41.2 | 1.15 | 49.3926 | 50.3 | 91898.2533 | 0.482
65 | 9.7167 | 60.4 | 41.1925 | 694.3289 | 0 | 59.285 | 38.7699 | 0.65 | 49 | 47.985 | 55437.9862 | 0.451 | -0.98588 | 58.8925 | 40.6075 | 0.8 | 49 | 49.3 | 60840.5292 | 0.476 | 59.485 | 37.4602 | 0.99 | 49 | 47.5301 | 91158.3318 | 0.46008 | 59.4925 | 46.8 | 1.21 | 49 | 52.8925 | 64308.6946 | 0.48192 | 59.3925 | 41.3699 | 0.6 | 49 | 49.6774 | 45466.8968 | 0.459 | 59.3925 | 38.8602 | 0.65 | 49 | 48.9301 | 55478.8586 | 0.492 | 59.4925 | 41.8376 | 1.19 | 49 | 50.215 | 87698.0197 | 0.47392 | 59.4925 | 41.2774 | 1.15 | 49 | 49.985 | 87237.5956 | 0.48092
66 | 9.9 | 60.1924 | 41.1076 | 692.009 | 0 | 58.7924 | 37.1 | 0.65 | 48.6924 | 46.9 | 58976.6185 | 0.45308 | -0.31738 | 58.3924 | 41.0076 | 0.8 | 48.6924 | 49.3 | 57763.1629 | 0.47592 | 58.8924 | 41.7 | 0.99 | 48.6924 | 49.6 | 71303.3057 | 0.461 | 58.8924 | 46.6618 | 1.1992 | 48.6924 | 52.4771 | 61366.9238 | 0.47592 | 58.8924 | 39.2465 | 0.6 | 48.6924 | 48.2694 | 49444.9967 | 0.45808 | 58.8924 | 42.8389 | 0.65 | 48.6924 | 50.7618 | 43227.5891 | 0.49092 | 58.9924 | 44.4618 | 1.18 | 48.6924 | 51.2771 | 71805.7891 | 0.47092 | 58.8924 | 39.884 | 1.15 | 48.6924 | 49.0382 | 91234.1287 | 0.479
67 | 10.15 | 60 | 41.3845 | 674.3155 | 0 | 58.2922 | 37.2543 | 0.65 | 48.1922 | 46.8233 | 57514.6277 | 0.456 | -3.2561 | 57.9922 | 41.2543 | 0.79 | 48.1922 | 49.2233 | 55378.0077 | 0.474 | 58.3922 | 42.0233 | 0.99 | 48.1922 | 49.6078 | 67750.4719 | 0.459 | 58.4922 | 44.0457 | 1.18 | 48.1922 | 50.8612 | 71441.8914 | 0.47092 | 58.3922 | 35.8465 | 0.61 | 48.1922 | 46.2233 | 57093.5696 | 0.46008 | 58.3922 | 38.8 | 0.64 | 48.1922 | 48.4 | 52820.4836 | 0.489 | 58.4922 | 42.3612 | 1.17 | 48.1922 | 49.8767 | 79534.9611 | 0.46792 | 58.4922 | 45.1535 | 1.14 | 48.1922 | 51.4767 | 63761.7214 | 0.47692
68 | 10.4 | 60 | 41.3157 | 677.6638 | 0 | 58.1 | 40.5449 | 0.65921 | 47.7921 | 48.5685 | 48147.1736 | 0.456 | -2.1202 | 57.7921 | 44.9449 | 0.79 | 47.7921 | 50.9685 | 42401.855 | 0.47192 | 58 | 43.3921 | 0.98 | 47.7921 | 50.0921 | 60187.721 | 0.45692 | 58.1 | 40.6236 | 1.18 | 47.7921 | 48.8079 | 85841.6659 | 0.468 | 58.1 | 38.9292 | 0.61 | 47.7921 | 47.7606 | 48785.3284 | 0.462 | 58.1921 | 39.2315 | 0.64 | 47.7921 | 48.4236 | 50991.1864 | 0.48892 | 58.2 | 40.1023 | 1.17 | 47.7921 | 48.4551 | 88590.8403 | 0.466 | 58.1921 | 42.5157 | 1.13 | 47.7921 | 49.9079 | 74106.1298 | 0.47292
69 | 10.65 | 60 | 41.8 | 661.9249 | 0 | 57.792 | 37.008 | 0.6508 | 47.292 | 46.5 | 57055.2958 | 0.456 | -2.9354 | 57.492 | 41.724 | 0.78 | 47.292 | 49.108 | 51520.4471 | 0.46792 | 57.892 | 42.9441 | 0.9792 | 47.292 | 49.668 | 60963.9025 | 0.453 | 57.9 | 41.768 | 1.17 | 47.292 | 49.284 | 78976.6018 | 0.466 | 57.892 | 34.5559 | 0.61 | 47.292 | 45.332 | 59379.9487 | 0.46308 | 57.892 | 41.3521 | 0.64 | 47.292 | 49.376 | 44250.8941 | 0.48692 | 57.992 | 46.1601 | 1.16 | 47.292 | 51.668 | 57203.995 | 0.46284 | 57.9 | 43.4441 | 1.12 | 47.292 | 50.268 | 68060.8003 | 0.469
70 | 10.9 | 60 | 42.0919 | 637.5674 | 0 | 57.3919 | 37.8919 | 0.66 | 46.8919 | 46.7919 | 53645.034 | 0.457 | -1.3455 | 57.0919 | 43.2757 | 0.78 | 46.8919 | 49.6838 | 44683.1762 | 0.464 | 57.4919 | 39.8648 | 0.97 | 46.8919 | 47.8324 | 71421.4341 | 0.45092 | 57.5 | 39.9405 | 1.16 | 46.8919 | 48.1162 | 85601.4459 | 0.46392 | 57.4919 | 37.8595 | 0.61 | 46.8919 | 46.9757 | 50244.1441 | 0.465 | 57.4919 | 38.4757 | 0.64 | 46.8919 | 47.6838 | 50595.5009 | 0.484 | 57.5919 | 43.5838 | 1.1492 | 46.8919 | 49.9838 | 67077.9723 | 0.45692 | 57.5919 | 40.0676 | 1.11 | 46.8919 | 48.1838 | 81634.6867 | 0.466
71 | 11.15 | 60 | 41.5164 | 656.389 | 0 | 57.0918 | 37.5753 | 0.66 | 46.3918 | 46.4836 | 53520.3295 | 0.457 | -0.69201 | 56.7 | 41.426 | 0.77 | 46.3918 | 48.4589 | 49216.3258 | 0.46092 | 57.1 | 43.526 | 0.96 | 46.3918 | 49.5589 | 54866.9982 | 0.44792 | 57.1918 | 42.3918 | 1.16 | 46.3918 | 49.1918 | 71660.1578 | 0.46092 | 57.1918 | 35.5247 | 0.61 | 46.3918 | 45.5164 | 55391.868 | 0.465 | 57.1918 | 36.7918 | 0.64 | 46.3918 | 46.5918 | 54167.1526 | 0.483 | 57.2 | 42.2178 | 1.1392 | 46.3918 | 49.0425 | 71201.8882 | 0.45192 | 57.1918 | 38.2836 | 1.11 | 46.3918 | 47.0836 | 87653.1917 | 0.464
72 | 11.4 | 60 | 41.775 | 644.4584 | 0 | 56.6917 | 36.2833 | 0.66 | 45.9 | 45.5833 | 55900.9897 | 0.457 | -0.18549 | 56.3 | 36.8 | 0.77 | 45.9 | 45.7 | 62743.047 | 0.459 | 56.7917 | 39.175 | 0.96 | 45.9 | 47.0333 | 70243.2579 | 0.444 | 56.7917 | 41.9083 | 1.1492 | 45.9 | 48.7417 | 71513.3931 | 0.45692 | 56.7917 | 37.0583 | 0.61 | 45.9 | 46.1833 | 50588.4913 | 0.466 | 56.7917 | 36.0833 | 0.64 | 45.9 | 46.0833 | 55069.5578 | 0.483 | 56.8917 | 36.9917 | 1.13 | 45.9 | 45.9 | 93939.5641 | 0.45 | 56.7917 | 36.8333 | 1.11 | 45.9 | 46.0667 | 92541.6481 | 0.46392
73 | 11.5667 | 60 | 40.1831 | 694.7296 | 0 | 56.5085 | 35.2085 | 0.66 | 45.6 | 45 | 58616.8908 | 0.458 | 1.5681 | 56.2 | 36.8423 | 0.77 | 45.6 | 45.7254 | 62288.6244 | 0.459 | 56.4 | 43.2901 | 0.95 | 45.6 | 49.1324 | 52042.7864 | 0.44092 | 56.4915 | 36.7169 | 1.14 | 45.6 | 45.6169 | 94384.004 | 0.454 | 56.5 | 35.0831 | 0.61 | 45.6 | 45.0831 | 54798.6674 | 0.466 | 56.6 | 35.5338 | 0.64 | 45.6 | 45.7169 | 55932.1642 | 0.483 | 56.6 | 37.0085 | 1.13 | 45.6 | 45.8085 | 92392.596 | 0.45 | 56.5 | 33.1845 | 1.11 | 45.6 | 44.0423 | 108251.6209 | 0.46408
74 | 11.7333 | 60 | 39.8 | 722.3573 | 0 | 56.6 | 35.6171 | 0.66 | 45.2914 | 45.2086 | 57647.1303 | 0.458 | -1.1851 | 56.3 | 39.7171 | 0.77 | 45.2914 | 47.3086 | 53029.096 | 0.45791 | 56.4 | 37.0171 | 0.94 | 45.2914 | 45.5086 | 76386.2046 | 0.438 | 56.5 | 37.8257 | 1.14 | 45.2914 | 46.3086 | 88658.9596 | 0.45391 | 56.5 | 33.8257 | 0.61 | 45.2914 | 44.4086 | 58183.0433 | 0.467 | 56.6 | 37.4914 | 0.63 | 45.2914 | 46.7 | 50725.5272 | 0.482 | 56.6 | 37.6486 | 1.13 | 45.2914 | 46.1657 | 89272.7107 | 0.449 | 56.6 | 37.7657 | 1.11 | 45.2914 | 46.4829 | 87536.9978 | 0.465
75 | 11.9 | 60 | 39.8 | 713.3081 | 0 | 56.6 | 36.3347 | 0.66 | 44.9913 | 45.6174 | 55679.125 | 0.458 | -0.62336 | 56.3 | 40.8087 | 0.76 | 44.9913 | 47.8087 | 49016.421 | 0.45391 | 56.5 | 38.0608 | 0.94 | 44.9913 | 46.126 | 72448.2964 | 0.437 | 56.5 | 39.3347 | 1.13 | 44.9913 | 47.026 | 81599.0627 | 0.451 | 56.6 | 34.9608 | 0.62 | 44.9913 | 45.0347 | 55550.5768 | 0.468 | 56.6913 | 37.1216 | 0.63 | 44.9913 | 46.4608 | 51507.9781 | 0.47991 | 56.6913 | 34.4608 | 1.13 | 44.9913 | 44.4347 | 104698.8967 | 0.449 | 56.6 | 36.1347 | 1.11 | 44.9913 | 45.6174 | 95008.5652 | 0.46391
76 | 12.0667 | 60 | 40.344 | 712.2858 | 0 | 56.5912 | 38.0736 | 0.65912 | 44.6912 | 46.4824 | 50733.002 | 0.456 | -1.9345 | 56.2 | 41.1296 | 0.75 | 44.6912 | 47.8648 | 47416.8394 | 0.44991 | 56.4912 | 41.3704 | 0.93 | 44.6912 | 47.9352 | 59020.9176 | 0.43391 | 56.5 | 41.6 | 1.12 | 44.6912 | 48.2912 | 69871.8646 | 0.44691 | 56.5 | 38.2912 | 0.61 | 44.6912 | 46.7912 | 46845.5018 | 0.466 | 56.6 | 43.6944 | 0.62912 | 44.6912 | 49.8384 | 33830.2634 | 0.47491 | 56.6 | 38.044 | 1.1291 | 44.6912 | 46.3264 | 87503.8653 | 0.448 | 56.6 | 38.0352 | 1.1091 | 44.6912 | 46.6176 | 85483.217 | 0.46191
77 | 12.2333 | 60 | 42.6267 | 627.2094 | 0 | 56.0822 | 36.4891 | 0.65 | 44.3911 | 45.3446 | 53307.931 | 0.454 | -2.8677 | 55.6911 | 37.1178 | 0.75 | 44.3911 | 45.4 | 58015.0476 | 0.446 | 56.2911 | 45.2485 | 0.92 | 44.3911 | 49.9109 | 42567.6826 | 0.42782 | 56.2911 | 41.1267 | 1.11 | 44.3911 | 47.8089 | 70475.7807 | 0.44191 | 56.2911 | 37.7178 | 0.61 | 44.3911 | 46.3 | 47321.5693 | 0.463 | 56.1911 | 37.6089 | 0.62 | 44.3911 | 46.3 | 48177.9999 | 0.46991 | 56.3822 | 40.3376 | 1.12 | 44.3911 | 47.4554 | 74738.728 | 0.44491 | 56.2911 | 39.5624 | 1.0991 | 44.3911 | 47.2267 | 76689.981 | 0.458
78 | 12.4 | 60 | 44.4271 | 554.5984 | 0 | 55.1819 | 41.1187 | 0.65 | 44.1 | 47.4458 | 38076.5146 | 0.45091 | -4.6004 | 54.8819 | 37.8632 | 0.74 | 44.1 | 45.4271 | 52698.3493 | 0.444 | 55.5819 | 36.7722 | 0.91 | 44.1 | 44.7271 | 71680.7585 | 0.422 | 55.591 | 42.491 | 1.0991 | 44.1 | 48.191 | 60291.4135 | 0.43591 | 55.4819 | 38.7361 | 0.6091 | 44.1 | 46.409 | 42459.7211 | 0.45991 | 55.3819 | 38.3361 | 0.61 | 44.1 | 46.309 | 43797.1653 | 0.466 | 55.5819 | 36.5542 | 1.11 | 44.1 | 44.9271 | 88105.2769 | 0.44191 | 55.5819 | 42.9549 | 1.08 | 44.1 | 48.6639 | 56904.3836 | 0.45291
79 | 12.3833 | 60 | 45.5183 | 507.1507 | 0 | 54.1817 | 36.9457 | 0.64 | 44.1 | 44.7091 | 46262.7139 | 0.448 | -2.5649 | 53.8817 | 40.8451 | 0.74 | 44.1 | 46.5634 | 40100.6948 | 0.44191 | 54.6817 | 40.5 | 0.90909 | 44.1 | 46.4909 | 53434.9779 | 0.42 | 54.6817 | 42.136 | 1.08 | 44.1 | 47.5543 | 56682.3912 | 0.43091 | 54.5817 | 40.6177 | 0.6 | 44.1 | 46.9451 | 34971.9399 | 0.45591 | 54.3817 | 40.2091 | 0.61 | 44.1 | 46.7909 | 36165.4022 | 0.46291 | 54.5817 | 39.3 | 1.1 | 44.1 | 46 | 70738.5596 | 0.43991 | 54.5817 | 40.2726 | 1.07 | 44.1 | 46.6726 | 64010.1261 | 0.447
80 | 12.3667 | 60 | 46.4 | 469.374 | 0 | 53.2907 | 39.1166 | 0.64 | 44.1 | 45.4444 | 37937.8706 | 0.446 | -1.3596 | 52.9815 | 38.0463 | 0.74 | 44.1 | 44.6185 | 45748.737 | 0.439 | 53.6815 | 40.6166 | 0.9 | 44.1 | 46.0444 | 49107.3258 | 0.417 | 53.6815 | 38.6352 | 1.07 | 44.1 | 45.0537 | 67582.9947 | 0.427 | 53.5815 | 36.5648 | 0.6 | 44.1 | 44.3185 | 42349.7373 | 0.45391 | 53.4815 | 40.763 | 0.6 | 44.1 | 46.5722 | 32114.5992 | 0.45891 | 53.6815 | 39.5166 | 1.1 | 44.1 | 45.6537 | 64991.5833 | 0.43691 | 53.5907 | 38.9722 | 1.06 | 44.1 | 45.4815 | 64866.1125 | 0.444
81 | 12.35 | 60 | 46.4906 | 461.0188 | 0 | 52.6906 | 34.6563 | 0.64 | 44.2 | 42.7281 | 48279.7378 | 0.44609 | -0.26776 | 52.3906 | 40.3906 | 0.73 | 44.2 | 45.6 | 36759.257 | 0.43791 | 52.8812 | 36.4375 | 0.9 | 44.2 | 43.3094 | 61351.8793 | 0.416 | 52.8906 | 35.2656 | 1.07 | 44.2 | 42.8281 | 78876.2159 | 0.427 | 52.7906 | 39.8094 | 0.59906 | 44.2 | 45.7 | 32301.3982 | 0.45291 | 52.7906 | 38.8719 | 0.6 | 44.2 | 45.1812 | 35044.9498 | 0.456 | 52.8906 | 35.7125 | 1.1 | 44.2 | 43.2563 | 78584.1282 | 0.436 | 52.8906 | 37.7563 | 1.06 | 44.2 | 44.4281 | 67032.6324 | 0.443
82 | 12.3333 | 60 | 46.5285 | 462.1874 | 0 | 52.4905 | 37.6665 | 0.64 | 44.2 | 44.3285 | 39736.6848 | 0.44791 | -1.725 | 52.1905 | 40.438 | 0.73 | 44.2 | 45.519 | 35813.5619 | 0.43591 | 52.4 | 38.2285 | 0.9 | 44.2 | 44.119 | 53369.9887 | 0.417 | 52.4905 | 38.5665 | 1.0791 | 44.2 | 44.5285 | 62353.612 | 0.428 | 52.5 | 40.2905 | 0.59 | 44.2 | 45.7905 | 30238.2329 | 0.45 | 52.5 | 37.781 | 0.6 | 44.2 | 44.4905 | 37039.0975 | 0.455 | 52.5905 | 41.4715 | 1.09 | 44.2 | 46.2905 | 50828.8947 | 0.43591 | 52.5 | 40.7095 | 1.06 | 44.2 | 45.9095 | 52231.7347 | 0.44191
83 | 12.3167 | 60 | 47.8192 | 418.8274 | 0 | 51.9904 | 40.6712 | 0.64 | 44.2 | 45.7712 | 30310.1217 | 0.446 | -1.8425 | 51.6904 | 42.3904 | 0.72904 | 44.2 | 46.4808 | 28101.2024 | 0.433 | 52.1904 | 40.0288 | 0.9 | 44.2 | 45.1096 | 45780.3211 | 0.416 | 52.2904 | 41.5904 | 1.07 | 44.2 | 46.1808 | 47613.7659 | 0.4269 | 52.1904 | 39.9712 | 0.59 | 44.2 | 45.4712 | 30155.1462 | 0.448 | 52.1904 | 36.9096 | 0.6 | 44.2 | 43.8096 | 38264.4793 | 0.455 | 52.2904 | 40.1096 | 1.09 | 44.2 | 45.4 | 55273.1856 | 0.433 | 52.2808 | 41.248 | 1.05 | 44.2 | 46.0288 | 48260.0602 | 0.4389
84 | 12.3 | 60 | 48.7097 | 386.3485 | 0 | 51.3806 | 38.8806 | 0.64 | 44.3 | 44.3903 | 33389.745 | 0.445 | -2.9487 | 50.9903 | 41.8028 | 0.72 | 44.3 | 45.7417 | 27884.7788 | 0.43 | 51.5903 | 41.4708 | 0.89 | 44.3 | 45.6708 | 37794.2143 | 0.4149 | 51.6806 | 40.8611 | 1.069 | 44.3 | 45.4708 | 48107.1529 | 0.424 | 51.5903 | 38.3222 | 0.59 | 44.3 | 44.2514 | 32562.2064 | 0.447 | 51.4903 | 37.4806 | 0.6 | 44.3 | 43.8806 | 35111.4014 | 0.456 | 51.6806 | 40.3097 | 1.08 | 44.3 | 45.2 | 51255.8512 | 0.4319 | 51.5903 | 43.8514 | 1.04 | 44.3 | 47.1708 | 34007.2745 | 0.4359
85 | 12.1667 | 60 | 49.2 | 361.0229 | 0 | 50.5902 | 38.159 | 0.64 | 44.5098 | 43.7295 | 33250.2772 | 0.4451 | -0.94879 | 50.2902 | 37.2492 | 0.72 | 44.5098 | 42.9197 | 39229.5321 | 0.43 | 50.8902 | 39.6114 | 0.89 | 44.5098 | 44.2508 | 42210.9287 | 0.414 | 50.9803 | 38.8803 | 1.06 | 44.5098 | 43.9803 | 53628.4406 | 0.423 | 50.8803 | 34.4 | 0.59 | 44.5098 | 41.7902 | 40705.3843 | 0.449 | 50.7902 | 36.6098 | 0.6 | 44.5098 | 43.1 | 35622.136 | 0.457 | 50.8902 | 40.4803 | 1.08 | 44.5098 | 44.9803 | 47311.9169 | 0.43 | 50.8902 | 41.3508 | 1.03 | 44.5098 | 45.4705 | 41373.3755 | 0.432
86 | 12.0333 | 60 | 49.09 | 361.2991 | 0 | 50.3 | 41.3104 | 0.64 | 44.8 | 45.3502 | 24237.2054 | 0.446 | 0.59031 | 50 | 39.5502 | 0.72 | 44.8 | 44.0701 | 31539.3477 | 0.432 | 50.29 | 35.6398 | 0.891 | 44.8 | 41.7199 | 54678.4368 | 0.4161 | 50.3 | 37.79 | 1.07 | 44.8 | 43.09 | 55821.4649 | 0.425 | 50.3 | 34.6398 | 0.6 | 44.8 | 41.7199 | 39102.8588 | 0.4531 | 50.4 | 37.4796 | 0.6 | 44.8 | 43.3498 | 32596.5175 | 0.459 | 50.4 | 39.8502 | 1.08 | 44.8 | 44.3701 | 47468.8542 | 0.43 | 50.39 | 39.4199 | 1.03 | 44.8 | 44.2 | 47108.8714 | 0.432
87 | 11.9 | 60 | 48.4799 | 380.0043 | 0 | 50.5101 | 37.1806 | 0.64 | 45 | 43.1504 | 35834.7382 | 0.4461 | 0.27606 | 50.2101 | 37.0806 | 0.73 | 45 | 42.7504 | 39834.1595 | 0.434 | 50.2101 | 37.5101 | 0.9 | 45 | 42.8101 | 48027.8187 | 0.42 | 50.3 | 37.4 | 1.071 | 45 | 42.9 | 57957.108 | 0.4271 | 50.3101 | 36.7101 | 0.6 | 45 | 42.9101 | 34304.0037 | 0.4571 | 50.5101 | 41.4403 | 0.60899 | 45 | 45.6201 | 22797.0898 | 0.46 | 50.4101 | 37.6 | 1.081 | 45 | 43.1101 | 58173.1866 | 0.432 | 50.4 | 40.3899 | 1.031 | 45 | 44.7 | 43198.8637 | 0.433
88 | 11.7667 | 60 | 47.9 | 404.6936 | 0 | 51.1 | 41.3389 | 0.64 | 45.2102 | 45.6796 | 26048.1822 | 0.448 | 0.46441 | 50.7102 | 40.9102 | 0.73 | 45.2102 | 45.2102 | 30049.051 | 0.436 | 50.6102 | 38.0815 | 0.91 | 45.2102 | 43.3509 | 47568.4136 | 0.423 | 50.6102 | 37.7713 | 1.08 | 45.2102 | 43.3408 | 58156.9758 | 0.431 | 50.8102 | 37.1 | 0.61 | 45.2102 | 43.4102 | 34519.5454 | 0.46 | 51.0102 | 43.1491 | 0.6 | 45.2102 | 46.7694 | 19678.0919 | 0.458 | 50.8204 | 37.7408 | 1.09 | 45.2102 | 43.4306 | 59893.0927 | 0.435 | 50.8102 | 40.1917 | 1.04 | 45.2102 | 44.7611 | 46072.1089 | 0.433
89 | 11.6333 | 60 | 48.0103 | 406.4248 | 0 | 51.4 | 38.4618 | 0.64 | 45.5 | 44.2412 | 34639.3038 | 0.448 | -1.9242 | 51.0103 | 41.2 | 0.73 | 45.5 | 45.5 | 29969.0662 | 0.436 | 51.1 | 41.7794 | 0.91 | 45.5 | 45.7 | 35557.9913 | 0.424 | 51.1103 | 40.8897 | 1.09 | 45.5 | 45.3 | 46335.1401 | 0.4321 | 51.2103 | 37.0103 | 0.61 | 45.5 | 43.6103 | 36197.3761 | 0.463 | 51.4 | 40.403 | 0.6 | 45.5 | 45.4515 | 27561.1652 | 0.457 | 51.3103 | 39.8 | 1.1 | 45.5 | 44.8 | 52726.1037 | 0.437 | 51.3 | 44.4588 | 1.03 | 45.5 | 47.4691 | 29336.4705 | 0.432
90 | 11.5 | 60 | 48.4 | 390.7125 | 0 | 51.3 | 41.2792 | 0.64 | 45.7104 | 45.7792 | 26868.5154 | 0.449 | -0.20639 | 50.9896 | 40.7896 | 0.73 | 45.7104 | 45.2 | 31031.6071 | 0.436 | 51.2 | 40.7792 | 0.91 | 45.7104 | 45.1896 | 39821.1852 | 0.4241 | 51.2896 | 40.1104 | 1.09 | 45.7104 | 44.9104 | 50834.9998 | 0.433 | 51.3 | 37.5 | 0.61 | 45.7104 | 43.9 | 35369.5147 | 0.4651 | 51.3 | 45.2521 | 0.6 | 45.7104 | 48.0208 | 15269.1792 | 0.4559 | 51.3896 | 39.2896 | 1.1 | 45.7104 | 44.5896 | 55347.485 | 0.438 | 51.3 | 41.8896 | 1.03 | 45.7104 | 45.9896 | 40628.6495 | 0.43
91 | 11.35 | 60 | 48.1895 | 396.1055 | 0 | 51.3 | 40.1527 | 0.65 | 46.0105 | 45.1316 | 29879.5067 | 0.45 | 0.3107 | 50.9105 | 40.3421 | 0.73 | 46.0105 | 45.0211 | 32350.8892 | 0.43711 | 51.1 | 39.7789 | 0.92 | 46.0105 | 44.5895 | 43492.9009 | 0.426 | 51.1 | 40.7421 | 1.09 | 46.0105 | 45.2316 | 47257.3154 | 0.43411 | 51.2 | 37.8632 | 0.62 | 46.0105 | 44.0421 | 34360.4134 | 0.46811 | 51.3 | 47.7895 | 0.59 | 46.0105 | 49.3895 | 8547.1946 | 0.45189 | 51.2105 | 38.6421 | 1.11 | 46.0105 | 44.2211 | 58055.9726 | 0.44 | 51.2 | 41.5789 | 1.03 | 46.0105 | 45.6895 | 41576.4714 | 0.43011
92 | 11.2 | 60 | 47.9 | 408.7065 | 0 | 51.5107 | 42.368 | 0.65 | 46.3107 | 46.4893 | 24757.6465 | 0.45 | 1.0136 | 51.2 | 42.2828 | 0.73 | 46.3107 | 46.1361 | 27446.3642 | 0.438 | 51.2 | 39 | 0.92 | 46.3107 | 44.2107 | 46932.7072 | 0.42811 | 51.2107 | 42.7467 | 1.09 | 46.3107 | 46.3787 | 38989.1856 | 0.435 | 51.3107 | 40.9 | 0.62 | 46.3107 | 45.8 | 26936.1317 | 0.47011 | 51.5 | 47.1361 | 0.59 | 46.3107 | 49.068 | 10608.1164 | 0.44689 | 51.4107 | 40.5787 | 1.11 | 46.3107 | 45.3893 | 50425.7247 | 0.442 | 51.4 | 40.6893 | 1.03 | 46.3107 | 45.3 | 46195.1762 | 0.43111
93 | 11.05 | 60 | 47.6892 | 413.3876 | 0 | 51.7108 | 41.0785 | 0.65 | 46.6 | 45.8892 | 28834.5431 | 0.451 | 1.3322 | 51.4 | 36.8108 | 0.74 | 46.6 | 43.2108 | 44929.3364 | 0.44011 | 51.5 | 39.1431 | 0.93 | 46.6 | 44.4323 | 47805.5509 | 0.43111 | 51.5 | 40.3569 | 1.0911 | 46.6 | 45.1785 | 51118.1538 | 0.436 | 51.6 | 40.6 | 0.62 | 46.6 | 45.8 | 28439.7974 | 0.47111 | 51.7 | 43.8677 | 0.58 | 46.6 | 47.2892 | 19210.4757 | 0.444 | 51.7 | 39.6215 | 1.12 | 46.6 | 45.0108 | 55990.9488 | 0.444 | 51.6108 | 40.3646 | 1.04 | 46.6 | 45.2431 | 48755.8312 | 0.433
94 | 10.9 | 60 | 47.2891 | 431.3088 | 0 | 52.0109 | 40.3 | 0.65 | 46.9 | 45.6 | 31779.0721 | 0.452 | -0.27429 | 51.7 | 37.1544 | 0.75 | 46.9 | 43.6326 | 45216.0389 | 0.44511 | 51.7 | 40.8218 | 0.93109 | 46.9 | 45.5218 | 42566.3036 | 0.43411 | 51.7109 | 38.3653 | 1.1 | 46.9 | 44.2435 | 61404.05 | 0.43811 | 51.8109 | 40.7544 | 0.62 | 46.9 | 46.0218 | 28657.8852 | 0.473 | 52 | 42.8238 | 0.58 | 46.9 | 46.8674 | 22350.1385 | 0.443 | 51.9109 | 40.7 | 1.12 | 46.9 | 45.7 | 52455.244 | 0.446 | 51.9 | 43.4891 | 1.04 | 46.9 | 47.1 | 36253.4384 | 0.434
95 | 10.75 | 60 | 47.189 | 434.998 | 0 | 52.3 | 40.278 | 0.65 | 47.111 | 45.7 | 32581.6537 | 0.454 | 0.34143 | 51.911 | 39.489 | 0.75 | 47.111 | 45.089 | 39093.4566 | 0.44911 | 52 | 41.856 | 0.94 | 47.111 | 46.278 | 39672.183 | 0.436 | 52.011 | 41.312 | 1.11 | 47.111 | 46.056 | 49599.7404 | 0.44111 | 52.111 | 42.756 | 0.62 | 47.111 | 47.178 | 24291.6206 | 0.473 | 52.211 | 39.6 | 0.5811 | 47.111 | 45.211 | 30973.0939 | 0.445 | 52.2 | 40.722 | 1.13 | 47.111 | 45.911 | 53845.3006 | 0.448 | 52.2 | 42.666 | 1.04 | 47.111 | 46.833 | 41123.6252 | 0.434
96 | 10.6 | 60 | 46.9889 | 443.5889 | 0 | 52.5111 | 39.3111 | 0.66 | 47.4 | 45.3111 | 36124.4353 | 0.45611 | -0.94199 | 52.2 | 38.7556 | 0.76 | 47.4 | 44.8333 | 42675.9298 | 0.45311 | 52.2111 | 40.1111 | 0.94 | 47.4 | 45.4111 | 47647.1695 | 0.438 | 52.3 | 37.6111 | 1.12 | 47.4 | 44.1556 | 68191.1519 | 0.44411 | 52.3111 | 40.6222 | 0.62 | 47.4 | 46.2111 | 30580.6222 | 0.474 | 52.5 | 39.8778 | 0.59 | 47.4 | 45.5445 | 30984.556 | 0.44711 | 52.4111 | 41.5222 | 1.13 | 47.4 | 46.4111 | 51403.475 | 0.45 | 52.4 | 45.2777 | 1.04 | 47.4 | 48.3444 | 30939.2135 | 0.434
97 | 10.5667 | 60 | 46.5 | 459.1716 | 0 | 52.9 | 39.7225 | 0.66 | 47.5 | 45.7225 | 36214.0187 | 0.45911 | 1.7856 | 52.5112 | 41.1561 | 0.76 | 47.5 | 46.3337 | 36294.1571 | 0.456 | 52.5112 | 40.5888 | 0.95 | 47.5 | 45.8 | 47359.7867 | 0.441 | 52.5112 | 42.1551 | 1.1211 | 47.5 | 46.7775 | 48794.4916 | 0.448 | 52.6112 | 41.9112 | 0.63 | 47.5 | 47.0112 | 28106.6505 | 0.47511 | 52.8112 | 43.2765 | 0.59 | 47.5 | 47.5439 | 23578.1702 | 0.449 | 52.7112 | 42.3775 | 1.13 | 47.5 | 47 | 49046.6018 | 0.451 | 52.7112 | 40.2888 | 1.04 | 47.5 | 45.7 | 53712.2548 | 0.43411
98 | 10.5333 | 60 | 46.2887 | 469.4382 | 0 | 53.2113 | 40.6567 | 0.66 | 47.5 | 46.434 | 34705.9718 | 0.462 | 1.9641 | 52.9 | 43.7887 | 0.76 | 47.5 | 47.9 | 29134.3649 | 0.457 | 52.8113 | 40.2567 | 0.95113 | 47.5 | 45.834 | 50114.6882 | 0.44311 | 52.9 | 40.166 | 1.13 | 47.5 | 45.8887 | 59828.9007 | 0.44911 | 53.0113 | 42.6113 | 0.63 | 47.5 | 47.6 | 27075.4265 | 0.476 | 53.1113 | 38.2 | 0.59 | 47.5 | 44.9113 | 37130.3709 | 0.451 | 53.1 | 41.4887 | 1.1311 | 47.5 | 46.7 | 55120.2627 | 0.452 | 53.0113 | 39.7887 | 1.0411 | 47.5 | 45.5887 | 57944.3951 | 0.437
99 | 10.5 | 60 | 45.8 | 487.6834 | 0 | 53.5115 | 43.1 | 0.66 | 47.6 | 47.9115 | 28934.0899 | 0.462 | 2.145 | 53.2115 | 43.6115 | 0.76 | 47.6 | 48 | 30592.0148 | 0.456 | 53.2 | 42.4115 | 0.96 | 47.6 | 47.2115 | 43028.314 | 0.445 | 53.2115 | 38.6344 | 1.14 | 47.6 | 45.2229 | 69168.2159 | 0.45211 | 53.3115 | 42.9739 | 0.63 | 47.6 | 47.9312 | 27122.4487 | 0.47589 | 53.5115 | 38.5885 | 0.6 | 47.6 | 45.3885 | 37195.8565 | 0.45411 | 53.4115 | 41.0115 | 1.14 | 47.6 | 46.6115 | 59054.6689 | 0.453 | 53.4 | 39.2 | 1.05 | 47.6 | 45.4115 | 62267.571 | 0.44011
100 | 10.4667 | 60 | 45.5768 | 493.1367 | 0 | 53.8 | 42.9305 | 0.66 | 47.7 | 47.9653 | 29997.0322 | 0.462 | 2.2152 | 53.5 | 43.6421 | 0.76 | 47.7 | 48.1653 | 31257.1541 | 0.455 | 53.5116 | 42.7463 | 0.96 | 47.7 | 47.5347 | 43069.0546 | 0.445 | 53.5116 | 39.7116 | 1.14 | 47.7 | 46.0116 | 66073.4138 | 0.45512 | 53.6116 | 37.5463 | 0.63 | 47.7 | 45.2232 | 42260.2289 | 0.477 | 53.8 | 37.7232 | 0.6 | 47.7 | 45.1116 | 40380.3193 | 0.45812 | 53.7116 | 41.6579 | 1.14 | 47.7 | 47.1347 | 57672.7391 | 0.454 | 53.7 | 38.881 | 1.06 | 47.7 | 45.4463 | 65602.0091 | 0.44312
101 | 10.4333 | 60 | 45.1234 | 519.0557 | 0 | 54.1117 | 39.8766 | 0.66 | 47.7 | 46.4883 | 39532.6148 | 0.46212 | 0.29645 | 53.8 | 41.0883 | 0.76 | 47.7 | 46.8883 | 40516.2835 | 0.45512 | 53.8 | 44.8234 | 0.96 | 47.7 | 48.8117 | 35795.5688 | 0.44488 | 53.8117 | 40.3351 | 1.15 | 47.7 | 46.5117 | 64639.5001 | 0.458 | 53.9117 | 39.6702 | 0.63 | 47.7 | 46.5351 | 37554.7045 | 0.48 | 54.1 | 38.5702 | 0.61 | 47.7 | 45.7468 | 39378.6117 | 0.46112 | 54.0117 | 44.4298 | 1.14 | 47.7 | 48.7649 | 45697.705 | 0.454 | 54 | 42.1702 | 1.07 | 47.7 | 47.4468 | 52527.7387 | 0.445
102 | 10.4 | 60 | 45.8882 | 490.6055 | 0 | 54.2 | 39.0063 | 0.67 | 47.8 | 46.059 | 42241.2618 | 0.46412 | -1.3193 | 53.8 | 40.3472 | 0.77 | 47.8 | 46.5236 | 43201.3825 | 0.457 | 54 | 45.4055 | 0.95 | 47.8 | 49.241 | 34475.3398 | 0.44288 | 54.1 | 41.4 | 1.15 | 47.8 | 47.2 | 61088.5565 | 0.459 | 54.1 | 42.5 | 0.63 | 47.8 | 48.0882 | 30772.4516 | 0.481 | 54.2 | 41.5354 | 0.61 | 47.8 | 47.4236 | 32149.5263 | 0.46312 | 54.2 | 41.4236 | 1.14 | 47.8 | 47.2118 | 60784.7091 | 0.45312 | 54.1882 | 45.0646 | 1.06 | 47.8 | 49.0764 | 40470.742 | 0.44488
103 | 10.3667 | 60 | 45.6 | 498.5238 | 0 | 54.3 | 43.4523 | 0.67 | 47.8119 | 48.4762 | 30214.4735 | 0.466 | -0.4588 | 53.9119 | 42.4358 | 0.77 | 47.8119 | 47.7238 | 37020.2308 | 0.458 | 54 | 41.7119 | 0.95 | 47.8119 | 47.1119 | 49008.5051 | 0.442 | 54.1 | 41.6358 | 1.16 | 47.8119 | 47.3238 | 59990.9058 | 0.46 | 54.1119 | 42.4762 | 0.63 | 47.8119 | 48.0881 | 30817.3578 | 0.48 | 54.2119 | 43.045 | 0.61 | 47.8119 | 48.2165 | 28487.0513 | 0.463 | 54.2 | 42.4404 | 1.14 | 47.8119 | 47.7762 | 56267.8338 | 0.454 | 54.2 | 43.6119 | 1.06 | 47.8119 | 48.3119 | 46744.4508 | 0.443
104 | 10.3333 | 60 | 45.288 | 507.8863 | 0 | 54.5 | 41.3759 | 0.67 | 47.9 | 47.488 | 36644.0352 | 0.46512 | -0.65279 | 54.112 | 43.8639 | 0.77 | 47.9 | 48.5759 | 32930.7447 | 0.458 | 54.2 | 42.0361 | 0.95 | 47.9 | 47.4241 | 48347.8105 | 0.443 | 54.212 | 43.1518 | 1.16 | 47.9 | 48.2759 | 53751.3091 | 0.46 | 54.312 | 41.5037 | 0.63 | 47.9 | 47.6518 | 33965.1312 | 0.48 | 54.412 | 36.7241 | 0.61 | 47.9 | 44.9241 | 45391.5222 | 0.46512 | 54.4 | 40.388 | 1.14 | 47.9 | 46.788 | 66771.2509 | 0.455 | 54.4 | 43.9435 | 1.06 | 47.9 | 48.5157 | 46132.3893 | 0.44288
105 | 10.3 | 60 | 44.8635 | 523.4321 | 0 | 54.6122 | 40.4635 | 0.67 | 48 | 47.0878 | 39640.6627 | 0.46612 | 2.755 | 54.3122 | 42.4271 | 0.77 | 48 | 47.8635 | 38116.6033 | 0.457 | 54.4 | 43.2122 | 0.95 | 48 | 48.2 | 44536.1289 | 0.443 | 54.4122 | 41.0271 | 1.16 | 48 | 47.1635 | 64636.0886 | 0.46 | 54.5 | 37.8486 | 0.63 | 48 | 45.8365 | 44078.1299 | 0.482 | 54.6122 | 37.5365 | 0.62 | 48 | 45.5243 | 44076.3553 | 0.46912 | 54.6 | 39.6729 | 1.15 | 48 | 46.4486 | 71665.553 | 0.457 | 54.5122 | 37.7608 | 1.06 | 48 | 45.2365 | 74445.1797 | 0.444
106 | 10.2667 | 60 | 43.8877 | 563.1577 | 0 | 55 | 39.2368 | 0.67 | 48 | 46.6245 | 44123.3965 | 0.468 | 1.2416 | 54.6123 | 39.4632 | 0.77 | 48 | 46.3877 | 48707.4859 | 0.459 | 54.6123 | 43.8877 | 0.95 | 48 | 48.6877 | 42625.9244 | 0.443 | 54.6123 | 38.2614 | 1.16 | 48 | 45.8368 | 79676.8433 | 0.46212 | 54.8 | 39.8614 | 0.64 | 48 | 47.0368 | 39683.4555 | 0.484 | 54.9123 | 38.9 | 0.62 | 48 | 46.4123 | 41692.0918 | 0.47212 | 54.8123 | 42.8123 | 1.15 | 48 | 48.3123 | 57780.2919 | 0.458 | 54.8123 | 40.3245 | 1.07 | 48 | 46.8123 | 64795.0138 | 0.447
107 | 10.2333 | 60 | 43.9 | 565.8115 | 0 | 55.3 | 40.5752 | 0.67 | 48.1 | 47.4876 | 41432.001 | 0.47 | 0.52482 | 54.9124 | 37.8124 | 0.77 | 48.1 | 45.7124 | 55299.7691 | 0.46112 | 55 | 43.0885 | 0.95 | 48.1 | 48.3381 | 47419.7883 | 0.442 | 55.0124 | 40.8505 | 1.17 | 48.1 | 47.3876 | 69191.2648 | 0.465 | 55.1124 | 42.2628 | 0.64 | 48.1 | 48.4876 | 34322.1495 | 0.485 | 55.3 | 38.9009 | 0.62 | 48.1 | 46.6505 | 42688.1963 | 0.47412 | 55.2 | 43.0628 | 1.15 | 48.1 | 48.5876 | 58318.0753 | 0.457 | 55.2 | 41.4124 | 1.07 | 48.1 | 47.6 | 61689.2235 | 0.448
108 | 10.2 | 60 | 43.6625 | 571.0627 | 0 | 55.5125 | 39.4625 | 0.68 | 48.1125 | 46.9875 | 45414.9344 | 0.471 | 0.24162 | 55.2 | 38.3625 | 0.78 | 48.1125 | 46.1875 | 54714.5971 | 0.465 | 55.2125 | 38.6875 | 0.95125 | 48.1125 | 46 | 66094.5837 | 0.44313 | 55.3 | 39.2125 | 1.17 | 48.1125 | 46.7125 | 78577.0159 | 0.46613 | 55.4 | 40.9 | 0.64 | 48.1125 | 47.9 | 38636.6713 | 0.485 | 55.5 | 35.0875 | 0.63 | 48.1125 | 44.85 | 53655.9189 | 0.47813 | 55.4125 | 41.4625 | 1.15 | 48.1125 | 47.7875 | 67233.2713 | 0.457 | 55.4 | 41.775 | 1.07 | 48.1125 | 47.9375 | 61012.2902 | 0.449
109 | 10.15 | 60 | 42.3874 | 618.3202 | 0 | 55.9126 | 37.9252 | 0.68 | 48.2126 | 46.4252 | 51068.1776 | 0.473 | -1.3937 | 55.6126 | 36.9126 | 0.78126 | 48.2126 | 45.6126 | 61260.1831 | 0.46813 | 55.5126 | 38.4388 | 0.96 | 48.2126 | 46.0883 | 68416.6899 | 0.44613 | 55.5126 | 39.9874 | 1.18 | 48.2126 | 47.3 | 76519.3226 | 0.468 | 55.7126 | 41.3 | 0.64 | 48.2126 | 48.3 | 38361.2628 | 0.485 | 55.8126 | 38.4243 | 0.63 | 48.2126 | 46.7748 | 46154.1653 | 0.482 | 55.7126 | 40.5631 | 1.15 | 48.2126 | 47.5379 | 72936.1772 | 0.458 | 55.7126 | 44.6738 | 1.07 | 48.2126 | 49.6369 | 49420.891 | 0.448
110 | 10.1 | 60 | 42.0873 | 632.5495 | 0 | 56.3127 | 39.1637 | 0.68 | 48.3127 | 47.2509 | 48995.0407 | 0.47513 | 1.1787 | 56 | 37.6146 | 0.79 | 48.3127 | 46.2637 | 60680.7128 | 0.472 | 55.9127 | 43.7382 | 0.96 | 48.3127 | 49.2255 | 48945.7309 | 0.448 | 56 | 39.7273 | 1.18 | 48.3127 | 47.3637 | 80064.2375 | 0.47 | 56.1127 | 41.4509 | 0.64 | 48.3127 | 48.5382 | 38947.73 | 0.485 | 56.2127 | 35.7891 | 0.64 | 48.3127 | 45.6637 | 54567.367 | 0.48413 | 56.2 | 42.6491 | 1.15 | 48.3127 | 48.8745 | 65056.2682 | 0.458 | 56.1127 | 39.9 | 1.07 | 48.3127 | 47.2 | 72774.1172 | 0.448
111 | 10.05 | 60 | 42.5514 | 631.6066 | 0 | 56.6 | 41.5871 | 0.68 | 48.4 | 48.7871 | 42806.24 | 0.476 | 1.0944 | 56.3 | 42.0514 | 0.79 | 48.4 | 48.7386 | 47235.0181 | 0.473 | 56.3 | 45.0357 | 0.96 | 48.4 | 50.0614 | 45188.0395 | 0.446 | 56.3129 | 44.1614 | 1.18 | 48.4 | 49.8871 | 59863.6752 | 0.46987 | 56.4129 | 43.2357 | 0.64 | 48.4 | 49.6614 | 35122.8111 | 0.48387 | 56.6 | 39.4643 | 0.64 | 48.4 | 47.8257 | 45882.5434 | 0.487 | 56.5129 | 41.0157 | 1.15 | 48.4 | 48.0643 | 74576.9651 | 0.458 | 56.5 | 39.8386 | 1.08 | 48.4 | 47.3257 | 74697.5033 | 0.44913
112 | 10 | 60 | 43.9 | 576.9183 | 0 | 56.5 | 40.6092 | 0.68 | 48.5 | 48.1481 | 45453.0425 | 0.476 | 0.46447 | 56.2 | 44.313 | 0.79 | 48.5 | 49.913 | 39436.1863 | 0.472 | 56.5 | 42.4648 | 0.96 | 48.5 | 48.6389 | 56070.789 | 0.444 | 56.5 | 42.5611 | 1.1787 | 48.5 | 49.0741 | 68660.1085 | 0.468 | 56.5 | 40.7222 | 0.64 | 48.5 | 48.3611 | 42104.26 | 0.483 | 56.6 | 41.5833 | 0.64 | 48.5 | 48.9352 | 40233.0193 | 0.487 | 56.6 | 45.013 | 1.15 | 48.5 | 50.313 | 55791.587 | 0.457 | 56.587 | 41.0648 | 1.08 | 48.5 | 48.0389 | 69901.5916 | 0.451
113 | 9.95 | 60.1 | 43.5131 | 582.1933 | 0 | 56.5 | 37.2 | 0.69 | 48.6 | 46.4 | 55179.3893 | 0.47713 | -0.61388 | 56.1 | 44.9823 | 0.79 | 48.6 | 50.2346 | 36732.7566 | 0.47 | 56.3 | 44.7299 | 0.95 | 48.6 | 49.8953 | 46420.059 | 0.44387 | 56.4 | 41.2262 | 1.17 | 48.6 | 48.3131 | 74181.6495 | 0.468 | 56.4 | 37.9215 | 0.64 | 48.6 | 46.8608 | 49263.0954 | 0.484 | 56.5 | 37.6701 | 0.64 | 48.6 | 46.8785 | 50449.2665 | 0.48813 | 56.5 | 45.743 | 1.14 | 48.6 | 50.6215 | 51373.2063 | 0.454 | 56.4869 | 43.2869 | 1.08 | 48.6 | 49.2 | 59225.5128 | 0.451
114 | 9.9 | 60.2 | 43.4472 | 585.637 | 0 | 56.4132 | 37.1528 | 0.69 | 48.7 | 46.4264 | 55694.8309 | 0.48113 | -0.2124 | 56.1 | 40.6792 | 0.79 | 48.7 | 47.9396 | 50598.3198 | 0.469 | 56.3 | 38.566 | 0.96 | 48.7 | 46.4396 | 70617.4439 | 0.444 | 56.3 | 42.1 | 1.17 | 48.7 | 48.7 | 70012.7677 | 0.468 | 56.4 | 35.3264 | 0.64 | 48.7 | 45.6132 | 56387.908 | 0.48713 | 56.5 | 43.434 | 0.64 | 48.7 | 49.7736 | 34970.9201 | 0.489 | 56.4868 | 40.3792 | 1.14 | 48.7 | 47.6396 | 76475.0366 | 0.453 | 56.4 | 42.7868 | 1.08 | 48.7 | 48.9 | 61333.831 | 0.45
115 | 9.8667 | 60.2 | 42.0133 | 646.1393 | 0 | 56.8133 | 39.4734 | 0.69 | 48.8 | 47.8 | 50245.3311 | 0.48313 | -0.22741 | 56.4133 | 43.6935 | 0.79 | 48.8 | 49.6467 | 41961.69 | 0.469 | 56.4 | 41.1266 | 0.96 | 48.8 | 47.9266 | 61300.9816 | 0.44613 | 56.4133 | 42.2133 | 1.17 | 48.8 | 48.8133 | 69832.1107 | 0.468 | 56.5133 | 36.6133 | 0.65 | 48.8 | 46.4133 | 53963.5188 | 0.492 | 56.7133 | 41.0068 | 0.64 | 48.8 | 48.6601 | 42128.0265 | 0.488 | 56.6133 | 43.2334 | 1.14 | 48.8 | 49.3601 | 63657.6075 | 0.454 | 56.6133 | 42.7666 | 1.08 | 48.8 | 49.0266 | 62049.4205 | 0.45
116 | 9.8333 | 60.2134 | 41.7731 | 652.84 | 0 | 57.1134 | 38.6866 | 0.7 | 48.8 | 47.6 | 53733.3693 | 0.485 | -1.397 | 56.8134 | 39.6731 | 0.79 | 48.8 | 47.6866 | 56365.7852 | 0.469 | 56.8134 | 42.1 | 0.96 | 48.8 | 48.7 | 59129.067 | 0.447 | 56.8134 | 42.9 | 1.17 | 48.8 | 49.4 | 68267.8654 | 0.467 | 56.9134 | 36.8866 | 0.65 | 48.8 | 46.8 | 54740.1345 | 0.49513 | 57.1134 | 37.388 | 0.64 | 48.8 | 47.0074 | 53073.1753 | 0.48913 | 57.0134 | 40.5806 | 1.14 | 48.8 | 48.0403 | 78448.3705 | 0.454 | 57 | 44.7194 | 1.07 | 48.8 | 50.2597 | 55045.4865 | 0.44887
117 | 9.8 | 60.3 | 41.0865 | 687.6147 | 0 | 57.5135 | 38.1406 | 0.7 | 48.9 | 47.6271 | 56594.0428 | 0.487 | -0.047006 | 57.2135 | 38.7135 | 0.79 | 48.9 | 47.4135 | 60963.7581 | 0.471 | 57.1135 | 41.7865 | 0.96 | 48.9 | 48.6865 | 61726.2652 | 0.44714 | 57.2 | 42.7406 | 1.17 | 48.9 | 49.4271 | 70853.9805 | 0.466 | 57.3135 | 36.6542 | 0.66 | 48.9 | 46.9271 | 56532.8759 | 0.49814 | 57.5135 | 44.3323 | 0.64 | 48.9 | 50.7729 | 35382.7494 | 0.48986 | 57.4135 | 43.6271 | 1.14 | 48.9 | 49.8271 | 65718.7114 | 0.454 | 57.3135 | 42.1406 | 1.07 | 48.9 | 48.9271 | 68075.564 | 0.447
118 | 9.7667 | 60.4 | 40.941 | 703.617 | 0 | 58 | 39.541 | 0.7 | 49 | 48.5273 | 53992.1092 | 0.488 | -1.017 | 57.6137 | 39.1683 | 0.79 | 49 | 47.9273 | 61079.4679 | 0.473 | 57.6 | 40.982 | 0.96 | 49 | 48.441 | 66695.3115 | 0.448 | 57.6137 | 44.1863 | 1.17 | 49 | 50.4 | 65711.8143 | 0.465 | 57.7137 | 38.3727 | 0.66 | 49 | 48.0863 | 53351.7269 | 0.50014 | 57.9137 | 41.941 | 0.64 | 49 | 49.7273 | 42912.6482 | 0.488 | 57.8137 | 44.4863 | 1.1386 | 49 | 50.5 | 63108.7454 | 0.452 | 57.8137 | 43.6683 | 1.07 | 49 | 49.941 | 63067.8676 | 0.447
119 | 9.7333 | 60.4 | 42.3 | 656.3663 | 0 | 58 | 40.7138 | 0.7 | 49 | 49.2 | 50741.6312 | 0.489 | -2.2512 | 57.7 | 41.1724 | 0.79 | 49 | 48.9862 | 54778.4078 | 0.474 | 57.9 | 43.3485 | 0.96 | 49 | 49.8173 | 58613.9975 | 0.448 | 57.9 | 43.6138 | 1.16 | 49 | 50.2138 | 69624.5163 | 0.463 | 58 | 37.1 | 0.66 | 49 | 47.6 | 57647.8999 | 0.502 | 58.0862 | 42.8209 | 0.64 | 49 | 50.2173 | 40613.935 | 0.486 | 58.0862 | 43.5587 | 1.13 | 49 | 50.0724 | 68591.0556 | 0.45 | 58 | 45.8862 | 1.06 | 49 | 51.2862 | 53997.0864 | 0.44486
120 | 9.7 | 60.4139 | 42.0861 | 656.6195 | 0 | 58 | 41.2305 | 0.7 | 49.1 | 49.3722 | 49159.7551 | 0.488 | -1.8944 | 57.6139 | 40.3695 | 0.79 | 49.1 | 48.5417 | 57378.517 | 0.474 | 57.8 | 38.1695 | 0.97 | 49.1 | 46.9417 | 79474.0625 | 0.44814 | 57.9 | 44.1861 | 1.16 | 49.1 | 50.4861 | 66462.5146 | 0.461 | 57.9 | 37.1695 | 0.66 | 49.1 | 47.6278 | 57470.8941 | 0.50414 | 58 | 36.5583 | 0.64 | 49.1 | 46.9722 | 57330.392 | 0.48614 | 58 | 42.3278 | 1.13 | 49.1 | 49.3139 | 74004.649 | 0.449 | 58 | 45.4722 | 1.0586 | 49.1 | 50.9861 | 55221.0615 | 0.441
121 | 9.6667 | 60.5 | 41.614 | 679.6381 | 0 | 58.1 | 39.056 | 0.7 | 49.1 | 48.328 | 55605.2765 | 0.48814 | -1.3542 | 57.7 | 42.7739 | 0.79 | 49.1 | 49.844 | 49654.8787 | 0.474 | 57.814 | 40.614 | 0.97 | 49.1 | 48.4 | 70048.1086 | 0.451 | 57.9 | 43.8261 | 1.15 | 49.1 | 50.27 | 67599.8528 | 0.459 | 58 | 39.3 | 0.67 | 49.1 | 48.714 | 51984.713 | 0.506 | 58.1 | 34.942 | 0.6414 | 49.1 | 46.228 | 62338.6161 | 0.49014 | 58 | 43.4 | 1.13 | 49.1 | 50 | 68797.609 | 0.448 | 58 | 44.616 | 1.05 | 49.1 | 50.458 | 58623.1631 | 0.43886
122 | 9.6333 | 60.6 | 41.9859 | 666.9412 | 0 | 58.1 | 40.7294 | 0.7 | 49.2 | 49.2576 | 50726.9374 | 0.489 | 0.53219 | 57.7 | 38.5847 | 0.79141 | 49.2 | 47.6424 | 63447.6253 | 0.475 | 57.9 | 41.1847 | 0.97 | 49.2 | 48.7424 | 68014.2227 | 0.452 | 57.9859 | 47.9458 | 1.1486 | 49.2 | 52.4729 | 48043.4715 | 0.45586 | 58 | 39.6565 | 0.67 | 49.2 | 48.9282 | 51034.0329 | 0.506 | 58.1 | 36.6412 | 0.65 | 49.2 | 47.1847 | 58221.1537 | 0.494 | 58.1 | 43.6141 | 1.12 | 49.2 | 50.0141 | 67977.6182 | 0.447 | 58 | 41.3718 | 1.05 | 49.2 | 48.6718 | 72918.3587 | 0.438
123 | 9.6 | 60.6 | 41.7 | 681.0149 | 0 | 58.2 | 38.357 | 0.7 | 49.3 | 48.0427 | 58204.6044 | 0.49 | 1.1485 | 57.8 | 41.6712 | 0.8 | 49.3 | 49.3427 | 53769.8094 | 0.476 | 57.9 | 43.9288 | 0.97 | 49.3 | 50.2573 | 56910.5641 | 0.45186 | 58 | 39.7712 | 1.14 | 49.3 | 48.0285 | 86867.2394 | 0.454 | 58.0142 | 41.5573 | 0.67 | 49.3 | 49.8858 | 45876.6289 | 0.506 | 58.1142 | 41.4715 | 0.65 | 49.3 | 49.6858 | 45539.1959 | 0.495 | 58.1 | 44.4573 | 1.12 | 49.3 | 50.5715 | 63627.9249 | 0.445 | 58.1 | 40.3285 | 1.05 | 49.3 | 48.1142 | 77851.1092 | 0.439
124 | 9.5667 | 60.6144 | 41.5 | 688.2445 | 0 | 58.3144 | 40.5005 | 0.7 | 49.3 | 49.2574 | 52529.8548 | 0.491 | 0.60966 | 58 | 44.1995 | 0.79856 | 49.3 | 50.7426 | 45929.3708 | 0.475 | 58.1 | 41.7292 | 0.97 | 49.3 | 49.0718 | 66371.2926 | 0.451 | 58.1 | 42.2431 | 1.14 | 49.3 | 49.4287 | 75723.139 | 0.455 | 58.2 | 40.3005 | 0.67 | 49.3 | 49.3431 | 49874.4131 | 0.506 | 58.3144 | 40.5713 | 0.65 | 49.3 | 49.3856 | 48318.2711 | 0.495 | 58.3 | 42.8292 | 1.12 | 49.3 | 49.6718 | 71839.0614 | 0.444 | 58.2144 | 41.2574 | 1.05 | 49.3 | 48.7431 | 74908.212 | 0.44014
125 | 9.5333 | 60.7 | 41.8724 | 687.2279 | 0 | 58.4 | 43.5842 | 0.7 | 49.4 | 50.8421 | 43552.9565 | 0.49 | -0.6855 | 58.1 | 40.8 | 0.79 | 49.4 | 49 | 57474.7535 | 0.474 | 58.2145 | 45.9434 | 0.97 | 49.4 | 51.4289 | 49740.8605 | 0.44986 | 58.3 | 43.7289 | 1.14 | 49.4 | 50.3289 | 69167.5483 | 0.454 | 58.4 | 43.5132 | 0.66 | 49.4 | 50.9711 | 41124.7026 | 0.50486 | 58.5 | 39.5737 | 0.65 | 49.4 | 48.8868 | 51333.501 | 0.495 | 58.4 | 47.1276 | 1.11 | 49.4 | 52.1566 | 52423.0409 | 0.44186 | 58.4 | 43.5 | 1.05 | 49.4 | 50.0855 | 65489.695 | 0.44086
126 | 9.5 | 60.8 | 43.6146 | 618.2415 | 0 | 58.1854 | 39.5854 | 0.7 | 49.4146 | 48.6854 | 54710.2 | 0.489 | -0.35743 | 57.8 | 41.0146 | 0.79146 | 49.4146 | 49 | 55926.2301 | 0.475 | 58.2 | 47.1271 | 0.96 | 49.4146 | 52.0562 | 44720.6405 | 0.446 | 58.2854 | 44.6292 | 1.14 | 49.4146 | 50.8146 | 64787.9505 | 0.45285 | 58.2854 | 40.6292 | 0.66 | 49.4146 | 49.5 | 48808.9614 | 0.503 | 58.2854 | 44.8687 | 0.65 | 49.4146 | 51.5271 | 36381.8866 | 0.494 | 58.3 | 44.5854 | 1.1 | 49.4146 | 50.5854 | 63243.9834 | 0.43885 | 58.2854 | 43.1729 | 1.05 | 49.4146 | 49.8438 | 66619.7632 | 0.44
127 | 9.4667 | 60.8 | 43.9 | 607.3883 | 0 | 57.8853 | 39.4 | 0.7 | 49.5 | 48.4 | 54355.8131 | 0.491 | -1.6405 | 57.4853 | 41.7706 | 0.8 | 49.5 | 49.2706 | 52257.1907 | 0.475 | 57.8853 | 44.7147 | 0.95 | 49.5 | 50.6 | 52386.3723 | 0.443 | 57.9 | 45.6559 | 1.13 | 49.5 | 51.1706 | 57963.3832 | 0.45 | 57.8853 | 41.6294 | 0.66 | 49.5 | 49.8147 | 44933.0723 | 0.503 | 57.9 | 40.5735 | 0.65 | 49.5 | 49.1294 | 47078.8009 | 0.493 | 57.9853 | 44.1588 | 1.1 | 49.5 | 50.1294 | 63640.7932 | 0.437 | 57.9 | 45.8824 | 1.05 | 49.5 | 51.1412 | 52949.1903 | 0.438
128 | 9.4333 | 60.8148 | 43.7852 | 606.2371 | 0 | 57.6 | 39.8075 | 0.71 | 49.6 | 48.6037 | 52565.0278 | 0.49215 | 0.52303 | 57.3 | 40.7593 | 0.8 | 49.6 | 48.6296 | 54950.8452 | 0.476 | 57.5852 | 45.1741 | 0.95 | 49.6 | 50.6445 | 49271.1046 | 0.442 | 57.6 | 44.2407 | 1.13 | 49.6 | 50.2555 | 62800.2809 | 0.448 | 57.6 | 42.6889 | 0.66 | 49.6 | 50.2296 | 41192.4402 | 0.502 | 57.7 | 43.2704 | 0.65 | 49.6 | 50.3852 | 39016.4932 | 0.49285 | 57.7 | 46.1704 | 1.09 | 49.6 | 51.1852 | 52841.9555 | 0.43585 | 57.6852 | 42.3296 | 1.05 | 49.6 | 49.0148 | 66890.806 | 0.437
129 | 9.4 | 60.9 | 43.8448 | 615.8293 | 0 | 57.6851 | 46.2552 | 0.71 | 49.6 | 51.8701 | 33578.9995 | 0.49185 | 0.086335 | 57.3 | 42.4701 | 0.8 | 49.6 | 49.5851 | 49454.465 | 0.477 | 57.5 | 47.7955 | 0.94851 | 49.6 | 52.0403 | 38079.7711 | 0.439 | 57.5 | 42.5 | 1.13 | 49.6 | 49.2 | 70596.8363 | 0.448 | 57.6 | 45.4357 | 0.66 | 49.6 | 51.5104 | 33297.1138 | 0.50085 | 57.7 | 42.6701 | 0.65 | 49.6 | 50 | 40575.4853 | 0.492 | 57.6 | 45.4448 | 1.09 | 49.6 | 50.7299 | 55390.7528 | 0.43385 | 57.6 | 43.2403 | 1.05 | 49.6 | 49.5552 | 62653.3352 | 0.438
130 | 9.3667 | 61 | 44.685 | 576.2558 | 0 | 57.4 | 44.7646 | 0.7 | 49.7 | 50.9248 | 37259.9073 | 0.489 | 1.4101 | 57.1 | 41.4655 | 0.8 | 49.7 | 48.9752 | 52096.1161 | 0.47715 | 57.4 | 44.485 | 0.94 | 49.7 | 50.1 | 50996.0058 | 0.437 | 57.485 | 42.1699 | 1.13 | 49.7 | 49.0699 | 72094.65 | 0.449 | 57.485 | 39.915 | 0.66 | 49.7 | 48.7 | 48176.5664 | 0.49915 | 57.5 | 41.8 | 0.65 | 49.7 | 49.5 | 42396.1939 | 0.491 | 57.585 | 46.5301 | 1.08 | 49.7 | 51.3 | 50107.2663 | 0.43185 | 57.5 | 41.0451 | 1.05 | 49.7 | 48.315 | 72174.7874 | 0.439
131 | 9.3333 | 61 | 44.3 | 593.7152 | 0 | 57.3 | 40.6062 | 0.7 | 49.8 | 48.7455 | 48893.1798 | 0.48815 | 0.64113 | 56.9 | 46.9152 | 0.8 | 49.8 | 51.7 | 33567.7914 | 0.47685 | 57.2 | 44.0393 | 0.94 | 49.8 | 49.7697 | 51602.7164 | 0.436 | 57.2 | 40.9455 | 1.13 | 49.8 | 48.2303 | 77018.2638 | 0.45015 | 57.2 | 40.7275 | 0.66 | 49.8 | 49.0062 | 45565.6542 | 0.501 | 57.3 | 41.9303 | 0.65 | 49.8 | 49.5 | 41652.6261 | 0.492 | 57.3 | 47.5455 | 1.08 | 49.8 | 51.7152 | 44084.8646 | 0.429 | 57.3 | 42.6668 | 1.05 | 49.8 | 49.091 | 64222.7529 | 0.44015
132 | 9.3 | 61.0153 | 44.7611 | 590.1024 | 0 | 57.2 | 43.8389 | 0.7 | 49.8 | 50.3694 | 39438.3018 | 0.489 | -2.0023 | 56.9 | 47.6083 | 0.79 | 49.8 | 52.0389 | 30732.9765 | 0.47385 | 57.1 | 42.1764 | 0.94 | 49.8 | 48.7306 | 58646.6063 | 0.43715 | 57.1 | 42.5306 | 1.14 | 49.8 | 49.1153 | 69322.7652 | 0.452 | 57.2 | 47.8542 | 0.66 | 49.8 | 52.4847 | 25693.7428 | 0.49985 | 57.3 | 42.8458 | 0.65 | 49.8 | 49.9306 | 38950.4368 | 0.492 | 57.3 | 48.9542 | 1.07 | 49.8 | 52.4694 | 37289.5386 | 0.42585 | 57.2 | 47.6083 | 1.05 | 49.8 | 51.8542 | 42336.3183 | 0.43985
133 | 9.25 | 61.1 | 45.9846 | 534.6616 | 0 | 56.8846 | 41.7462 | 0.7 | 49.9 | 49.1154 | 44372.2298 | 0.489 | -0.20939 | 56.5 | 44.1538 | 0.79 | 49.9 | 49.9692 | 40893.0671 | 0.472 | 56.9846 | 44.246 | 0.94 | 49.9 | 49.8076 | 50091.4749 | 0.438 | 56.9846 | 43.5846 | 1.14 | 49.9 | 49.6846 | 63932.5501 | 0.453 | 56.9846 | 46.5384 | 0.65 | 49.9 | 51.6692 | 28621.6518 | 0.49685 | 56.9846 | 44.0076 | 0.65 | 49.9 | 50.3538 | 35032.6145 | 0.491 | 57.0846 | 47.2538 | 1.06 | 49.9 | 51.4538 | 43280.5143 | 0.422 | 56.9846 | 44.7308 | 1.05 | 49.9 | 50.1154 | 53697.2401 | 0.438
134 | 9.2 | 61.2 | 45.7845 | 541.969 | 0 | 56.5845 | 43.2 | 0.7 | 50 | 49.7845 | 39193.3162 | 0.49 | -0.45979 | 56.2 | 42.9465 | 0.79 | 50 | 49.2155 | 43916.459 | 0.47216 | 56.5845 | 39.8172 | 0.95 | 50 | 47.2086 | 66276.5824 | 0.44016 | 56.5845 | 43.1845 | 1.14 | 50 | 49.2845 | 63977.4938 | 0.45316 | 56.5845 | 44.6155 | 0.65 | 50 | 50.5155 | 32483.6969 | 0.49484 | 56.6 | 41.0931 | 0.65 | 50 | 48.7465 | 42007.1842 | 0.492 | 56.6845 | 45.9621 | 1.06 | 50 | 50.4465 | 47121.1889 | 0.421 | 56.6 | 45.7155 | 1.05 | 50 | 50.5 | 47791.6791 | 0.437
135 | 9.15 | 61.3 | 45.7313 | 550.2343 | 0 | 56.4 | 43.0469 | 0.7 | 50.1 | 49.6156 | 39355.1523 | 0.49016 | -0.6104 | 56.1 | 44.5625 | 0.79 | 50.1 | 50.0313 | 38349.6648 | 0.473 | 56.3 | 46.3469 | 0.95 | 50.1 | 50.7313 | 39616.7359 | 0.442 | 56.4 | 43.0563 | 1.14 | 50.1 | 49.0938 | 63674.9531 | 0.455 | 56.4 | 45.4781 | 0.65 | 50.1 | 50.8469 | 29764.3439 | 0.49384 | 56.5 | 43.9844 | 0.65 | 50.1 | 50.1 | 33948.8086 | 0.493 | 56.5 | 48.1313 | 1.05 | 50.1 | 51.6156 | 36576.4684 | 0.41984 | 56.4 | 46.2687 | 1.04 | 50.1 | 50.6844 | 44401.376 | 0.43684
136 | 9.1 | 61.4 | 46.9315 | 510.6664 | 0 | 56.0843 | 44.1315 | 0.7 | 50.2 | 50 | 35285.135 | 0.491 | 0.17177 | 55.7843 | 46.5 | 0.79 | 50.2 | 50.8843 | 30674.98 | 0.473 | 56.1843 | 47.8685 | 0.95 | 50.2 | 51.4843 | 33030.9281 | 0.44084 | 56.2 | 47.863 | 1.14 | 50.2 | 51.6315 | 40070.0497 | 0.45484 | 56.1843 | 47.7472 | 0.65 | 50.2 | 51.9157 | 22910.7652 | 0.49184 | 56.1843 | 43.5102 | 0.65 | 50.2 | 49.7472 | 34428.5446 | 0.493 | 56.2843 | 48.7843 | 1.05 | 50.2 | 51.8843 | 32848.0132 | 0.417 | 56.2843 | 45.226 | 1.04 | 50.2 | 49.9787 | 48132.8452 | 0.436
137 | 9.05 | 61.4 | 47.9317 | 476.625 | 0 | 55.5841 | 44.9634 | 0.71 | 50.3 | 50.1317 | 31366.2055 | 0.491 | -1.7763 | 55.2683 | 46.4317 | 0.79 | 50.3 | 50.6 | 29071.7699 | 0.472 | 55.7841 | 46.5841 | 0.95 | 50.3 | 50.5841 | 36060.6649 | 0.439 | 55.7841 | 49.6841 | 1.1384 | 50.3 | 52.3841 | 29099.2532 | 0.452 | 55.6841 | 48.9793 | 0.64 | 50.3 | 52.3159 | 18122.3484 | 0.489 | 55.6841 | 46.6634 | 0.65 | 50.3 | 51.1159 | 24623.9558 | 0.493 | 55.7841 | 48.2634 | 1.04 | 50.3 | 51.3317 | 32910 | 0.415 | 55.7841 | 49.2 | 1.04 | 50.3 | 52.0841 | 28542.8847 | 0.435
138 | 9 | 61.5 | 48.716 | 446.613 | 0 | 54.884 | 46.816 | 0.7 | 50.4 | 50.784 | 23721.5044 | 0.491 | -1.2858 | 54.568 | 47.5521 | 0.79 | 50.4 | 50.8521 | 23103.6486 | 0.471 | 55.168 | 46.0361 | 0.95 | 50.4 | 50.0521 | 36080.3597 | 0.439 | 55.184 | 49.1361 | 1.13 | 50.4 | 51.8521 | 28648.5638 | 0.449 | 55.084 | 51.1521 | 0.64 | 50.4 | 53.068 | 10478.4267 | 0.48584 | 55.068 | 48.4041 | 0.65 | 50.4 | 51.6521 | 17988.7501 | 0.49184 | 55.168 | 50.268 | 1.04 | 50.4 | 52.284 | 21320.1233 | 0.41284 | 55.084 | 49.0201 | 1.0384 | 50.4 | 51.6521 | 26444.6329 | 0.43284
139 | 8.95 | 61.6 | 48.9 | 432.5575 | 0 | 54.1678 | 47 | 0.7 | 50.5 | 50.5 | 21038.3143 | 0.491 | 0.42846 | 53.7839 | 45.8161 | 0.79 | 50.5 | 49.6 | 26352.4735 | 0.47116 | 54.3839 | 44.1644 | 0.95 | 50.5 | 48.6322 | 40795.129 | 0.44016 | 54.4678 | 47.4839 | 1.1284 | 50.5 | 50.5839 | 32942.9265 | 0.448 | 54.3678 | 49.5 | 0.63 | 50.5 | 51.8839 | 12770.4072 | 0.482 | 54.2839 | 45.7839 | 0.65 | 50.5 | 49.9678 | 23034.483 | 0.491 | 54.3839 | 49.5517 | 1.03 | 50.5 | 51.5517 | 20972.8551 | 0.41 | 54.3839 | 46.7356 | 1.03 | 50.5 | 50.0517 | 33062.2239 | 0.432
140 | 8.9 | 61.6162 | 48.6 | 444.7376 | 0 | 53.7 | 47.4324 | 0.7 | 50.6 | 50.5162 | 18582.7544 | 0.491 | 1.8551 | 53.4 | 46.2162 | 0.79 | 50.6 | 49.6 | 23840.7433 | 0.473 | 53.7838 | 46.3 | 0.95 | 50.6 | 49.6 | 29596.2145 | 0.443 | 53.7838 | 47.0514 | 1.13 | 50.6 | 50.0676 | 31866.6343 | 0.448 | 53.7838 | 49.5 | 0.63 | 50.6 | 51.5 | 11233.3563 | 0.48084 | 53.7838 | 45.3 | 0.65 | 50.6 | 49.4838 | 22841.3727 | 0.492 | 53.8 | 47.9352 | 1.03 | 50.6 | 50.3514 | 25432.4058 | 0.40916 | 53.7838 | 44.8514 | 1.04 | 50.6 | 48.6838 | 38916.6186 | 0.43316
141 | 8.85 | 61.7 | 48.5 | 452.3143 | 0 | 53.6 | 48.551 | 0.7 | 50.6163 | 50.9837 | 14994.7011 | 0.49084 | 2.6674 | 53.3 | 46.8 | 0.79 | 50.6163 | 49.9 | 21648.2078 | 0.474 | 53.5 | 46.1674 | 0.96 | 50.6163 | 49.3837 | 29211.0623 | 0.44416 | 53.5 | 45.8326 | 1.13 | 50.6163 | 49.3163 | 36210.0487 | 0.44916 | 53.5 | 49.7674 | 0.63 | 50.6163 | 51.5837 | 10059.4061 | 0.479 | 53.6 | 45.249 | 0.65 | 50.6163 | 49.3326 | 22811.6536 | 0.494 | 53.6 | 46.2326 | 1.03 | 50.6163 | 49.2326 | 31962.492 | 0.411 | 53.6 | 43.6 | 1.0416 | 50.6163 | 48 | 43404.7646 | 0.437
142 | 8.8 | 61.8 | 48.5 | 456.1329 | 0 | 53.6 | 47.5 | 0.7 | 50.7164 | 50.5 | 18051.7479 | 0.49 | 2.7629 | 53.3 | 47.0342 | 0.8 | 50.7164 | 49.9671 | 20942.8344 | 0.47516 | 53.4 | 45.5 | 0.96 | 50.7164 | 49.0164 | 31931.0416 | 0.44616 | 53.5 | 46.7836 | 1.13 | 50.7164 | 49.7836 | 31847.1555 | 0.451 | 53.5 | 48.9 | 0.63 | 50.7164 | 51.1 | 12216.1573 | 0.478 | 53.6 | 46.8 | 0.65 | 50.7164 | 50.2 | 18490.7281 | 0.495 | 53.6 | 47.6164 | 1.04 | 50.7164 | 50.0164 | 26066.2147 | 0.412 | 53.6 | 43.6164 | 1.0516 | 50.7164 | 48 | 43995.6209 | 0.44116
143 | 8.75 | 61.9 | 48.5 | 457.7497 | 0 | 53.6 | 47.4338 | 0.7 | 50.8166 | 50.4669 | 18225.7028 | 0.491 | 2.4846 | 53.3 | 45.1331 | 0.8 | 50.8166 | 49.0166 | 27177.7166 | 0.47717 | 53.4 | 45.7 | 0.97 | 50.8166 | 49.2 | 31331.4135 | 0.449 | 53.5 | 46.3 | 1.14 | 50.8166 | 49.6 | 34074.8423 | 0.453 | 53.5 | 49.0338 | 0.63 | 50.8166 | 51.1669 | 11673.727 | 0.478 | 53.6 | 46.7662 | 0.65 | 50.8166 | 50.1331 | 18749.4872 | 0.496 | 53.6 | 48.1166 | 1.04 | 50.8166 | 50.3166 | 23928.259 | 0.413 | 53.6 | 44.1662 | 1.0617 | 50.8166 | 48.3497 | 41747.9055 | 0.445
144 | 8.7 | 62 | 48.5 | 461.8334 | 0 | 53.7 | 45.7167 | 0.71 | 50.9 | 49.6167 | 23495.4498 | 0.492 | 1.3658 | 53.4 | 46.3 | 0.8 | 50.9 | 49.7 | 23836.817 | 0.47917 | 53.5 | 45.9167 | 0.97 | 50.9 | 49.3167 | 30771.1578 | 0.45117 | 53.5 | 46.3833 | 1.14 | 50.9 | 49.6 | 33845.2094 | 0.455 | 53.6 | 47.1 | 0.63 | 50.9 | 50.2 | 17033.1799 | 0.478 | 53.7 | 48.7833 | 0.65 | 50.9 | 51.2 | 13420.2171 | 0.497 | 53.6167 | 48.6833 | 1.04 | 50.9 | 50.7 | 21495.6673 | 0.414 | 53.6 | 46.2833 | 1.07 | 50.9 | 49.5833 | 32800.3339 | 0.448
145 | 8.65 | 62 | 48.4 | 465.1518 | 0 | 53.8168 | 46.1168 | 0.71 | 51 | 49.9168 | 22926.9215 | 0.494 | 1.5798 | 53.5168 | 46.2 | 0.81 | 51 | 49.7 | 24572.7908 | 0.48117 | 53.6 | 46.3504 | 0.98 | 51 | 49.6336 | 29531.9763 | 0.454 | 53.6 | 46 | 1.15 | 51 | 49.5 | 36551.0463 | 0.457 | 53.7 | 47.2168 | 0.63 | 51 | 50.3168 | 17026.2269 | 0.479 | 53.8 | 48.4336 | 0.65 | 51 | 51.1168 | 14724.7554 | 0.496 | 53.8 | 48.2168 | 1.04 | 51 | 50.5168 | 23952.0735 | 0.414 | 53.7168 | 45.9504 | 1.08 | 51 | 49.4336 | 35092.4913 | 0.45
146 | 8.6 | 62.1 | 48.4169 | 470.0986 | 0 | 54 | 46.9169 | 0.71 | 51.1 | 50.4169 | 21151.9032 | 0.495 | 0.68069 | 53.7 | 46.2 | 0.81 | 51.1 | 49.8 | 25468.9824 | 0.48317 | 53.7169 | 47.6831 | 0.98 | 51.1 | 50.4 | 25004.013 | 0.45517 | 53.8 | 46.2 | 1.15 | 51.1 | 49.7 | 36457.685 | 0.459 | 53.9 | 47.5 | 0.63 | 51.1 | 50.5169 | 16833.9425 | 0.48 | 54 | 49.4 | 0.65 | 51.1 | 51.7 | 12501.642 | 0.496 | 53.9169 | 48.5831 | 1.04 | 51.1 | 50.8 | 23262.2073 | 0.415 | 53.9 | 47.5493 | 1.08 | 51.1 | 50.4662 | 28614.1173 | 0.452
147 | 8.55 | 62.2 | 48.6 | 464.8681 | 0 | 54.1 | 47.5 | 0.71 | 51.2 | 50.7 | 19654.9812 | 0.496 | 1.4782 | 53.8 | 46.2 | 0.81 | 51.2 | 49.9 | 25556.3619 | 0.48517 | 53.9 | 47.117 | 0.98 | 51.2 | 50.217 | 27671.1681 | 0.457 | 53.9 | 46.1 | 1.16 | 51.2 | 49.7 | 37785.4789 | 0.46117 | 54 | 47.683 | 0.63 | 51.2 | 50.7 | 16712.2835 | 0.481 | 54.1 | 49.5 | 0.65 | 51.2 | 51.8 | 12460.491 | 0.495 | 54.1 | 48.117 | 1.04 | 51.2 | 50.6 | 25805.6822 | 0.41517 | 54 | 46.183 | 1.0817 | 51.2 | 49.7 | 35564.9432 | 0.45317
148 | 8.5 | 62.2171 | 48.5 | 470.6713 | 0 | 54.1 | 47.6 | 0.71 | 51.3 | 50.8171 | 19449.8873 | 0.497 | 1.7205 | 53.8 | 46.2343 | 0.82 | 51.3 | 49.9171 | 25877.0282 | 0.48717 | 53.9 | 47.3829 | 0.99 | 51.3 | 50.4 | 26784.6212 | 0.458 | 54 | 46.2 | 1.1617 | 51.3 | 49.8 | 37766.2174 | 0.46317 | 54 | 47.4 | 0.63 | 51.3 | 50.6 | 17533.5235 | 0.482 | 54.1 | 49.8 | 0.65 | 51.3 | 51.9 | 11846.6131 | 0.494 | 54.1 | 48.2829 | 1.05 | 51.3 | 50.6829 | 25347.202 | 0.416 | 54.1 | 45.8514 | 1.09 | 51.3 | 49.6171 | 37499.5563 | 0.456
149 | 8.45 | 62.3 | 48.5172 | 473.8483 | 0 | 54.2 | 47.6345 | 0.71 | 51.4 | 50.9172 | 19716.9391 | 0.498 | 1.0319 | 53.9 | 46.9828 | 0.82 | 51.4 | 50.3828 | 23695.3846 | 0.489 | 54 | 46.9483 | 0.99 | 51.4 | 50.1828 | 29248.4072 | 0.46 | 54.0172 | 46.3828 | 1.17 | 51.4 | 49.9828 | 37312.2307 | 0.466 | 54.1 | 47.3517 | 0.64 | 51.4 | 50.6172 | 17877.7555 | 0.483 | 54.2 | 49.7 | 0.65 | 51.4 | 51.9 | 12206.6073 | 0.493 | 54.2 | 47.5655 | 1.05 | 51.4 | 50.3 | 29111.737 | 0.41717 | 54.2 | 47.1828 | 1.1 | 51.4 | 50.3828 | 32041.4906 | 0.458
150 | 8.4 | 62.4 | 48.6 | 473.1216 | 0 | 54.3 | 48.6 | 0.71 | 51.5 | 51.4 | 16955.2318 | 0.498 | 1.2502 | 54 | 46.3 | 0.82 | 51.5 | 50.1 | 26221.1264 | 0.491 | 54.1 | 45.8 | 0.99174 | 51.5 | 49.6 | 34578.547 | 0.462 | 54.1 | 45.9826 | 1.18 | 51.5 | 49.7826 | 40116.2299 | 0.468 | 54.2 | 48.3826 | 0.64 | 51.5 | 51.1826 | 15453.3769 | 0.484 | 54.3 | 49.4826 | 0.65 | 51.5 | 51.8826 | 12900.9931 | 0.49283 | 54.3 | 46.8653 | 1.05 | 51.5 | 49.9826 | 32639.43 | 0.41917 | 54.2 | 46.8653 | 1.1 | 51.5 | 50.2653 | 33940.2082 | 0.45917
151 | 8.35 | 62.5 | 48.4825 | 480.3545 | 0 | 54.4 | 48.5 | 0.72 | 51.6 | 51.4 | 17434.9205 | 0.498 | 1.8104 | 54.1 | 46.3825 | 0.83 | 51.6 | 50.1825 | 26586.8002 | 0.493 | 54.1 | 45.935 | 1 | 51.6 | 49.7175 | 34328.9604 | 0.465 | 54.2 | 45.5 | 1.18 | 51.6 | 49.6 | 42857.9511 | 0.471 | 54.2 | 48.0175 | 0.64 | 51.6 | 51.0175 | 16512.3854 | 0.484 | 54.3175 | 49 | 0.65 | 51.6 | 51.6 | 14493.9822 | 0.492 | 54.3 | 46.2 | 1.06 | 51.6 | 49.6 | 35899.3635 | 0.422 | 54.3 | 45.8825 | 1.1017 | 51.6 | 49.7825 | 38686.6551 | 0.462
152 | 8.3 | 62.6 | 48.2 | 492.8343 | 0 | 54.6176 | 48.5176 | 0.72 | 51.7 | 51.6 | 18130.0502 | 0.498 | 2.0321 | 54.3176 | 46.1 | 0.83 | 51.7 | 50.1176 | 28508.6837 | 0.49518 | 54.3 | 46.8 | 1.01 | 51.7 | 50.3 | 31317.3783 | 0.46718 | 54.3176 | 45.5824 | 1.19 | 51.7 | 49.7 | 43521.0218 | 0.474 | 54.4176 | 48.8 | 0.64 | 51.7 | 51.5 | 14998.9751 | 0.485 | 54.5176 | 48.8 | 0.65 | 51.7 | 51.6176 | 15462.3814 | 0.492 | 54.5 | 46 | 1.07 | 51.7 | 49.6 | 37849.1882 | 0.425 | 54.4176 | 45.4352 | 1.11 | 51.7 | 49.6176 | 41814.3826 | 0.465
153 | 8.25 | 62.6 | 48.1 | 500.7948 | 0 | 54.9177 | 48.7 | 0.72 | 51.8 | 51.8 | 18731.6815 | 0.498 | 1.6265 | 54.6177 | 46.4 | 0.83 | 51.8 | 50.5 | 28762.0289 | 0.49718 | 54.6 | 46.7177 | 1.01 | 51.8 | 50.4177 | 33040.7185 | 0.46918 | 54.6177 | 45.4354 | 1.2 | 51.8 | 49.8177 | 45982.5883 | 0.477 | 54.7177 | 48.7 | 0.64 | 51.8 | 51.6 | 16181.0896 | 0.485 | 54.9 | 48.9177 | 0.65 | 51.8 | 51.8177 | 16215.4666 | 0.492 | 54.8177 | 46.1 | 1.0718 | 51.8 | 49.8 | 39240.3401 | 0.428 | 54.8 | 46.0823 | 1.12 | 51.8 | 50.1 | 40629.5597 | 0.46718
154 | 8.2 | 62.7 | 48 | 508.4566 | 0 | 55.3178 | 48.8 | 0.72 | 51.9 | 52.0178 | 19581.9871 | 0.498 | 1.6933 | 55.0178 | 46.8178 | 0.84 | 51.9 | 50.9178 | 28569.9192 | 0.499 | 54.9178 | 46.9 | 1.0118 | 51.9 | 50.6178 | 34109.2117 | 0.471 | 54.9178 | 46.2 | 1.2018 | 51.9 | 50.4 | 43944.5013 | 0.47918 | 55.1 | 48.7 | 0.64 | 51.9 | 51.8 | 17059.1892 | 0.485 | 55.2178 | 49.2822 | 0.65 | 51.9 | 52.2 | 16213.8543 | 0.492 | 55.1178 | 46.2 | 1.08 | 51.9 | 50.0178 | 40552.2445 | 0.431 | 55.1178 | 45.8 | 1.1218 | 51.9 | 50.1178 | 43966.5179 | 0.47
155 | 8.15 | 62.8 | 47.9 | 515.9974 | 0 | 55.7179 | 48.9 | 0.71 | 51.9179 | 52.3 | 20277.1948 | 0.498 | 1.3854 | 55.4 | 47.3 | 0.84 | 51.9179 | 51.3179 | 28379.1956 | 0.50018 | 55.3179 | 47.2 | 1.02 | 51.9179 | 51 | 34561.782 | 0.473 | 55.3179 | 46.2179 | 1.21 | 51.9179 | 50.6179 | 46219.5782 | 0.48118 | 55.4179 | 48.8179 | 0.64 | 51.9179 | 52.0179 | 17630.8351 | 0.485 | 55.6179 | 48.8821 | 0.65 | 51.9179 | 52.2 | 18248.6366 | 0.491 | 55.5179 | 46.4 | 1.09 | 51.9179 | 50.3179 | 41652.1159 | 0.43318 | 55.5179 | 46.1179 | 1.13 | 51.9179 | 50.5179 | 44191.4279 | 0.47218
156 | 8.1 | 62.8181 | 47.9 | 521.8264 | 0 | 56.0181 | 48.9639 | 0.71 | 52.0181 | 52.4819 | 21210.8746 | 0.497 | 0.97514 | 55.7181 | 47.6 | 0.84 | 52.0181 | 51.7 | 28447.4433 | 0.501 | 55.7 | 47.2 | 1.02 | 52.0181 | 51.2 | 36333.0583 | 0.474 | 55.7181 | 46.5639 | 1.21 | 52.0181 | 50.9819 | 46616.1389 | 0.48318 | 55.8181 | 49.3181 | 0.64 | 52.0181 | 52.4181 | 17410.4585 | 0.485 | 56.0181 | 48.4819 | 0.65 | 52.0181 | 52.1819 | 20344.2324 | 0.491 | 55.9181 | 46.7819 | 1.0918 | 52.0181 | 50.7181 | 41915.2087 | 0.436 | 55.9 | 46.7181 | 1.13 | 52.0181 | 51.1 | 43384.1081 | 0.474
157 | 8.05 | 62.9 | 47.9 | 524.6636 | 0 | 56.3182 | 48.2 | 0.71 | 52.1 | 52.2 | 24227.2958 | 0.497 | 0.81628 | 56.0182 | 47.4 | 0.84 | 52.1 | 51.7 | 30293.6783 | 0.502 | 56.0182 | 47.3 | 1.02 | 52.1 | 51.4182 | 37304.5607 | 0.47518 | 56.0182 | 45.6 | 1.22 | 52.1 | 50.7 | 53203.2871 | 0.48518 | 56.1182 | 49.7 | 0.64 | 52.1 | 52.8182 | 17157.9745 | 0.484 | 56.3 | 47.8 | 0.65 | 52.1 | 52 | 22992.0267 | 0.491 | 56.2182 | 46.5818 | 1.1 | 52.1 | 50.8 | 44261.8401 | 0.438 | 56.2 | 46.9182 | 1.14 | 52.1 | 51.3182 | 44251.1527 | 0.47518
158 | 8 | 63 | 47.7817 | 532.0292 | 0 | 56.6 | 48 | 0.71 | 52.2 | 52.2183 | 25713.1433 | 0.497 | 0.44701 | 56.3 | 47.2 | 0.84 | 52.2 | 51.7183 | 31862.3328 | 0.50218 | 56.3 | 47.5 | 1.03 | 52.2 | 51.7 | 37547.2441 | 0.476 | 56.3 | 45.6183 | 1.2218 | 52.2 | 50.8183 | 54607.7739 | 0.48718 | 56.4 | 49.8817 | 0.64 | 52.2 | 53 | 17394.1026 | 0.483 | 56.5183 | 47.9 | 0.65 | 52.2 | 52.1183 | 23343.5692 | 0.491 | 56.5 | 46.1 | 1.1018 | 52.2 | 50.7 | 47913.4238 | 0.44 | 56.4183 | 47.5 | 1.14 | 52.2 | 51.8 | 42513.7469 | 0.47618
159 | 7.95 | 63.1 | 47.7 | 538.4473 | 0 | 56.8184 | 48.1 | 0.71 | 52.3 | 52.4184 | 25961.3987 | 0.497 | 0.49439 | 56.5184 | 47.2 | 0.84 | 52.3 | 51.9 | 32693.8671 | 0.503 | 56.5184 | 47.5 | 1.03 | 52.3 | 51.8 | 38624.2206 | 0.477 | 56.5184 | 45.9368 | 1.23 | 52.3 | 51.1184 | 54493.1403 | 0.48918 | 56.6184 | 49.8 | 0.63 | 52.3 | 53.1 | 18125.8442 | 0.482 | 56.8 | 47.8 | 0.65 | 52.3 | 52.2184 | 24342.5152 | 0.492 | 56.7184 | 46.3 | 1.11 | 52.3 | 50.9184 | 48412.9356 | 0.442 | 56.7 | 47.3816 | 1.14 | 52.3 | 51.8 | 44481.4962 | 0.477
160 | 7.9 | 63.2 | 47.6815 | 542.9408 | 0 | 57.1 | 48.0185 | 0.71 | 52.4 | 52.5185 | 26879.1181 | 0.497 | 0.5667 | 56.8 | 47.2 | 0.84 | 52.4 | 52 | 33727.3513 | 0.504 | 56.8 | 47.3 | 1.03 | 52.4 | 51.8 | 40750.5612 | 0.478 | 56.8 | 46.9185 | 1.23 | 52.4 | 51.7185 | 51077.1867 | 0.491 | 56.9 | 49.7 | 0.63 | 52.4 | 53.1185 | 19074.3474 | 0.481 | 57.0185 | 48 | 0.65 | 52.4 | 52.4185 | 24424.8673 | 0.492 | 57 | 46.5185 | 1.12 | 52.4 | 51.2 | 48803.4191 | 0.444 | 56.9185 | 47.2 | 1.14 | 52.4 | 51.8185 | 46745.5366 | 0.478
161 | 7.85 | 63.2 | 47.6 | 547.7118 | 0 | 57.3186 | 48.5186 | 0.71 | 52.5 | 52.9186 | 26113.4519 | 0.496 | 0.5168 | 57.0186 | 47.4373 | 0.84 | 52.5 | 52.3 | 33722.2298 | 0.504 | 57.0186 | 47.4186 | 1.03 | 52.5 | 52.0186 | 41260.8338 | 0.479 | 57.0186 | 47.1814 | 1.2319 | 52.5 | 52 | 50884.1772 | 0.492 | 57.1186 | 49.6186 | 0.63 | 52.5 | 53.2186 | 19794.0899 | 0.47981 | 57.3 | 48.2186 | 0.65 | 52.5 | 52.7 | 24478.953 | 0.491 | 57.2186 | 46.9 | 1.12 | 52.5 | 51.5 | 48441.4669 | 0.446 | 57.2 | 47.2186 | 1.15 | 52.5 | 52 | 47841.5769 | 0.479
162 | 7.8 | 63.3 | 47.7 | 550.2625 | 0 | 57.6 | 49.0188 | 0.71 | 52.6 | 53.3 | 25372.4321 | 0.495 | 0.29856 | 57.3 | 48.0188 | 0.84 | 52.6 | 52.7 | 32512.8435 | 0.504 | 57.3 | 47.7188 | 1.03 | 52.6 | 52.3 | 41124.083 | 0.479 | 57.3 | 46.8 | 1.24 | 52.6 | 51.9188 | 54473.8686 | 0.49219 | 57.4 | 49.8 | 0.63 | 52.6 | 53.4 | 20019.0698 | 0.47881 | 57.5188 | 48.4 | 0.65 | 52.6 | 52.9 | 24777.2038 | 0.491 | 57.5 | 47.1188 | 1.12 | 52.6 | 51.8 | 48545.081 | 0.447 | 57.4188 | 47.5188 | 1.15 | 52.6 | 52.3 | 47458.8995 | 0.47919
163 | 7.75 | 63.4 | 47.7 | 551.7132 | 0 | 57.8 | 49.3 | 0.71 | 52.7 | 53.5 | 25302.1835 | 0.494 | 0.10004 | 57.5 | 48.2 | 0.84 | 52.7 | 52.8189 | 32883.4995 | 0.504 | 57.5 | 48 | 1.03 | 52.7 | 52.5189 | 41175.5477 | 0.48 | 57.5189 | 47.2 | 1.24 | 52.7 | 52.3 | 53558.1347 | 0.493 | 57.6189 | 49.7 | 0.63 | 52.7 | 53.5 | 20920.5257 | 0.477 | 57.8 | 48.3811 | 0.65 | 52.7 | 53 | 25417.591 | 0.491 | 57.7189 | 47.4 | 1.13 | 52.7 | 52 | 48642.3093 | 0.448 | 57.7 | 47.9 | 1.15 | 52.7 | 52.6 | 46977.5372 | 0.48
164 | 7.7 | 63.419 | 47.8 | 551.781 | 0 | 57.919 | 49.2 | 0.71 | 52.8 | 53.5 | 25857.5968 | 0.493 | 0.0431 | 57.6 | 48.1 | 0.84 | 52.8 | 52.9 | 33491.7034 | 0.504 | 57.7 | 48.1 | 1.03 | 52.8 | 52.7 | 41394.6267 | 0.48 | 57.719 | 47.181 | 1.24 | 52.8 | 52.4 | 54689.0705 | 0.494 | 57.8 | 49.8 | 0.63 | 52.8 | 53.6 | 21042.6731 | 0.476 | 57.919 | 48.3 | 0.65 | 52.8 | 53 | 25977.9431 | 0.49 | 57.9 | 47.4 | 1.13 | 52.8 | 52.1 | 49718.5929 | 0.449 | 57.9 | 47.981 | 1.15 | 52.8 | 52.7 | 47242.9289 | 0.48
165 | 7.65 | 63.5 | 47.8 | 553.6247 | 0 | 58.1 | 49.2 | 0.71 | 52.9 | 53.6 | 26166.3913 | 0.492 | 0.39435 | 57.7191 | 48.1 | 0.84 | 52.9 | 52.9 | 34020.082 | 0.504 | 57.8 | 48.1 | 1.03 | 52.9 | 52.8 | 41893.4512 | 0.48 | 57.9 | 46.6191 | 1.24 | 52.9 | 52.2 | 58209.6274 | 0.495 | 57.9 | 49.8191 | 0.62 | 52.9 | 53.7 | 21085.1298 | 0.475 | 58.0191 | 48.3 | 0.64 | 52.9 | 53.0191 | 26371.4233 | 0.49 | 58 | 47.3 | 1.13 | 52.9 | 52.1191 | 50493.0125 | 0.45019 | 58 | 47.4 | 1.15 | 52.9 | 52.5 | 50795.0146 | 0.48
166 | 7.6 | 63.6 | 47.6 | 565.2075 | 0 | 58.3 | 49.2 | 0.70808 | 53 | 53.6192 | 26830.2586 | 0.491 | 0.47046 | 57.9192 | 47.9192 | 0.84 | 53 | 53 | 35256.3554 | 0.504 | 58 | 47.8808 | 1.03 | 53 | 52.7 | 43670.9658 | 0.48 | 58 | 47.1 | 1.2419 | 53 | 52.5 | 56791.0196 | 0.49519 | 58.1 | 50 | 0.62 | 53 | 53.8192 | 21044.4927 | 0.47381 | 58.2192 | 48.6 | 0.64 | 53 | 53.3 | 25987.4274 | 0.49 | 58.2 | 47.4 | 1.13 | 53 | 52.3 | 51076.8563 | 0.45119 | 58.1192 | 47.3 | 1.15 | 53 | 52.5 | 52250.3284 | 0.481
167 | 7.55 | 63.7 | 47.5807 | 570.032 | 0 | 58.5 | 49.2193 | 0.7 | 53.1 | 53.8 | 27216.5632 | 0.49 | 0.41615 | 58.2 | 48.2 | 0.84 | 53.1 | 53.2193 | 35173.4399 | 0.504 | 58.2 | 47.8193 | 1.0319 | 53.1 | 52.8 | 44981.2855 | 0.481 | 58.2193 | 47.3807 | 1.25 | 53.1 | 52.8 | 56585.6213 | 0.496 | 58.3193 | 50.0613 | 0.62 | 53.1 | 53.9807 | 21551.7199 | 0.472 | 58.5 | 48.7193 | 0.64 | 53.1 | 53.5 | 26154.4979 | 0.489 | 58.4193 | 47.5193 | 1.14 | 53.1 | 52.5 | 51647.0727 | 0.45219 | 58.4 | 47.3193 | 1.15 | 53.1 | 52.6193 | 53250.8683 | 0.48119
168 | 7.5 | 63.8 | 47.5194 | 574.3778 | 0 | 58.7194 | 49.4 | 0.7 | 53.1194 | 54 | 27380.1501 | 0.489 | 0.020749 | 58.4 | 48.4 | 0.84 | 53.1194 | 53.4194 | 35227.2543 | 0.503 | 58.4194 | 48.0806 | 1.04 | 53.1194 | 53.0806 | 44726.7169 | 0.481 | 58.5 | 47.1194 | 1.25 | 53.1194 | 52.8 | 59025.7685 | 0.497 | 58.6 | 49.2 | 0.62 | 53.1194 | 53.6 | 24262.2083 | 0.471 | 58.7 | 49 | 0.64 | 53.1194 | 53.7194 | 26083.9998 | 0.488 | 58.6194 | 47.7 | 1.14 | 53.1194 | 52.6194 | 52313.6664 | 0.453 | 58.6194 | 48.0194 | 1.15 | 53.1194 | 53.1194 | 50994.324 | 0.482
169 | 7.45 | 63.8 | 47.6 | 575.9196 | 0 | 58.9196 | 49.6196 | 0.7 | 53.2196 | 54.2 | 27231.8695 | 0.4878 | -0.094652 | 58.6 | 48.6 | 0.84 | 53.2196 | 53.6 | 35209.1154 | 0.503 | 58.6196 | 47.6 | 1.04 | 53.2196 | 52.9196 | 47752.7301 | 0.481 | 58.7 | 47.5 | 1.25 | 53.2196 | 53.0196 | 58586.0858 | 0.497 | 58.8 | 49.1 | 0.62 | 53.2196 | 53.6 | 25063.687 | 0.4708 | 58.9 | 49.1 | 0.64 | 53.2196 | 53.9 | 26364.9023 | 0.487 | 58.9 | 47.9 | 1.14 | 53.2196 | 52.9 | 52340.7516 | 0.454 | 58.8196 | 48.2196 | 1.15 | 53.2196 | 53.3196 | 51055.4946 | 0.482
170 | 7.4 | 63.9 | 47.6197 | 577.0787 | 0 | 59.1 | 50 | 0.7 | 53.3197 | 54.4 | 26548.028 | 0.486 | -0.23087 | 58.7197 | 48.6 | 0.84 | 53.3197 | 53.7 | 35531.0746 | 0.502 | 58.8197 | 47.7197 | 1.04 | 53.3197 | 53.1 | 48105.0002 | 0.482 | 58.9 | 47.4197 | 1.25 | 53.3197 | 53.1 | 59695.6341 | 0.497 | 58.9197 | 48.9197 | 0.62 | 53.3197 | 53.6197 | 25859.6708 | 0.47 | 59.1 | 48.9197 | 0.64 | 53.3197 | 53.9 | 27120.489 | 0.4868 | 59.0197 | 47.9197 | 1.14 | 53.3197 | 53 | 52960.573 | 0.4542 | 59 | 48.5 | 1.15 | 53.3197 | 53.6 | 50435.2771 | 0.482
171 | 7.35 | 64 | 47.7 | 578.8594 | 0 | 59.2 | 49.9 | 0.7 | 53.4 | 54.4 | 27083.6486 | 0.4848 | -0.11662 | 58.9 | 48.6 | 0.84 | 53.4 | 53.7198 | 36040.9338 | 0.502 | 59 | 47.8198 | 1.04 | 53.4 | 53.2 | 48219.9118 | 0.482 | 59 | 47.5396 | 1.25 | 53.4 | 53.2198 | 59769.9014 | 0.498 | 59.1 | 49 | 0.62 | 53.4 | 53.7198 | 25903.6891 | 0.4698 | 59.2 | 49.1 | 0.64 | 53.4 | 54 | 26861.7569 | 0.486 | 59.2 | 48.2 | 1.14 | 53.4 | 53.2 | 52227.3319 | 0.455 | 59.1 | 48.4 | 1.15 | 53.4 | 53.5198 | 51774.7984 | 0.481
172 | 7.3 | 64.0199 | 47.7 | 580.1195 | 0 | 59.3 | 49.7 | 0.69 | 53.5 | 54.3 | 27792.7086 | 0.483 | -0.043624 | 59 | 48.7 | 0.84 | 53.5 | 53.8 | 35960.3539 | 0.501 | 59.1 | 48.1801 | 1.04 | 53.5 | 53.4 | 47378.942 | 0.482 | 59.1 | 48.2 | 1.25 | 53.5 | 53.6 | 57128.7856 | 0.498 | 59.2 | 49 | 0.62 | 53.5 | 53.8 | 26253.0863 | 0.469 | 59.3 | 49 | 0.64 | 53.5 | 54 | 27482.178 | 0.485 | 59.3 | 48.0199 | 1.14 | 53.5 | 53.1199 | 53724.5376 | 0.455 | 59.2199 | 48.3 | 1.15 | 53.5 | 53.6 | 52529.2768 | 0.481
173 | 7.25 | 64.1 | 47.8 | 581.38 | 0 | 59.4 | 49.6 | 0.69 | 53.6 | 54.3 | 28324.9181 | 0.482 | 0.090798 | 59.02 | 48.62 | 0.84 | 53.6 | 53.82 | 36497.1108 | 0.501 | 59.2 | 48 | 1.04 | 53.6 | 53.4 | 48307.444 | 0.483 | 59.2 | 48.18 | 1.25 | 53.6 | 53.68 | 57480.8818 | 0.498 | 59.3 | 48.82 | 0.62 | 53.6 | 53.7 | 26994.2478 | 0.469 | 59.4 | 48.9 | 0.64 | 53.6 | 54 | 27812.2385 | 0.484 | 59.4 | 48.1 | 1.15 | 53.6 | 53.2 | 53734.7482 | 0.456 | 59.3 | 48.12 | 1.15 | 53.6 | 53.5 | 53735.9091 | 0.481
174 | 7.2 | 64.2 | 47.7799 | 582.9201 | 2.1209 | 59.5 | 49.9 | 0.69 | 53.7 | 54.5 | 27684.5983 | 0.481 | 0.056 | 59.1201 | 48.8 | 0.84 | 53.7 | 54 | 36228.6217 | 0.5 | 59.3 | 48.1 | 1.04 | 53.7 | 53.5 | 48456.5097 | 0.483 | 59.3 | 47.8201 | 1.25 | 53.7 | 53.5201 | 60123.4188 | 0.498 | 59.4 | 49.2 | 0.62 | 53.7 | 53.9201 | 26245.041 | 0.469 | 59.5 | 48.9 | 0.64 | 53.7 | 54 | 28233.1841 | 0.484 | 59.4201 | 48 | 1.15 | 53.7 | 53.2201 | 54700.7469 | 0.457 | 59.4 | 48.3 | 1.15 | 53.7 | 53.6201 | 53444.7603 | 0.481
175 | 7.15 | 64.3 | 47.7 | 584.481 | 5.3216 | 59.6 | 49.9 | 0.69 | 53.8 | 54.6 | 27953.0384 | 0.48 | 0.04319 | 59.3 | 48.8 | 0.84 | 53.8 | 54 | 36817.1176 | 0.5 | 59.4 | 48.4203 | 1.04 | 53.8 | 53.7203 | 47666.2023 | 0.483 | 59.4 | 48.1797 | 1.25 | 53.8 | 53.8 | 58822.4937 | 0.498 | 59.5 | 49.6 | 0.62 | 53.8 | 54.2 | 25503.009 | 0.468 | 59.6 | 49.2 | 0.64 | 53.8 | 54.2203 | 27619.7791 | 0.483 | 59.6 | 48.0203 | 1.15 | 53.8 | 53.3 | 55327.9353 | 0.457 | 59.5203 | 48.4 | 1.15 | 53.8 | 53.8 | 53621.2558 | 0.481
176 | 7.1 | 64.4 | 47.8 | 581.8981 | 8.3223 | 59.7 | 49.7981 | 0.69 | 53.9 | 54.5389 | 28657.8197 | 0.479 | 0.040038 | 59.4 | 48.8 | 0.84 | 53.9 | 54.1 | 36967.6468 | 0.5 | 59.5 | 49.1204 | 1.04 | 53.9 | 54.1204 | 45005.0525 | 0.483 | 59.5204 | 48.0796 | 1.25 | 53.9 | 53.8 | 60066.1101 | 0.498 | 59.6 | 49.5 | 0.62 | 53.9 | 54.2 | 25978.7902 | 0.468 | 59.7 | 49.4 | 0.63 | 53.9 | 54.4 | 27433.6203 | 0.4828 | 59.7 | 48.1592 | 1.15 | 53.9 | 53.4796 | 55386.8972 | 0.458 | 59.7 | 48.5 | 1.15 | 53.9 | 53.9 | 53904.297 | 0.481
177 | 7.05 | 64.4 | 47.6795 | 583.7303 | 11.5434 | 59.8205 | 47.5615 | 0.69 | 54 | 53.441 | 35235.5701 | 0.479 | 0.08141 | 59.5 | 48.8 | 0.84 | 54 | 54.1205 | 37563.5018 | 0.499 | 59.6 | 49.3 | 1.04 | 54 | 54.3 | 44770.8399 | 0.483 | 59.6205 | 47.9795 | 1.25 | 54 | 53.7795 | 61217.1883 | 0.498 | 59.7 | 49.6795 | 0.61 | 54 | 54.3795 | 25821.6549 | 0.467 | 59.8205 | 49.1795 | 0.63 | 54 | 54.3 | 28340.6743 | 0.482 | 59.8 | 47.3205 | 1.15 | 54 | 53.0205 | 60092.2793 | 0.459 | 59.8 | 48.5 | 1.15 | 54 | 53.9 | 54442.813 | 0.482
178 | 7 | 64.5 | 47.4206 | 595.6824 | 15.3442 | 60.1206 | 48.9588 | 0.69 | 54.1 | 54.3 | 32063.1113 | 0.479 | 0.0049759 | 59.8206 | 49 | 0.84 | 54.1 | 54.4 | 37704.3344 | 0.499 | 59.8 | 49.1206 | 1.04 | 54.1 | 54.3 | 46138.9615 | 0.482 | 59.8206 | 47.5206 | 1.25 | 54.1 | 53.6206 | 64423.8797 | 0.499 | 59.9206 | 49.5 | 0.61 | 54.1 | 54.3206 | 26780.0269 | 0.467 | 60.1 | 49.0206 | 0.63 | 54.1 | 54.3206 | 29312.6159 | 0.48179 | 60.0206 | 47.6206 | 1.16 | 54.1 | 53.3206 | 59829.459 | 0.46 | 60 | 48.5794 | 1.15 | 54.1 | 54.1 | 54890.3596 | 0.482
179 | 6.95 | 64.6 | 47.4 | 596.8279 | 18.5451 | 60.4207 | 48.0414 | 0.69 | 54.2 | 54.0207 | 35427.8165 | 0.479 | 0.18281 | 60.1 | 48.9207 | 0.84 | 54.2 | 54.5 | 38981.6312 | 0.499 | 60.1 | 49.2378 | 1.04 | 54.2 | 54.4793 | 47162.4996 | 0.482 | 60.1207 | 47.8 | 1.25 | 54.2 | 54 | 64565.8707 | 0.499 | 60.2207 | 49.6 | 0.61 | 54.2 | 54.6 | 27219.2149 | 0.466 | 60.4 | 49.5 | 0.63 | 54.2 | 54.7 | 28792.8946 | 0.481 | 60.3207 | 47.9793 | 1.16 | 54.2 | 53.6793 | 59887.2285 | 0.461 | 60.3 | 48.1586 | 1.15 | 54.2 | 54 | 58556.7798 | 0.482
180 | 6.9 | 64.6208 | 47.4 | 598.3834 | 21.825 | 60.7 | 49 | 0.69 | 54.3 | 54.6 | 33484.3425 | 0.479 | 0.45742 | 60.3208 | 49.3208 | 0.83 | 54.3 | 54.8208 | 38227.1031 | 0.498 | 60.3208 | 47.9208 | 1.04 | 54.3 | 53.9208 | 53892.7922 | 0.482 | 60.4 | 47.7792 | 1.25 | 54.3 | 54.1 | 66307.0764 | 0.5 | 60.5 | 49.8 | 0.61 | 54.3 | 54.8 | 27360.2864 | 0.465 | 60.6208 | 49.3208 | 0.63 | 54.3 | 54.7208 | 29883.0979 | 0.48 | 60.6 | 47.3208 | 1.16 | 54.3 | 53.4208 | 64269.4723 | 0.462 | 60.5208 | 47.5208 | 1.15 | 54.3 | 53.8 | 62658.0913 | 0.482
181 | 6.85 | 64.7 | 47.321 | 602.7952 | 25.2257 | 60.9 | 49.2629 | 0.69 | 54.4 | 54.821 | 33381.451 | 0.478 | 0.36849 | 60.521 | 49.8 | 0.83 | 54.4 | 55.121 | 37295.7663 | 0.497 | 60.6 | 48.3 | 1.04 | 54.4 | 54.2 | 53199.3217 | 0.482 | 60.621 | 47.4581 | 1.26 | 54.4 | 54.079 | 69014.7706 | 0.5 | 60.7 | 50.079 | 0.61 | 54.4 | 55 | 27139.272 | 0.46479 | 60.821 | 49.5581 | 0.63 | 54.4 | 54.979 | 29815.5253 | 0.479 | 60.8 | 47.721 | 1.16 | 54.4 | 53.8 | 63475.2437 | 0.463 | 60.8 | 47.7 | 1.1521 | 54.4 | 54 | 63249.5715 | 0.483
182 | 6.8 | 64.8 | 47.4789 | 597.7789 | 28.0475 | 61 | 50.7157 | 0.68 | 54.4211 | 55.6579 | 29485.4027 | 0.477 | 0.35969 | 60.7 | 49.9211 | 0.83 | 54.4211 | 55.3 | 37243.6411 | 0.496 | 60.8 | 48.2789 | 1.04 | 54.4211 | 54.3 | 54379.7326 | 0.48221 | 60.8 | 46.5157 | 1.26 | 54.4211 | 53.6579 | 75155.5506 | 0.501 | 60.9 | 49.7368 | 0.61 | 54.4211 | 54.8789 | 28476.848 | 0.464 | 61 | 48.4789 | 0.63 | 54.4211 | 54.5 | 33023.2959 | 0.479 | 61 | 47.9211 | 1.17 | 54.4211 | 53.9211 | 63675.4026 | 0.464 | 60.9211 | 47.6789 | 1.16 | 54.4211 | 54.1 | 64049.5543 | 0.483
183 | 6.75 | 64.9 | 47.0576 | 609.1016 | 31.9119 | 61.2212 | 48.9212 | 0.68 | 54.5212 | 54.8 | 35109.9354 | 0.476 | 0.53276 | 60.9 | 50.0576 | 0.83 | 54.5212 | 55.3788 | 37613.2831 | 0.495 | 60.9212 | 48 | 1.04 | 54.5212 | 54.2212 | 56262.9927 | 0.483 | 61 | 44.7424 | 1.26 | 54.5212 | 52.9212 | 85570.4042 | 0.50221 | 61.0212 | 48.5 | 0.61 | 54.5212 | 54.3 | 31986.9306 | 0.46321 | 61.2 | 48.2576 | 0.63 | 54.5212 | 54.4788 | 34105.9241 | 0.479 | 61.1212 | 48.6 | 1.17 | 54.5212 | 54.4 | 61251.4009 | 0.46421 | 61.1 | 47.4 | 1.16 | 54.5212 | 54 | 66514.3234 | 0.484
184 | 6.7 | 65 | 46.1787 | 641.0846 | 37.0343 | 61.7213 | 49.3065 | 0.68 | 54.6 | 55.2639 | 35453.8765 | 0.475 | 0.27276 | 61.4213 | 49.2 | 0.83 | 54.6 | 55.2213 | 41988.1453 | 0.494 | 61.2213 | 48.5213 | 1.04 | 54.6 | 54.6426 | 55323.2831 | 0.483 | 61.3213 | 45.7278 | 1.27 | 54.6 | 53.5639 | 82436.2064 | 0.505 | 61.4213 | 48.8852 | 0.61 | 54.6 | 54.6639 | 31974.013 | 0.464 | 61.6213 | 47.2574 | 0.63 | 54.6 | 54.1787 | 37853.6386 | 0.479 | 61.5213 | 48.6787 | 1.17 | 54.6 | 54.6787 | 62517.6548 | 0.465 | 61.5213 | 47.6426 | 1.16 | 54.6 | 54.3426 | 66953.2067 | 0.485
185 | 6.65 | 65 | 46.1428 | 651.5147 | 40.9071 | 62.3214 | 51.4572 | 0.68 | 54.7 | 56.6 | 30979.8713 | 0.47379 | -0.11156 | 62.0214 | 48.8216 | 0.82786 | 54.7 | 55.2715 | 45301.8574 | 0.49279 | 61.8214 | 49.3 | 1.04 | 54.7 | 55.3214 | 54395.2754 | 0.483 | 61.8428 | 48.3929 | 1.27 | 54.7 | 55.1572 | 71484.562 | 0.505 | 62.0214 | 50.343 | 0.61 | 54.7 | 55.7715 | 29732.0859 | 0.463 | 62.2428 | 46.0214 | 0.63 | 54.7 | 53.8214 | 42960.0658 | 0.48 | 62.1214 | 47.9357 | 1.17 | 54.7 | 54.5572 | 69211.3907 | 0.465 | 62.1214 | 47.9858 | 1.16 | 54.7 | 54.8143 | 68262.4516 | 0.485
186 | 6.6 | 65.1 | 45.9493 | 641.2562 | 43.5015 | 62.7215 | 50.3139 | 0.68 | 54.8 | 56.1569 | 35041.9 | 0.471 | 2.324 | 62.3215 | 42.5646 | 0.83 | 54.8 | 52.3431 | 68214.13 | 0.494 | 62.3215 | 49.1139 | 1.04 | 54.8 | 55.4569 | 57226.1015 | 0.482 | 62.4 | 45.5354 | 1.27 | 54.8 | 54.0785 | 89160.4106 | 0.505 | 62.5 | 43.9493 | 0.61 | 54.8 | 52.5354 | 47191.7869 | 0.46322 | 62.6215 | 46.5861 | 0.63 | 54.8 | 54.2646 | 42474.479 | 0.481 | 62.6 | 46.2646 | 1.17 | 54.8 | 53.8431 | 79759.4763 | 0.46522 | 62.5215 | 43 | 1.16 | 54.8 | 52.5 | 94834.6749 | 0.48622
187 | 6.55 | 65.2 | 43.3784 | 745.8669 | 53.2381 | 63.5649 | 48.6866 | 0.67 | 54.9 | 55.6649 | 42002.4187 | 0.46978 | 1.7956 | 63.2433 | 44.1433 | 0.83 | 54.9 | 53.5649 | 66428.6513 | 0.497 | 62.8216 | 47.1082 | 1.04 | 54.9 | 54.6649 | 68008.477 | 0.48122 | 62.8433 | 44.3216 | 1.27 | 54.9 | 53.7216 | 98414.9548 | 0.507 | 63.0649 | 41.2433 | 0.62 | 54.9 | 51.4649 | 56152.4607 | 0.46722 | 63.4433 | 48.7433 | 0.63 | 54.9 | 55.7649 | 38867.5744 | 0.481 | 63.1433 | 48.1216 | 1.17 | 54.9 | 55.1433 | 73728.8454 | 0.466 | 63.1433 | 43.5082 | 1.17 | 54.9 | 53.0866 | 95981.6968 | 0.48922
188 | 6.5 | 65.2218 | 43.3435 | 762.8165 | 57.5088 | 64.5435 | 50.4347 | 0.67 | 55 | 57.0782 | 39556.2555 | 0.46778 | 0.30017 | 64.2218 | 44.9388 | 0.83 | 55 | 54.4912 | 67132.4678 | 0.498 | 63.8435 | 49.7565 | 1.0378 | 55 | 56.5 | 61117.1031 | 0.48078 | 63.8435 | 44.6694 | 1.28 | 55 | 54.4565 | 102515.6488 | 0.508 | 64.1435 | 42.4218 | 0.62 | 55 | 52.6435 | 56388.6759 | 0.47222 | 64.4218 | 49.8694 | 0.63 | 55 | 56.8565 | 38382.4688 | 0.47978 | 64.2435 | 48.3171 | 1.17 | 55 | 55.6694 | 77807.0172 | 0.46578 | 64.1435 | 45.5782 | 1.1722 | 55 | 54.7 | 91444.2812 | 0.491
189 | 6.45 | 65.3 | 43.3906 | 743.5818 | 59.6063 | 64.9 | 48.8656 | 0.67 | 55.1 | 56.3219 | 44801.8065 | 0.465 | 0.45018 | 64.5 | 38.8 | 0.84 | 55.1 | 51.7 | 90255.3873 | 0.50044 | 64.6219 | 48.4906 | 1.03 | 55.1 | 56.1562 | 69720.8378 | 0.47878 | 64.7219 | 41.6313 | 1.28 | 55.1 | 53.3656 | 123578.1288 | 0.51 | 64.8 | 42.7438 | 0.63 | 55.1 | 53.2219 | 57759 | 0.47522 | 64.9 | 46.7562 | 0.63 | 55.1 | 55.4 | 47664.8786 | 0.47778 | 64.9 | 41.9562 | 1.17 | 55.1 | 52.6781 | 112191.0817 | 0.46622 | 64.9 | 44.7656 | 1.18 | 55.1 | 54.6438 | 98628.1905 | 0.492
190 | 6.4 | 65.4 | 41.944 | 814.134 | 67.332 | 65 | 50.234 | 0.66 | 55.2 | 57.056 | 41023.9299 | 0.46278 | -0.088363 | 64.6 | 38.744 | 0.85 | 55.2 | 51.822 | 91705.9656 | 0.50622 | 64.8 | 45.988 | 1.03 | 55.2 | 54.944 | 80862.1138 | 0.478 | 64.8 | 44.366 | 1.2822 | 55.2 | 54.844 | 109778.2098 | 0.51122 | 64.9 | 43.634 | 0.63 | 55.2 | 53.778 | 55834.8136 | 0.478 | 65 | 45.9 | 0.63 | 55.2 | 55 | 50156.1553 | 0.477 | 65 | 40.722 | 1.18 | 55.2 | 52.122 | 119734.8516 | 0.47022 | 64.9 | 45.978 | 1.18 | 55.2 | 55.278 | 93382.8176 | 0.492
191 | 6.35 | 65.5 | 42.6221 | 792.5347 | 69.3327 | 65.1 | 48.5347 | 0.66 | 55.3 | 56.1452 | 45773.3401 | 0.46078 | 0.29797 | 64.7 | 40 | 0.85221 | 55.3 | 52.6 | 88280.7922 | 0.51022 | 64.8221 | 47.9894 | 1.03 | 55.3 | 56.0337 | 72483.3166 | 0.47778 | 64.9 | 45.8231 | 1.2878 | 55.3 | 55.5116 | 102610.6961 | 0.51178 | 65 | 42.1904 | 0.63 | 55.3 | 53.1452 | 60096.5319 | 0.48022 | 65.1 | 46.0327 | 0.63 | 55.3 | 55.0884 | 50017.0204 | 0.478 | 65.0221 | 40.8568 | 1.19 | 55.3 | 52.3673 | 120620.123 | 0.47522 | 65 | 45.3231 | 1.18 | 55.3 | 55.0116 | 96974.6977 | 0.492
192 | 6.3 | 65.5778 | 42.3666 | 786.9784 | 72.3334 | 65.1 | 43.0556 | 0.66 | 55.3778 | 53.1889 | 61202.3893 | 0.46122 | 2.2387 | 64.8 | 40.2334 | 0.86 | 55.3778 | 52.8667 | 88270.1713 | 0.51422 | 64.9 | 45.6333 | 1.03 | 55.3778 | 54.8555 | 82709.5691 | 0.477 | 65 | 42.0222 | 1.29 | 55.3778 | 53.8 | 123248.0076 | 0.51222 | 65 | 35.9556 | 0.64 | 55.3778 | 50.0889 | 77728.1821 | 0.48544 | 65.1222 | 49.0889 | 0.63 | 55.3778 | 56.7445 | 42112.7512 | 0.477 | 65.1 | 35.8667 | 1.21 | 55.3778 | 49.9445 | 147591.6383 | 0.48122 | 65.1 | 41.5222 | 1.18 | 55.3778 | 53.1222 | 116549.6744 | 0.494
193 | 6.4667 | 65.2777 | 40.6447 | 869.7777 | 68.8085 | 65.1 | 46.1883 | 0.66 | 55.0777 | 54.933 | 52685.8097 | 0.463 | 1.5624 | 64.7777 | 42.5553 | 0.87 | 55.0777 | 54.0553 | 80372.0772 | 0.517 | 65 | 44.1553 | 1.03 | 55.0777 | 54.0777 | 89755.5221 | 0.478 | 65.0223 | 42.3894 | 1.29 | 55.0777 | 54.0447 | 122222.4393 | 0.51422 | 65.1 | 39.1 | 0.65 | 55.0777 | 51.9 | 70479.2818 | 0.49222 | 65.2 | 50.633 | 0.62 | 55.0777 | 57.5553 | 38023.757 | 0.474 | 65.2 | 37.3787 | 1.23 | 55.0777 | 50.9894 | 142484.2522 | 0.48822 | 65.2 | 42 | 1.19 | 55.0777 | 53.5 | 115052.3293 | 0.497
194 | 6.6333 | 65 | 41 | 855.647 | 56.9059 | 64.8775 | 43.7449 | 0.67 | 54.7775 | 53.6 | 58732.3861 | 0.464 | 1.385 | 64.5 | 41.4797 | 0.87 | 54.7775 | 53.3898 | 83885.8934 | 0.519 | 64.8775 | 43.0348 | 1.03 | 54.7775 | 53.5449 | 94116.064 | 0.48 | 64.9 | 44.2674 | 1.29 | 54.7775 | 54.9225 | 111650.5578 | 0.515 | 64.9 | 39.1551 | 0.65 | 54.7775 | 51.9551 | 70399.1913 | 0.497 | 64.9775 | 49.1449 | 0.62 | 54.7775 | 56.6 | 41006.5191 | 0.47078 | 65 | 40.5225 | 1.24 | 54.7775 | 52.5225 | 126921.7037 | 0.49322 | 64.9775 | 41.8 | 1.19 | 54.7775 | 53.3775 | 115421.5487 | 0.499
195 | 6.8 | 64.8 | 41.4677 | 848.4778 | 45.4131 | 64.6 | 44.4323 | 0.67 | 54.4 | 53.8549 | 56365.8882 | 0.465 | 1.2267 | 64.2774 | 45.2323 | 0.87 | 54.4 | 55.1549 | 69227.3083 | 0.52 | 64.6 | 45.8451 | 1.03 | 54.4 | 54.8226 | 81267.2452 | 0.481 | 64.6774 | 45.6549 | 1.29 | 54.4 | 55.3774 | 102813.5601 | 0.514 | 64.6774 | 38.2677 | 0.66 | 54.4 | 51.5226 | 72727.3888 | 0.50123 | 64.7 | 49.7968 | 0.61774 | 54.4 | 56.7871 | 38370.8225 | 0.46777 | 64.7774 | 41.3097 | 1.25 | 54.4 | 52.9549 | 122137.6591 | 0.496 | 64.7 | 41.7 | 1.2 | 54.4 | 53.2 | 115374.0017 | 0.501
196 | 6.9667 | 64.5773 | 41.7773 | 829.2169 | 33.0462 | 64.3773 | 43.2908 | 0.67 | 54.1 | 53.1454 | 59046.2387 | 0.46623 | 0.74781 | 64 | 43.5135 | 0.87 | 54.1 | 54.1454 | 74447.4242 | 0.519 | 64.3773 | 46.8815 | 1.03 | 54.1 | 55.2681 | 75652.7296 | 0.47977 | 64.4 | 44.9454 | 1.29 | 54.1 | 54.9227 | 105017.8406 | 0.513 | 64.4 | 39.6135 | 0.66227 | 54.1 | 52.1454 | 68781.0664 | 0.505 | 64.4773 | 45.9454 | 0.61 | 54.1 | 54.5227 | 47482.0307 | 0.46577 | 64.5 | 39.5908 | 1.25 | 54.1 | 52.0227 | 130538.6315 | 0.499 | 64.4773 | 42.2042 | 1.2 | 54.1 | 53.3908 | 111900.5117 | 0.50223
197 | 7.1333 | 64.2772 | 42.0912 | 834.0089 | 22.2386 | 64.1772 | 45.1719 | 0.67 | 53.8 | 53.986 | 53195.5612 | 0.467 | -1.5285 | 63.7772 | 45.7772 | 0.87 | 53.8 | 55.0772 | 65250.4539 | 0.518 | 64.1 | 50.6088 | 1.0277 | 53.8 | 57.0544 | 58020.2534 | 0.47677 | 64.1772 | 45.8912 | 1.2877 | 53.8 | 55.2228 | 98223.8791 | 0.51177 | 64.1772 | 42.0684 | 0.67 | 53.8 | 53.2456 | 61535.9661 | 0.507 | 64.2 | 46.9088 | 0.61 | 53.8 | 54.9544 | 44079.0024 | 0.464 | 64.2772 | 41.6281 | 1.26 | 53.8 | 52.9912 | 118981.7196 | 0.501 | 64.2 | 46.3824 | 1.2 | 53.8 | 55.3684 | 89473.4981 | 0.502
198 | 7.3 | 64 | 43.3458 | 781.1267 | 7.904 | 63.9 | 40.5458 | 0.67 | 53.5 | 51.4229 | 65589.7328 | 0.46823 | -3.5067 | 63.5 | 45.1688 | 0.86771 | 53.5 | 54.6229 | 66438.0393 | 0.51677 | 63.8771 | 48.8083 | 1.02 | 53.5 | 55.9312 | 63912.0701 | 0.472 | 63.9 | 47.9375 | 1.28 | 53.5 | 56.0688 | 85478.6135 | 0.50877 | 63.9 | 43.4375 | 0.67 | 53.5 | 53.8458 | 57110.0131 | 0.507 | 63.9771 | 44.9 | 0.61 | 53.5 | 53.7771 | 48471.4208 | 0.463 | 64 | 46.2917 | 1.26 | 53.5 | 55.1458 | 93134.704 | 0.501 | 63.9771 | 50.0854 | 1.19 | 53.5 | 57.0312 | 69096.0092 | 0.49877
199 | 7.4 | 63.9 | 44.3 | 740.4251 | 0 | 63.677 | 41.4461 | 0.68 | 53.3 | 51.923 | 62706.3438 | 0.471 | -2.2771 | 63.3 | 46.5539 | 0.86 | 53.3 | 55.177 | 60344.9324 | 0.514 | 63.6 | 46.677 | 1.01 | 53.3 | 54.577 | 71756.9294 | 0.469 | 63.677 | 51.0539 | 1.2677 | 53.3 | 57.377 | 66906.5942 | 0.50377 | 63.677 | 45.7157 | 0.67 | 53.3 | 54.8078 | 50020.8638 | 0.506 | 63.7 | 44.6387 | 0.61 | 53.3 | 53.4309 | 48617.2083 | 0.463 | 63.777 | 48.323 | 1.25 | 53.3 | 56 | 80743.4874 | 0.49777 | 63.7 | 47.7152 | 1.18 | 53.3 | 55.5691 | 79253.8432 | 0.494
200 | 7.5 | 63.7768 | 44.2768 | 730.0926 | 0 | 63.5 | 41.8916 | 0.68 | 53.1 | 52.0842 | 61276.7429 | 0.473 | -3.5891 | 63.1768 | 45.6842 | 0.86 | 53.1 | 54.6305 | 62631.7163 | 0.51177 | 63.4 | 46.1611 | 1.01 | 53.1 | 54.2305 | 72575.7531 | 0.46777 | 63.5 | 50.1842 | 1.25 | 53.1 | 56.8305 | 69363.6133 | 0.49777 | 63.5 | 42.2315 | 0.66 | 53.1 | 52.9158 | 59124.1378 | 0.505 | 63.5768 | 41.7232 | 0.61 | 53.1 | 51.8232 | 55671.4302 | 0.464 | 63.6 | 48.9305 | 1.24 | 53.1 | 56.1537 | 75844.493 | 0.49377 | 63.5768 | 50.1537 | 1.17 | 53.1 | 56.7537 | 65514.4702 | 0.48977
201 | 7.6 | 63.6 | 43.5767 | 745.5119 | 0 | 63.3767 | 37.3465 | 0.68 | 52.9767 | 49.7233 | 74205.017 | 0.47623 | -3.0759 | 63 | 43.4094 | 0.85 | 52.9767 | 53.3931 | 69982.4924 | 0.51 | 63.3 | 43.4862 | 1.0023 | 52.9767 | 52.6931 | 83194.9367 | 0.467 | 63.3 | 47.7535 | 1.24 | 52.9767 | 55.3767 | 80814.1257 | 0.49377 | 63.3767 | 46.9 | 0.66 | 52.9767 | 55.2 | 45671.932 | 0.50377 | 63.4 | 42.1698 | 0.61 | 52.9767 | 52.0233 | 54492.4856 | 0.46523 | 63.4767 | 47.5233 | 1.23 | 52.9767 | 55.3233 | 81841.0254 | 0.48977 | 63.4 | 49.1233 | 1.16 | 52.9767 | 56.0233 | 69354.5999 | 0.48477
202 | 7.7 | 63.4 | 43.8234 | 735.1686 | 0 | 63.2 | 38.4806 | 0.69 | 52.7766 | 50.3403 | 71316.1916 | 0.48023 | -3.4625 | 62.8766 | 47.0726 | 0.85 | 52.7766 | 55.1129 | 56145.4558 | 0.50877 | 63.1 | 47.1766 | 1 | 52.7766 | 54.5766 | 66862.1981 | 0.46577 | 63.2 | 46.9702 | 1.23 | 52.7766 | 54.9234 | 83584.4069 | 0.48977 | 63.2 | 47.2935 | 0.66 | 52.7766 | 55.2468 | 43841.8833 | 0.50077 | 63.2766 | 43.6234 | 0.61 | 52.7766 | 52.8 | 50351.8977 | 0.466 | 63.3 | 48.1597 | 1.22 | 52.7766 | 55.5298 | 77055.519 | 0.48577 | 63.2766 | 49.7298 | 1.15 | 52.7766 | 56.2532 | 64764.677 | 0.47977
203 | 7.8 | 63.3 | 43.8765 | 717.6525 | 0 | 63.0765 | 44.106 | 0.69 | 52.6 | 53.253 | 54873.4163 | 0.482 | -2.3792 | 62.7 | 40.5 | 0.85 | 52.6 | 51.7765 | 78777.2177 | 0.507 | 63 | 46.7235 | 1 | 52.6 | 54.2235 | 67865.7367 | 0.463 | 63 | 48.3 | 1.22 | 52.6 | 55.4765 | 75198.2979 | 0.486 | 63.0765 | 49.0295 | 0.65 | 52.6 | 55.953 | 38218.5538 | 0.49576 | 63.1 | 43.9885 | 0.61 | 52.6 | 52.8825 | 48974.8833 | 0.466 | 63.1 | 45.306 | 1.21 | 52.6 | 53.9295 | 90248.2739 | 0.482 | 63.1 | 47.624 | 1.14 | 52.6 | 54.9885 | 73686.9816 | 0.47576
204 | 7.9 | 63.2 | 42.9055 | 738.8727 | 0 | 62.9 | 42.4181 | 0.69 | 52.4 | 52.2708 | 59157.8282 | 0.481 | 1.4378 | 62.5764 | 40.2653 | 0.85 | 52.4 | 51.5708 | 79235.3734 | 0.508 | 62.8 | 47.1875 | 0.99 | 52.4 | 54.3819 | 64780.2783 | 0.46076 | 62.9 | 48.1292 | 1.21 | 52.4 | 55.2528 | 74655.6162 | 0.48176 | 62.9 | 47.4055 | 0.65 | 52.4 | 55.0292 | 41896.6 | 0.49176 | 62.9764 | 39.5236 | 0.61 | 52.4 | 50.5 | 60120.8122 | 0.467 | 63 | 43.2528 | 1.21 | 52.4 | 52.7764 | 99481.308 | 0.481 | 62.9764 | 40.1653 | 1.1324 | 52.4 | 50.9708 | 107982.6221 | 0.47424
205 | 7.8667 | 63.2 | 42.1 | 783.6168 | 0 | 62.8 | 44.9051 | 0.69 | 52.5 | 53.4525 | 51781.5793 | 0.481 | -0.17292 | 62.5 | 43.4661 | 0.85 | 52.5 | 53.0949 | 67594.2635 | 0.50876 | 62.7 | 42.7101 | 0.99 | 52.5 | 51.9051 | 82447.5203 | 0.459 | 62.7 | 46.2576 | 1.2 | 52.5 | 54.1288 | 82629.8276 | 0.478 | 62.7763 | 45.2949 | 0.64 | 52.5 | 53.8475 | 46799.0895 | 0.488 | 62.8 | 40.1712 | 0.62 | 52.5 | 50.8237 | 58460.8591 | 0.47 | 62.8 | 42.5848 | 1.21 | 52.5 | 52.3424 | 102170.7611 | 0.481 | 62.8 | 43.4475 | 1.14 | 52.5 | 52.6237 | 91987.1778 | 0.475
206 | 7.8333 | 63.2238 | 42.5238 | 771.2875 | 0 | 62.9 | 43.0669 | 0.69 | 52.5 | 52.5954 | 57042.7643 | 0.48 | -0.88387 | 62.5 | 46.5569 | 0.85 | 52.5 | 54.6285 | 56672.7494 | 0.50676 | 62.7 | 39.4192 | 0.99 | 52.5 | 50.1715 | 96518.8476 | 0.46124 | 62.7 | 43.3238 | 1.2 | 52.5 | 52.5238 | 97073.7854 | 0.477 | 62.8 | 47.2569 | 0.64 | 52.5 | 54.7285 | 41527.611 | 0.48576 | 62.9 | 41.2138 | 0.62 | 52.5 | 51.4569 | 56112.296 | 0.472 | 62.9 | 47.8615 | 1.2 | 52.5 | 55.0569 | 75609.1668 | 0.47976 | 62.8 | 44.9192 | 1.14 | 52.5 | 53.3715 | 84944.3909 | 0.475
207 | 7.8 | 63.3 | 42.4 | 761.6724 | 0 | 62.9 | 46.4041 | 0.69 | 52.6 | 54.2521 | 47529.4471 | 0.47876 | -2.1068 | 62.6 | 44.0438 | 0.84 | 52.6 | 53.3719 | 65393.7033 | 0.504 | 62.7 | 42.0157 | 1 | 52.6 | 51.6198 | 86321.8329 | 0.464 | 62.8 | 43.976 | 1.2 | 52.6 | 52.976 | 93875.7844 | 0.477 | 62.8 | 44.3281 | 0.64 | 52.6 | 53.2521 | 49210.3006 | 0.483 | 62.9 | 35.8198 | 0.6224 | 52.6 | 48.6719 | 70757.0044 | 0.47524 | 62.9 | 43.0959 | 1.2 | 52.6 | 52.5479 | 99339.2041 | 0.477 | 62.9 | 47.4041 | 1.13 | 52.6 | 54.7281 | 73153.8129 | 0.47276
208 | 7.7667 | 63.4 | 42.7241 | 761.3646 | 0 | 62.9 | 44.4241 | 0.68 | 52.7 | 53.2 | 52842.2517 | 0.477 | -1.0679 | 62.5759 | 46.4796 | 0.84 | 52.7 | 54.5278 | 56539.6414 | 0.50276 | 62.8 | 46.4926 | 1 | 52.7 | 54.0722 | 67860.2487 | 0.464 | 62.8 | 43.2686 | 1.2 | 52.7 | 52.5963 | 97583.5061 | 0.476 | 62.9 | 43.0518 | 0.64 | 52.7 | 52.6 | 52600.312 | 0.483 | 62.9759 | 38.1445 | 0.63 | 52.7 | 50.0722 | 65508.6964 | 0.48024 | 63 | 45.1241 | 1.2 | 52.7 | 53.6241 | 89384.6769 | 0.47676 | 62.9 | 45.6 | 1.12 | 52.7 | 53.7 | 81518.0819 | 0.47
209 | 7.7333 | 63.4 | 43.1 | 744.3758 | 0 | 62.6 | 44.8452 | 0.68 | 52.7 | 53.2726 | 50770.9349 | 0.476 | -0.80814 | 62.2758 | 44.3484 | 0.84 | 52.7 | 53.3 | 62730.6243 | 0.5 | 62.6 | 49.579 | 0.99 | 52.7 | 55.6032 | 54042.8852 | 0.46076 | 62.6758 | 46.1274 | 1.1976 | 52.7 | 53.9516 | 82769.8303 | 0.47576 | 62.6758 | 42.2452 | 0.64 | 52.7 | 52.0726 | 54186.0258 | 0.483 | 62.7 | 40.9242 | 0.64 | 52.7 | 51.4242 | 57875.9193 | 0.48324 | 62.7758 | 45.921 | 1.19 | 52.7 | 53.8726 | 84071.0907 | 0.475 | 62.7 | 45.4548 | 1.12 | 52.7 | 53.5274 | 80858.5452 | 0.46876
210 | 7.7 | 63.4 | 43.4486 | 739.2418 | 0 | 62.5 | 47.7055 | 0.68 | 52.8 | 54.7784 | 42048.8796 | 0.47476 | 0.69047 | 62.1757 | 45.0028 | 0.84 | 52.8 | 53.5514 | 60013.8537 | 0.499 | 62.4 | 46.9757 | 0.98757 | 52.8 | 54 | 63551.3374 | 0.45776 | 62.4 | 44.6514 | 1.19 | 52.8 | 53.0757 | 88374.6602 | 0.474 | 62.5 | 45.2271 | 0.64 | 52.8 | 53.5514 | 45711.091 | 0.483 | 62.5757 | 41.7486 | 0.64 | 52.8 | 51.8243 | 55448.9211 | 0.485 | 62.6 | 48.1055 | 1.19 | 52.8 | 54.9028 | 71759.3792 | 0.47276 | 62.5 | 42.9216 | 1.12 | 52.8 | 52.0729 | 91878.0497 | 0.46824
211 | 7.7667 | 63.3756 | 43.7756 | 712.6664 | 0 | 62.2756 | 43.971 | 0.68 | 52.6756 | 52.5733 | 51931.5348 | 0.473 | -0.5929 | 61.9 | 43.2244 | 0.84 | 52.6756 | 52.5244 | 65178.8482 | 0.499 | 62.3 | 46.5 | 0.98 | 52.6756 | 53.6756 | 64679.9916 | 0.456 | 62.3 | 43.6023 | 1.19 | 52.6756 | 52.4511 | 93273.7642 | 0.474 | 62.3756 | 43.8466 | 0.63 | 52.6756 | 52.7733 | 48995.1002 | 0.48276 | 62.3756 | 42.2267 | 0.64 | 52.6756 | 52.0511 | 53823.5875 | 0.486 | 62.4 | 44.0802 | 1.18 | 52.6756 | 52.6779 | 90744.3367 | 0.471 | 62.4 | 45.1977 | 1.12 | 52.6756 | 53.2489 | 80630.966 | 0.469
212 | 7.8333 | 63.2 | 43.5509 | 713.8345 | 0 | 61.9 | 47.0245 | 0.68 | 52.5 | 54 | 42095.9512 | 0.47175 | -1.3446 | 61.5755 | 43.8755 | 0.84 | 52.5 | 52.6755 | 61734.0287 | 0.499 | 61.9755 | 45.8773 | 0.98 | 52.5 | 53.2264 | 65622.9218 | 0.454 | 61.9755 | 42.0718 | 1.19 | 52.5 | 51.4982 | 99460.938 | 0.475 | 61.9755 | 46.3982 | 0.63 | 52.5 | 53.9245 | 41158.0921 | 0.48175 | 61.9755 | 40.4773 | 0.64 | 52.5 | 50.9264 | 57756.0779 | 0.488 | 62.0755 | 39.9454 | 1.19 | 52.5 | 50.4227 | 109366.8058 | 0.47225 | 62 | 46.7509 | 1.12 | 52.5 | 53.8755 | 71343.833 | 0.467
213 | 7.9 | 63.1753 | 42.8 | 742.5781 | 0 | 61.8 | 47.1027 | 0.67 | 52.4 | 54.0014 | 41223.3991 | 0.46975 | -0.8873 | 61.4 | 43.7767 | 0.83 | 52.4 | 52.526 | 61592.7445 | 0.49875 | 61.6 | 43.7753 | 0.98 | 52.4 | 51.9 | 73113.8826 | 0.454 | 61.7 | 45.226 | 1.19 | 52.4 | 53.0507 | 82110.3488 | 0.475 | 61.7 | 48.226 | 0.63 | 52.4 | 54.6753 | 35514.7618 | 0.47875 | 61.8 | 38.4973 | 0.65 | 52.4 | 49.8986 | 62890.8026 | 0.491 | 61.8 | 44.9973 | 1.19 | 52.4 | 52.8986 | 83635.7972 | 0.474 | 61.8 | 45.9 | 1.11 | 52.4 | 53.3 | 73790.8589 | 0.46575
214 | 7.9667 | 63 | 42.8752 | 735.7239 | 0 | 61.7 | 43.3495 | 0.67 | 52.3 | 51.9248 | 51624.3142 | 0.468 | -0.78415 | 61.4 | 41.2743 | 0.84 | 52.3 | 51.2495 | 70237.6673 | 0.499 | 61.6 | 43.6514 | 0.98 | 52.3 | 51.8009 | 73528.148 | 0.455 | 61.6 | 43.8257 | 1.19 | 52.3 | 52.2752 | 88742.3311 | 0.475 | 61.7 | 46.677 | 0.63 | 52.3 | 53.7761 | 39277.6929 | 0.476 | 61.7752 | 42.1 | 0.65 | 52.3 | 51.8 | 53307.3439 | 0.493 | 61.7752 | 48.4514 | 1.1875 | 52.3 | 54.7257 | 65766.7063 | 0.47175 | 61.7 | 45.6009 | 1.11 | 52.3 | 53.0505 | 74957.6202 | 0.464
215 | 8.0333 | 62.9751 | 42.5751 | 736.7183 | 0 | 61.7 | 44.4502 | 0.67 | 52.1751 | 52.5751 | 48459.1389 | 0.468 | -0.056696 | 61.4 | 42.9249 | 0.84 | 52.1751 | 52.1249 | 64624.8891 | 0.5 | 61.5 | 40.7004 | 0.98 | 52.1751 | 50.2502 | 85461.4302 | 0.45625 | 61.6 | 42.4013 | 1.19 | 52.1751 | 51.4507 | 95959.9808 | 0.475 | 61.6 | 42.1773 | 0.62249 | 52.1751 | 51.4262 | 50861.4353 | 0.475 | 61.7 | 41.9507 | 0.65 | 52.1751 | 51.7253 | 53797.8531 | 0.494 | 61.7 | 45.2262 | 1.18 | 52.1751 | 52.9507 | 81122.3365 | 0.469 | 61.7 | 44.0245 | 1.11 | 52.1751 | 52.1747 | 81871.9821 | 0.464
216 | 8.1 | 62.8 | 41.475 | 767.2257 | 0 | 61.7 | 43.625 | 0.67 | 52 | 52.1 | 50712.4517 | 0.468 | -1.266 | 61.4 | 43.375 | 0.84 | 52 | 52.35 | 62898.578 | 0.5 | 61.5 | 38.775 | 0.99 | 52 | 49.225 | 94408.8681 | 0.46025 | 61.6 | 37.075 | 1.2 | 52 | 48.8 | 123047.7047 | 0.47825 | 61.6 | 32.75 | 0.63 | 52 | 46.625 | 75998.6536 | 0.47925 | 61.7 | 38.85 | 0.65 | 52 | 50.15 | 62393.157 | 0.49525 | 61.7 | 40.375 | 1.18 | 52 | 50.4 | 105088.2989 | 0.46925 | 61.7 | 46.1 | 1.11 | 52 | 53.325 | 72101.8953 | 0.46275
217 | 8.1333 | 62.8 | 38.7498 | 870.5707 | 0 | 62.1251 | 44.1502 | 0.67 | 52 | 52.5502 | 50199.5124 | 0.46775 | -0.36773 | 61.7251 | 41.0256 | 0.84 | 52 | 51.3754 | 72414.2913 | 0.5 | 61.6251 | 36.7005 | 1 | 52 | 48.2754 | 104460.9779 | 0.46525 | 61.7 | 40.0739 | 1.21 | 52 | 50.4995 | 109437.3681 | 0.482 | 61.8251 | 33.8251 | 0.64 | 52 | 47.4251 | 74903.8345 | 0.4865 | 62.0251 | 36.5498 | 0.66 | 52 | 49.2 | 69909.3336 | 0.499 | 61.9251 | 43.7754 | 1.18 | 52 | 52.3251 | 89537.4385 | 0.47075 | 61.8251 | 44.1754 | 1.1 | 52 | 52.3502 | 81565.7413 | 0.461
218 | 8.1667 | 62.7748 | 38.8505 | 889.0577 | 0 | 62.4 | 44.7981 | 0.67 | 51.9 | 52.9991 | 49398.9767 | 0.466 | -1.2602 | 62.1 | 43 | 0.84 | 51.9 | 52.5 | 66857.7329 | 0.5 | 62.1252 | 38.7514 | 1.01 | 51.9 | 49.7009 | 98884.6567 | 0.46925 | 62.2252 | 36.6019 | 1.22 | 51.9 | 49.0262 | 130479.2891 | 0.48525 | 62.3252 | 34.4524 | 0.65 | 51.9 | 48.1514 | 75655.2095 | 0.49325 | 62.5 | 36.0281 | 0.66 | 51.9 | 49.3514 | 73140.7711 | 0.50325 | 62.4252 | 45.1505 | 1.18 | 51.9 | 53.2252 | 85109.9035 | 0.46975 | 62.4 | 45.3233 | 1.1 | 51.9 | 53.1991 | 78584.0966 | 0.46
219 | 8.2 | 62.7 | 39.0746 | 868.8254 | 0 | 62.4 | 41.3014 | 0.67 | 51.8746 | 51.0761 | 59002.9445 | 0.466 | 0.65316 | 62 | 43.2521 | 0.84 | 51.8746 | 52.5761 | 65601.8352 | 0.499 | 62.3 | 41.1282 | 1.02 | 51.8746 | 51.1268 | 89732.1574 | 0.472 | 62.3 | 40.3282 | 1.23 | 51.8746 | 51.0268 | 112671.987 | 0.488 | 62.3 | 38.7986 | 0.65 | 51.8746 | 50.4493 | 64457.8784 | 0.497 | 62.4 | 41.7239 | 0.66 | 51.8746 | 52.1493 | 57551.6226 | 0.505 | 62.4 | 45.6732 | 1.17 | 51.8746 | 53.5239 | 82183.7286 | 0.467 | 62.4 | 41.6704 | 1.1 | 51.8746 | 51.2225 | 95070.7376 | 0.45925
220 | 8.2333 | 62.6 | 39.0509 | 874.2423 | 0 | 62.3 | 43.2472 | 0.67 | 51.8 | 52.1236 | 53423.1084 | 0.466 | 3.6843 | 62 | 45.5416 | 0.83 | 51.8 | 53.6708 | 57190.2837 | 0.497 | 62.2 | 45.3962 | 1.0175 | 51.8 | 53.2981 | 71383.4009 | 0.47175 | 62.3 | 44.0708 | 1.2275 | 51.8 | 52.9727 | 93194.3385 | 0.488 | 62.3 | 37.0745 | 0.66 | 51.8 | 49.6745 | 69372.1365 | 0.5 | 62.4 | 40.4 | 0.66 | 51.8 | 51.5 | 60986.2118 | 0.505 | 62.4 | 43.067 | 1.17 | 51.8 | 52.0708 | 94463.4584 | 0.465 | 62.3 | 35.8528 | 1.11 | 51.8 | 48.1019 | 122384.6683 | 0.46225
221 | 8.2667 | 62.6 | 38.9209 | 871.6979 | 0 | 62.3 | 40.7232 | 0.67 | 51.7 | 50.7488 | 60476.4035 | 0.46626 | 2.0343 | 61.9 | 37.607 | 0.83 | 51.7 | 49.6535 | 84508.5608 | 0.497 | 62.2 | 42.0814 | 1.01 | 51.7 | 51.5535 | 85140.3656 | 0.47 | 62.2 | 40.1047 | 1.2226 | 51.7 | 50.9023 | 113171.8388 | 0.48726 | 62.2744 | 36.8279 | 0.66 | 51.7 | 49.5768 | 70322.5648 | 0.503 | 62.3 | 40.3535 | 0.66256 | 51.7 | 51.4512 | 61033.2323 | 0.505 | 62.3 | 35.3814 | 1.1726 | 51.7 | 47.9535 | 132191.9103 | 0.46751 | 62.3 | 38.7023 | 1.12 | 51.7 | 49.6768 | 110294.8474 | 0.467
222 | 8.3 | 62.5743 | 37.6799 | 944.7529 | 0 | 62.2 | 39.6313 | 0.67 | 51.6743 | 50.2285 | 63462.4535 | 0.46826 | 0.97463 | 61.9 | 42.8743 | 0.83 | 51.6743 | 52.3 | 66247.752 | 0.498 | 62.1 | 47.3229 | 1.01 | 51.6743 | 54.2486 | 62320.8404 | 0.46874 | 62.2 | 44.2285 | 1.22 | 51.6743 | 52.9514 | 91657.238 | 0.48774 | 62.2 | 39.1285 | 0.66257 | 51.6743 | 50.7771 | 64053.4843 | 0.50526 | 62.3 | 42.6173 | 0.66 | 51.6743 | 52.5458 | 54642.7217 | 0.505 | 62.3 | 40.3285 | 1.1826 | 51.6743 | 50.6771 | 108624.8293 | 0.472 | 62.2 | 40.4972 | 1.12 | 51.6743 | 50.6486 | 102122.8844 | 0.46926
223 | 8.3667 | 62.4 | 40.5258 | 830.4148 | 0 | 62.2 | 43.9291 | 0.67 | 51.5 | 52.4774 | 51296.5297 | 0.469 | 1.6071 | 61.8 | 42.6258 | 0.83 | 51.5 | 52.2 | 66695.6524 | 0.497 | 62.1 | 46.1774 | 1 | 51.5 | 53.5516 | 66664.243 | 0.46574 | 62.1 | 46.2226 | 1.22 | 51.5 | 53.8742 | 81096.2575 | 0.48474 | 62.1742 | 41.2742 | 0.67 | 51.5 | 51.8 | 58140.9108 | 0.506 | 62.2 | 37.5774 | 0.66258 | 51.5 | 50.0258 | 68461.7959 | 0.50526 | 62.2 | 42.8774 | 1.19 | 51.5 | 51.9516 | 96092.197 | 0.472 | 62.2 | 39.0065 | 1.13 | 51.5 | 49.9033 | 109212.9867 | 0.47126
224 | 8.4333 | 62.3741 | 41.5778 | 787.999 | 0 | 62.1 | 45.9481 | 0.67 | 51.4 | 53.4741 | 45117.9595 | 0.46674 | -0.26099 | 61.7 | 42.8481 | 0.83 | 51.4 | 52.1741 | 65499.0001 | 0.496 | 62 | 47.2407 | 0.99 | 51.4 | 54.0444 | 61101.3657 | 0.46174 | 62 | 44.8259 | 1.21 | 51.4 | 53.1 | 86985.7645 | 0.48174 | 62.0741 | 41.2815 | 0.67 | 51.4 | 51.7778 | 57866.986 | 0.50574 | 62.1 | 39.0297 | 0.67 | 51.4 | 50.7519 | 64420.1787 | 0.507 | 62.1 | 44.6593 | 1.18 | 51.4 | 52.8556 | 86507.2502 | 0.471 | 62.1 | 42.3481 | 1.13 | 51.4 | 51.6741 | 93305.6496 | 0.472
225 | 8.5 | 62.2 | 42.7 | 729.6934 | 0 | 62 | 45.174 | 0.67 | 51.3 | 52.974 | 46849.2307 | 0.464 | 0.27312 | 61.6 | 41.9521 | 0.83 | 51.3 | 51.726 | 68159.8043 | 0.495 | 61.9 | 42.6823 | 0.99 | 51.3 | 51.5042 | 79387.4926 | 0.45974 | 61.9 | 45.1 | 1.2 | 51.3 | 53.174 | 84464.3352 | 0.479 | 61.974 | 44.6479 | 0.66 | 51.3 | 53.374 | 47901.4263 | 0.50374 | 62 | 41.6344 | 0.67 | 51.3 | 51.9302 | 57001.1406 | 0.507 | 62 | 49.0916 | 1.17 | 51.3 | 55.1698 | 63313.4896 | 0.46674 | 62 | 41.2219 | 1.13 | 51.3 | 51.0479 | 98262.3542 | 0.472
226 | 8.5667 | 62.1738 | 42.6 | 716.7483 | 0 | 61.9 | 44.3692 | 0.66 | 51.1738 | 52.4215 | 48494.7531 | 0.46174 | 0.64345 | 61.5 | 43.3878 | 0.83 | 51.1738 | 52.3308 | 62698.0788 | 0.494 | 61.8 | 45.5645 | 0.99 | 51.1738 | 52.9692 | 66715.3955 | 0.458 | 61.8 | 45.0047 | 1.2 | 51.1738 | 52.9523 | 84270.6228 | 0.476 | 61.8738 | 43.4785 | 0.66 | 51.1738 | 52.6523 | 50741.6566 | 0.501 | 61.9 | 45.5552 | 0.66 | 51.1738 | 53.7907 | 45541.0936 | 0.50474 | 61.9 | 45.5355 | 1.16 | 51.1738 | 53.1308 | 79728.177 | 0.46274 | 61.9 | 40.3186 | 1.13 | 51.1738 | 50.5355 | 102099.4166 | 0.473
227 | 8.6333 | 62 | 43.2788 | 701.7537 | 0 | 61.6474 | 41.6474 | 0.66 | 51 | 50.8474 | 55303.9873 | 0.461 | -3.4573 | 61.2737 | 48.0372 | 0.82 | 51 | 54.5423 | 45481.9492 | 0.49074 | 61.7 | 41.4365 | 0.98 | 51 | 50.7051 | 83083.2178 | 0.457 | 61.7 | 47.084 | 1.19 | 51 | 54.0051 | 72558.5637 | 0.47274 | 61.7737 | 44.9474 | 0.66 | 51 | 53.2737 | 46130.3226 | 0.49874 | 61.7737 | 37.9 | 0.66 | 51 | 49.8737 | 66267.424 | 0.50326 | 61.8 | 49.4372 | 1.15 | 51 | 55.1423 | 59539.0358 | 0.45847 | 61.8 | 48 | 1.13 | 51 | 54.5 | 65079.094 | 0.47174
228 | 8.7 | 62 | 43.8 | 656.7045 | 0 | 60.8472 | 40.9376 | 0.66 | 50.9 | 50.1056 | 54973.9079 | 0.46126 | -2.8367 | 60.4472 | 43.7848 | 0.82 | 50.9 | 51.8792 | 56894.558 | 0.487 | 61.1472 | 45.2792 | 0.98 | 50.9 | 52.5264 | 64982.5379 | 0.456 | 61.1736 | 49.7944 | 1.1774 | 50.9 | 55.1208 | 55806.2949 | 0.46774 | 61.0736 | 43.5944 | 0.65 | 50.9 | 52.2208 | 47660.2338 | 0.49574 | 61.0472 | 38.2959 | 0.66264 | 50.9 | 49.7848 | 63160.0927 | 0.505 | 61.1472 | 44.2528 | 1.14 | 50.9 | 51.9264 | 80684.6488 | 0.454 | 61.1472 | 47.368 | 1.1174 | 50.9 | 53.7944 | 64300.1693 | 0.46674
229 | 8.6667 | 62 | 44.853 | 632.8053 | 0 | 60.0735 | 44.9288 | 0.66 | 51 | 51.8879 | 41918.0482 | 0.461 | -1.0476 | 59.747 | 47.1084 | 0.81 | 51 | 53.2409 | 42722.2268 | 0.48473 | 60.347 | 46.4144 | 0.98 | 51 | 52.694 | 56825.753 | 0.45373 | 60.3735 | 47.4674 | 1.16 | 51 | 53.4205 | 62533.8147 | 0.462 | 60.2735 | 41.7735 | 0.65 | 51 | 50.8735 | 50299.0737 | 0.494 | 60.1735 | 45.4023 | 0.66 | 51 | 52.8879 | 41234.1337 | 0.50473 | 60.347 | 45.3614 | 1.14 | 51 | 52.1409 | 71267.4681 | 0.452 | 60.2735 | 44.9144 | 1.11 | 51 | 51.994 | 71384.6516 | 0.46373
230 | 8.6333 | 62.0266 | 44.0402 | 631.2993 | 0 | 59.5734 | 38.6266 | 0.66 | 51.0266 | 48.3 | 58011.8145 | 0.46227 | 0.81789 | 59.2 | 42.2065 | 0.81 | 51.0266 | 50.3799 | 57588.974 | 0.48327 | 59.6734 | 43.0467 | 0.97 | 51.0266 | 50.5467 | 67835.0334 | 0.452 | 59.7467 | 45.3669 | 1.15 | 51.0266 | 51.9201 | 69409.7746 | 0.45973 | 59.6734 | 41.6331 | 0.65 | 51.0266 | 50.5533 | 49021.8483 | 0.495 | 59.6734 | 38.2402 | 0.66 | 51.0266 | 49.0201 | 59369.9536 | 0.50427 | 59.7734 | 41.3331 | 1.14 | 51.0266 | 49.6533 | 87549.4323 | 0.45227 | 59.6734 | 42.0734 | 1.11 | 51.0266 | 50.2734 | 81599.1095 | 0.463
231 | 8.6 | 62.1 | 42.1267 | 717.3976 | 0 | 59.6267 | 39.2198 | 0.67 | 51.1 | 48.6733 | 57219.2325 | 0.46627 | 0.81185 | 59.3 | 44.8942 | 0.81 | 51.1 | 51.8605 | 48703.9179 | 0.48373 | 59.3267 | 42.5267 | 0.98 | 51.1 | 50.1267 | 68533.6196 | 0.45327 | 59.4 | 43.3674 | 1.15 | 51.1 | 50.7337 | 77314.6493 | 0.459 | 59.5 | 44.1791 | 0.65 | 51.1 | 51.7395 | 41633.0108 | 0.495 | 59.6267 | 35.9605 | 0.67 | 51.1 | 47.9802 | 66237.7171 | 0.50827 | 59.5267 | 44.1198 | 1.14 | 51.1 | 51.1465 | 73406.5699 | 0.454 | 59.5267 | 42.3674 | 1.11 | 51.1 | 50.3337 | 79871.4303 | 0.46427
232 | 8.5667 | 62.2 | 42.9806 | 702.1365 | 0 | 59.8 | 38.176 | 0.67269 | 51.2 | 48.388 | 60950.1707 | 0.47027 | -1.7556 | 59.5 | 49.7657 | 0.80731 | 51.2 | 54.4194 | 32682.4827 | 0.48073 | 59.6 | 43.4686 | 0.98 | 51.2 | 50.7611 | 65895.5799 | 0.455 | 59.6 | 47.8926 | 1.15 | 51.2 | 53.2463 | 56379.6321 | 0.458 | 59.7 | 38.8611 | 0.65 | 51.2 | 49.1806 | 56948.6644 | 0.496 | 59.8 | 38.9537 | 0.67 | 51.2 | 49.6269 | 58725.735 | 0.512 | 59.8 | 42.5149 | 1.14 | 51.2 | 50.4074 | 82213.1601 | 0.454 | 59.7269 | 47.0269 | 1.11 | 51.2 | 52.9269 | 59018.4365 | 0.464
233 | 8.5333 | 62.2 | 44.6 | 642.2947 | 0 | 59.573 | 44.3382 | 0.68 | 51.2 | 51.5191 | 43133.2524 | 0.472 | -1.5926 | 59.2 | 46.9651 | 0.8 | 51.2 | 52.8191 | 40854.479 | 0.477 | 59.6 | 48.073 | 0.98 | 51.2 | 53.273 | 47062.387 | 0.45373 | 59.673 | 45.8539 | 1.14 | 51.2 | 52.127 | 66003.1295 | 0.456 | 59.673 | 41.473 | 0.66 | 51.2 | 50.473 | 49781.3179 | 0.498 | 59.673 | 39.9618 | 0.68 | 51.2 | 50.0809 | 55757.6765 | 0.514 | 59.7 | 46.0539 | 1.14 | 51.2 | 52.227 | 65192.0084 | 0.454 | 59.673 | 46.9382 | 1.1 | 51.2 | 52.8191 | 58719.6251 | 0.46173
234 | 8.5 | 62.2271 | 44.5 | 635.5378 | 0 | 59.3729 | 41.4729 | 0.68 | 51.3 | 49.9 | 50818.1309 | 0.473 | 0.19003 | 59 | 44.8084 | 0.8 | 51.3 | 51.5542 | 47329.6305 | 0.475 | 59.3 | 47.3271 | 0.97 | 51.3 | 52.7271 | 48642.1582 | 0.451 | 59.3729 | 46.7187 | 1.14 | 51.3 | 52.4458 | 60229.4195 | 0.454 | 59.3729 | 41.1084 | 0.66 | 51.3 | 50.2542 | 50086.4511 | 0.499 | 59.4 | 42.6729 | 0.68 | 51.3 | 51.3 | 47398.2968 | 0.515 | 59.4729 | 46.7833 | 1.14 | 51.3 | 52.4916 | 60114.84 | 0.45273 | 59.4 | 44.0458 | 1.1 | 51.3 | 51.0729 | 70662.9282 | 0.46
235 | 8.4333 | 62.4 | 44.6 | 636.7816 | 0 | 59.2728 | 41.1088 | 0.68 | 51.4 | 49.7544 | 51700.055 | 0.47527 | 0.73749 | 58.9 | 46.5096 | 0.79 | 51.4 | 52.3912 | 41287.5679 | 0.47473 | 59.1728 | 48 | 0.97 | 51.4 | 53 | 45007.5734 | 0.44873 | 59.2 | 45.1816 | 1.14 | 51.4 | 51.5544 | 66600.9056 | 0.453 | 59.2 | 43.1632 | 0.66 | 51.4 | 51.1816 | 44089.3098 | 0.5 | 59.3 | 41.9552 | 0.68 | 51.4 | 50.8912 | 49138.0984 | 0.51527 | 59.3 | 43.1176 | 1.14 | 51.4 | 50.4088 | 76707.1769 | 0.452 | 59.2728 | 43.4088 | 1.1 | 51.4 | 50.6544 | 73238.1235 | 0.461
236 | 8.3667 | 62.4273 | 44.5546 | 646.5897 | 0 | 59.2 | 43.1093 | 0.68273 | 51.5273 | 50.7546 | 46210.7274 | 0.477 | -0.22729 | 58.8727 | 43.2 | 0.79 | 51.5273 | 50.6 | 51940.6378 | 0.47427 | 59.1 | 48.0454 | 0.96 | 51.5273 | 52.9727 | 44354.2442 | 0.446 | 59.1 | 46.818 | 1.14 | 51.5273 | 52.3454 | 58634.6485 | 0.45273 | 59.2 | 46.0907 | 0.66 | 51.5273 | 52.6454 | 36005.373 | 0.5 | 59.3 | 38.2186 | 0.68 | 51.5273 | 49.1093 | 59838.438 | 0.51727 | 59.2 | 46.7727 | 1.14 | 51.5273 | 52.4 | 59184.3357 | 0.452 | 59.2 | 45.4366 | 1.1 | 51.5273 | 51.782 | 63617.6218 | 0.461
237 | 8.3 | 62.6 | 45.6 | 609.4538 | 0 | 59 | 44.8354 | 0.69 | 51.7 | 51.6177 | 40690.3175 | 0.478 | -1.0911 | 58.7 | 43.0469 | 0.8 | 51.7 | 50.4372 | 52208.1576 | 0.476 | 59 | 46.7079 | 0.96 | 51.7 | 52.1903 | 49200.3994 | 0.445 | 59.0726 | 45.2079 | 1.14 | 51.7 | 51.4177 | 65701.7112 | 0.452 | 59.0726 | 44.2726 | 0.66 | 51.7 | 51.6726 | 40455.9849 | 0.499 | 59.1 | 41.9274 | 0.68 | 51.7 | 50.9 | 49067.167 | 0.52 | 59.1 | 46.3549 | 1.13 | 51.7 | 52.1274 | 60576.291 | 0.451 | 59.1 | 47.3354 | 1.1 | 51.7 | 52.7903 | 53993.8156 | 0.46
238 | 8.2333 | 62.6276 | 45.2724 | 615.5674 | 0 | 59 | 42.1378 | 0.69 | 51.8 | 50.1827 | 48469.211 | 0.479 | 0.64364 | 58.6 | 47.3724 | 0.8 | 51.8 | 52.7 | 37613.8994 | 0.47672 | 58.8 | 43.5378 | 0.96 | 51.8 | 50.3551 | 61306.5139 | 0.44528 | 58.9 | 42.4653 | 1.14 | 51.8 | 49.8827 | 78006.5048 | 0.45328 | 58.9 | 43.8347 | 0.66 | 51.8 | 51.3173 | 41326.1236 | 0.499 | 59 | 42.5276 | 0.69 | 51.8 | 51.1 | 47320.9494 | 0.52128 | 59 | 47.3071 | 1.13 | 51.8 | 52.5898 | 55242.2211 | 0.45072 | 58.9 | 44.4898 | 1.1 | 51.8 | 51.1449 | 66300.0216 | 0.46
239 | 8.1667 | 62.8 | 44.8 | 639.1261 | 0 | 59.1 | 44.5063 | 0.69 | 51.9 | 51.517 | 42052.6381 | 0.481 | 1.8517 | 58.7277 | 46.9383 | 0.8 | 51.9 | 52.5553 | 39250.9194 | 0.475 | 58.8277 | 45.9277 | 0.96 | 51.9 | 51.7 | 52035.3347 | 0.447 | 58.9 | 45.2617 | 1.14 | 51.9 | 51.4447 | 65319.0601 | 0.455 | 59 | 41.3383 | 0.66 | 51.9 | 50.1553 | 48534.3954 | 0.501 | 59.1 | 43.1617 | 0.69 | 51.9 | 51.4447 | 45864.5231 | 0.522 | 59.0277 | 43.9 | 1.13 | 51.9 | 50.7 | 71853.4553 | 0.45028 | 59 | 42.434 | 1.1 | 51.9 | 50.0893 | 76635.4 | 0.46128
240 | 8.1 | 62.8278 | 44.5444 | 652.1168 | 0 | 59.3 | 41.3945 | 0.69 | 52.0278 | 50.0111 | 51828.6288 | 0.48228 | 3.3242 | 58.9278 | 49.0611 | 0.79 | 52.0278 | 53.7166 | 32827.8187 | 0.47372 | 59 | 46.6 | 0.96 | 52.0278 | 52.1 | 50043.485 | 0.447 | 59.0278 | 42.9 | 1.15 | 52.0278 | 50.3 | 77531.5185 | 0.457 | 59.1 | 43.3055 | 0.66 | 52.0278 | 51.2166 | 43789.8405 | 0.503 | 59.2278 | 41.2111 | 0.69 | 52.0278 | 50.6556 | 52039.6813 | 0.52328 | 59.2 | 44.0111 | 1.14 | 52.0278 | 50.8556 | 72265.4296 | 0.45228 | 59.2 | 39.6111 | 1.11 | 52.0278 | 48.7556 | 90928.7875 | 0.46528
241 | 8.05 | 62.9 | 43.8 | 685.2044 | 0 | 59.6279 | 44.6489 | 0.7 | 52.1 | 51.8884 | 43668.2641 | 0.484 | 2.1324 | 59.3279 | 46.7884 | 0.79 | 52.1 | 52.6442 | 41388.6589 | 0.472 | 59.2279 | 46.7721 | 0.96 | 52.1 | 52.3 | 50259.4612 | 0.447 | 59.3 | 42.8 | 1.1528 | 52.1 | 50.4 | 79366.1689 | 0.45928 | 59.4279 | 40.6837 | 0.66 | 52.1 | 50.1279 | 52075.179 | 0.505 | 59.6279 | 43.5069 | 0.69 | 52.1 | 51.9395 | 46563.5529 | 0.525 | 59.5279 | 45.7605 | 1.14 | 52.1 | 52.0163 | 65261.7731 | 0.453 | 59.4279 | 41.6232 | 1.12 | 52.1 | 50.0116 | 83679.8316 | 0.46928
242 | 8 | 63 | 43.7 | 693.3043 | 0 | 60.028 | 40.372 | 0.7 | 52.2 | 49.9 | 57296.0246 | 0.486 | 0.27271 | 59.7 | 44.784 | 0.79 | 52.2 | 51.784 | 49205.4655 | 0.472 | 59.628 | 46.344 | 0.96 | 52.2 | 52.272 | 53442.9928 | 0.447 | 59.728 | 42.572 | 1.16 | 52.2 | 50.5 | 83144.2715 | 0.46228 | 59.828 | 41.7599 | 0.67 | 52.2 | 50.944 | 50439.8204 | 0.50728 | 60.028 | 48.4879 | 0.69 | 52.2 | 54.544 | 33150.3293 | 0.52372 | 59.928 | 43.444 | 1.14 | 52.2 | 50.972 | 78493.4087 | 0.45428 | 59.9 | 44.8879 | 1.13 | 52.2 | 51.944 | 70701.26 | 0.472
243 | 7.95 | 63.1 | 43.6437 | 695.991 | 0 | 60.4 | 39.7688 | 0.7 | 52.3 | 49.8125 | 60595.6908 | 0.48928 | 1.238 | 60.0281 | 46.2875 | 0.79 | 52.3 | 52.7437 | 45253.2976 | 0.472 | 60.0281 | 45.0468 | 0.96 | 52.3 | 51.6875 | 60311.1673 | 0.447 | 60.0281 | 41.7749 | 1.17 | 52.3 | 50.2875 | 89032.0864 | 0.465 | 60.2 | 39.7251 | 0.67 | 52.3 | 50.1407 | 57288.7315 | 0.51 | 60.3281 | 46.0468 | 0.69 | 52.3 | 53.4875 | 40823.3285 | 0.521 | 60.2281 | 42.3125 | 1.15 | 52.3 | 50.4844 | 86258.3678 | 0.457 | 60.2281 | 42.9281 | 1.13 | 52.3 | 51.1 | 81816.6966 | 0.47228
244 | 7.9 | 63.2 | 42.5435 | 740.6208 | 0 | 60.8282 | 42.3023 | 0.71 | 52.4 | 51.4153 | 54570.7072 | 0.492 | 0.91453 | 60.4282 | 44.2588 | 0.79 | 52.4 | 51.9153 | 53300.0349 | 0.472 | 60.3282 | 41.0695 | 0.97 | 52.4 | 49.713 | 78079.3727 | 0.44928 | 60.4282 | 38.326 | 1.18 | 52.4 | 48.6412 | 108714.5842 | 0.46928 | 60.5282 | 43.6695 | 0.67 | 52.4 | 52.2847 | 47535.1965 | 0.512 | 60.7282 | 41.7718 | 0.68282 | 52.4 | 51.6 | 54324.036 | 0.52028 | 60.6282 | 44.2565 | 1.15 | 52.4 | 51.7565 | 78830.3729 | 0.459 | 60.6282 | 43.3588 | 1.13 | 52.4 | 51.5153 | 81886.2934 | 0.474
245 | 7.85 | 63.2 | 41.3284 | 790.4661 | 0 | 61.4284 | 39.1851 | 0.71 | 52.5 | 50.1567 | 65879.6058 | 0.49428 | 1.9436 | 61.0284 | 42.1836 | 0.79 | 52.5 | 51.0702 | 62385.0055 | 0.473 | 60.8567 | 43.9418 | 0.97 | 52.5 | 51.5851 | 68696.1991 | 0.452 | 60.9284 | 41.9985 | 1.19 | 52.5 | 50.9418 | 94047.8687 | 0.47328 | 61.1284 | 46.6851 | 0.67 | 52.5 | 54.0567 | 40424.7043 | 0.511 | 61.3284 | 41.6 | 0.69 | 52.5 | 51.8284 | 56625.5714 | 0.522 | 61.1567 | 45.2865 | 1.15 | 52.5 | 52.5716 | 76728.1659 | 0.459 | 61.1284 | 40.9582 | 1.14 | 52.5 | 50.5433 | 96106.4872 | 0.47628
246 | 7.8 | 63.3 | 42.3285 | 768.3456 | 0 | 61.8 | 40.8133 | 0.71 | 52.6 | 51.2709 | 62527.985 | 0.49728 | 2.7716 | 61.4285 | 46.6854 | 0.79 | 52.6 | 53.657 | 49002.2109 | 0.47372 | 61.4285 | 46.143 | 0.97 | 52.6 | 53.0715 | 62259.3698 | 0.45272 | 61.5 | 45.5 | 1.19 | 52.6 | 53.0285 | 79785.4953 | 0.474 | 61.6 | 47.5861 | 0.67 | 52.6 | 54.743 | 39075.0486 | 0.50872 | 61.7285 | 41.4139 | 0.69 | 52.6 | 52.057 | 58514.0487 | 0.52228 | 61.7 | 43.6 | 1.15 | 52.6 | 51.9 | 87277.1776 | 0.46 | 61.6285 | 38.9417 | 1.15 | 52.6 | 49.7994 | 108964.8723 | 0.47928
247 | 7.7667 | 63.4 | 43.0286 | 752.0543 | 0 | 62.0286 | 45.6284 | 0.71 | 52.7 | 53.8142 | 49043.3279 | 0.498 | -0.15343 | 61.6286 | 47.7426 | 0.79 | 52.7 | 54.2856 | 45867.0219 | 0.47171 | 61.7286 | 45.3286 | 0.97 | 52.7 | 52.7286 | 66756.0088 | 0.452 | 61.8 | 45.2856 | 1.19 | 52.7 | 53.1428 | 81946.1726 | 0.474 | 61.9 | 45.2998 | 0.67 | 52.7 | 53.7142 | 45992.3661 | 0.506 | 62 | 43.1142 | 0.69 | 52.7 | 52.9714 | 54425.8265 | 0.523 | 62 | 43.0284 | 1.16 | 52.7 | 51.7142 | 91486.0897 | 0.461 | 61.9286 | 44.3286 | 1.15 | 52.7 | 52.8 | 84752.1908 | 0.482
248 | 7.7333 | 63.4 | 42.4852 | 749.1778 | 0 | 62.2 | 42.4129 | 0.71 | 52.7 | 52.2564 | 58913.2335 | 0.497 | -0.21651 | 61.8 | 43.1852 | 0.79 | 52.7 | 51.9426 | 61208.064 | 0.471 | 61.9 | 45.5564 | 0.97 | 52.7 | 52.9139 | 66670.4543 | 0.452 | 62 | 43.3574 | 1.19 | 52.7 | 52.1574 | 92541.275 | 0.474 | 62 | 41.9139 | 0.66287 | 52.7 | 52.0713 | 55803.1094 | 0.505 | 62.1287 | 41.6426 | 0.69 | 52.7 | 52.3713 | 59013.2129 | 0.523 | 62.1 | 40.5307 | 1.16 | 52.7 | 50.5297 | 105077.1006 | 0.46329 | 62.1 | 44.4287 | 1.15 | 52.7 | 52.9287 | 84925.4477 | 0.482
249 | 7.7 | 63.4288 | 40.9 | 827.5847 | 0 | 62.6288 | 37.5423 | 0.72 | 52.8 | 50 | 75138.7273 | 0.49929 | -0.81794 | 62.2288 | 41.6577 | 0.79 | 52.8 | 51.3577 | 68041.2243 | 0.47229 | 62.1288 | 43.5018 | 0.97 | 52.8 | 51.9153 | 75915.2279 | 0.45229 | 62.2 | 44.4982 | 1.19 | 52.8 | 52.9135 | 87927.8623 | 0.474 | 62.3288 | 40.7306 | 0.67 | 52.8 | 51.6441 | 60061.1446 | 0.507 | 62.5288 | 40.8288 | 0.69 | 52.8 | 52.1288 | 62501.4003 | 0.52329 | 62.4288 | 47.327 | 1.1671 | 52.8 | 54.3135 | 73401.872 | 0.464 | 62.3288 | 45.4594 | 1.15 | 52.8 | 53.6441 | 81276.8393 | 0.481
250 | 7.6667 | 63.5 | 41.6579 | 808.016 | 0 | 62.9 | 36.9184 | 0.72 | 52.8289 | 49.9737 | 78569.4809 | 0.50329 | -2.8581 | 62.5289 | 42.5842 | 0.79 | 52.8289 | 52.0421 | 66185.5128 | 0.474 | 62.6 | 47.0263 | 0.97 | 52.8289 | 54.0132 | 63476.6302 | 0.452 | 62.6289 | 41.6026 | 1.19 | 52.8289 | 51.6158 | 104691.8363 | 0.475 | 62.7289 | 44.1842 | 0.67 | 52.8289 | 53.5711 | 51818.6868 | 0.507 | 62.9 | 41.6894 | 0.69 | 52.8289 | 52.7447 | 61297.3258 | 0.524 | 62.8289 | 44.5868 | 1.16 | 52.8289 | 53.0579 | 88744.8586 | 0.46271 | 62.8289 | 49.2106 | 1.1471 | 52.8289 | 55.6842 | 65149.9009 | 0.47871
251 | 7.6333 | 63.6 | 42.8291 | 765.8078 | 0 | 62.9 | 41.5709 | 0.73 | 52.9 | 52.3709 | 64770.0932 | 0.506 | -0.22719 | 62.5 | 40.8162 | 0.8 | 52.9 | 51.1581 | 72229.7927 | 0.476 | 62.8 | 44.0838 | 0.97 | 52.9 | 52.5128 | 75876.9062 | 0.451 | 62.8 | 44.6419 | 1.19 | 52.9 | 53.2709 | 90967.7319 | 0.476 | 62.9 | 42.4709 | 0.67 | 52.9 | 52.7709 | 56816.6414 | 0.50629 | 62.9709 | 45.8675 | 0.69 | 52.9 | 54.7838 | 49093.7802 | 0.52271 | 63 | 46.1128 | 1.16 | 52.9 | 53.8709 | 81699.6606 | 0.46171 | 62.9 | 44.2675 | 1.14 | 52.9 | 53.1128 | 88815.2834 | 0.476
252 | 7.6 | 63.6 | 42.4541 | 763.7216 | 0 | 62.8 | 40.9167 | 0.73 | 53 | 51.9875 | 66647.3826 | 0.50729 | 1.5775 | 62.4 | 42.6292 | 0.8 | 53 | 52.0292 | 66294.1294 | 0.478 | 62.7 | 42.0917 | 0.97292 | 53 | 51.375 | 83849.5987 | 0.453 | 62.7 | 43.6875 | 1.19 | 53 | 52.7292 | 95058.4357 | 0.47529 | 62.7708 | 42.1167 | 0.67 | 53 | 52.5583 | 57600.892 | 0.507 | 62.8 | 41.7417 | 0.69 | 53 | 52.6708 | 60463.8583 | 0.521 | 62.8 | 44.7708 | 1.16 | 53 | 53.1 | 87235.6523 | 0.461 | 62.8 | 41.0459 | 1.14 | 53 | 51.3875 | 103848.3344 | 0.477
253 | 7.5667 | 63.6293 | 40.8586 | 837.7645 | 0 | 63.1293 | 42.8536 | 0.73 | 53 | 53.1414 | 61788.9014 | 0.508 | 0.15451 | 62.7293 | 43.4879 | 0.8 | 53 | 52.6586 | 64636.1181 | 0.479 | 62.7 | 46.895 | 0.98 | 53 | 54.0828 | 64530.0036 | 0.45371 | 62.7293 | 45.2414 | 1.19 | 53 | 53.5707 | 87499.1648 | 0.475 | 62.8293 | 44.5 | 0.67 | 53 | 53.8 | 51203.385 | 0.507 | 63.0293 | 41.0757 | 0.69 | 53 | 52.5172 | 63041.8431 | 0.522 | 62.9293 | 44.4536 | 1.16 | 53 | 53.0121 | 89403.2909 | 0.461 | 62.9293 | 43.7121 | 1.14 | 53 | 52.8707 | 91971.9737 | 0.478
254 | 7.5333 | 63.7 | 41.5706 | 814.4001 | 0 | 63.3 | 40.6882 | 0.73 | 53.1 | 52.1588 | 69178.6884 | 0.509 | 0.7727 | 62.9 | 44.5765 | 0.8 | 53.1 | 53.353 | 61452.9828 | 0.479 | 63.1 | 43.7176 | 0.98 | 53.1 | 52.4588 | 79075.8215 | 0.453 | 63.1294 | 44.3882 | 1.19 | 53.1 | 53.2588 | 93589.2616 | 0.475 | 63.2 | 44.053 | 0.67 | 53.1 | 53.7412 | 53386.8761 | 0.506 | 63.3 | 43.7 | 0.69 | 53.1 | 53.9 | 56302.0192 | 0.522 | 63.3 | 42.0646 | 1.16 | 53.1 | 51.847 | 102977.9942 | 0.46129 | 63.3 | 42.3118 | 1.15 | 53.1 | 52.3412 | 100491.7703 | 0.479
255 | 7.5 | 63.8 | 40.9 | 841.8332 | 0 | 63.4 | 42 | 0.73 | 53.1295 | 52.9 | 65351.4813 | 0.51 | 1.3507 | 63 | 39.7771 | 0.8 | 53.1295 | 50.8886 | 78028.5749 | 0.4803 | 63.2 | 45.0753 | 0.98 | 53.1295 | 53.2229 | 73809.8872 | 0.453 | 63.2 | 45.641 | 1.19 | 53.1295 | 53.9705 | 87594.2428 | 0.474 | 63.3 | 41.9 | 0.67 | 53.1295 | 52.7 | 59401.411 | 0.5053 | 63.4 | 43.541 | 0.68705 | 53.1295 | 53.8705 | 56700.3762 | 0.5207 | 63.4 | 45.9343 | 1.16 | 53.1295 | 53.9524 | 84657.3725 | 0.462 | 63.3 | 41.2066 | 1.15 | 53.1295 | 51.8181 | 106372.0445 | 0.4803
256 | 7.4667 | 63.8 | 40.9407 | 844.7002 | 0 | 63.4 | 41.9889 | 0.73 | 53.2 | 52.9296 | 65499.25 | 0.51 | -0.34553 | 63 | 42.8075 | 0.81 | 53.2 | 52.5889 | 68300.9989 | 0.483 | 63.2 | 40.1667 | 0.98 | 53.2 | 50.6482 | 94374.2454 | 0.4553 | 63.3 | 44.1258 | 1.19 | 53.2 | 53.1629 | 95219.5274 | 0.473 | 63.3 | 41.8296 | 0.67 | 53.2 | 52.7 | 59889.663 | 0.506 | 63.4 | 42.8964 | 0.68 | 53.2 | 53.5482 | 58640.9539 | 0.52 | 63.4 | 41.6889 | 1.16 | 53.2 | 51.7593 | 105274.0436 | 0.4623 | 63.4 | 44.4925 | 1.15 | 53.2 | 53.5815 | 90917.5947 | 0.481
257 | 7.4333 | 63.8298 | 40.5298 | 868.5322 | 3.0893 | 63.5 | 43.1215 | 0.73 | 53.3 | 53.5107 | 62195.2796 | 0.51 | 1.0124 | 63.1 | 45.5322 | 0.81 | 53.3 | 53.9512 | 59345.3217 | 0.4827 | 63.3 | 44.4083 | 0.98298 | 53.3 | 53.019 | 77534.6314 | 0.4573 | 63.3 | 37.2058 | 1.193 | 53.3 | 49.6678 | 130349.0409 | 0.4763 | 63.4 | 42.2917 | 0.67 | 53.3 | 52.981 | 58691.3181 | 0.507 | 63.5 | 47.1537 | 0.68 | 53.3 | 55.5917 | 46576.3032 | 0.5177 | 63.5 | 42.881 | 1.17 | 53.3 | 52.4405 | 100307.7702 | 0.464 | 63.4 | 41.8868 | 1.15 | 53.3 | 52.2785 | 103595.8015 | 0.482
258 | 7.4 | 63.9 | 40.0299 | 881.1985 | 5.9688 | 63.5 | 40.3896 | 0.73 | 53.3299 | 52.1597 | 70839.3747 | 0.511 | -1.7967 | 63.1 | 40.9909 | 0.81 | 53.3299 | 51.7104 | 74881.3336 | 0.483 | 63.3 | 47.5312 | 0.98 | 53.3299 | 54.7507 | 64747.7247 | 0.4567 | 63.4 | 44.9805 | 1.2 | 53.3299 | 53.7403 | 92571.3127 | 0.479 | 63.4 | 38.8597 | 0.67 | 53.3299 | 51.3299 | 68683.8404 | 0.5083 | 63.5 | 40.1896 | 0.68 | 53.3299 | 52.2597 | 66405.682 | 0.517 | 63.5 | 41.1299 | 1.17 | 53.3299 | 51.5299 | 109446.9486 | 0.466 | 63.5 | 47.4416 | 1.15 | 53.3299 | 55.1208 | 77263.6819 | 0.481
259 | 7.35 | 64 | 41.01 | 853.1006 | 7.2199 | 63.6 | 41.9399 | 0.733 | 53.4 | 53.0199 | 66380.2097 | 0.512 | 0.89931 | 63.2 | 38.1199 | 0.813 | 53.4 | 50.36 | 85247.8728 | 0.4863 | 63.4 | 43.27 | 0.98 | 53.4 | 52.47 | 82340.4231 | 0.456 | 63.4 | 43.0801 | 1.2 | 53.4 | 52.81 | 102244.1088 | 0.479 | 63.5 | 39.71 | 0.67 | 53.4 | 51.84 | 66828.6603 | 0.511 | 63.6 | 42.0499 | 0.68 | 53.4 | 53.19 | 61261.1111 | 0.518 | 63.6 | 41.6799 | 1.18 | 53.4 | 51.89 | 107670.8744 | 0.4683 | 63.5 | 42.3898 | 1.15 | 53.4 | 52.5099 | 101523.3626 | 0.4803
260 | 7.3 | 64.0301 | 40.3602 | 885.4445 | 12.3903 | 63.6301 | 45.5398 | 0.73 | 53.5 | 54.7699 | 55479.115 | 0.5117 | -1.9703 | 63.3 | 39.9301 | 0.82 | 53.5 | 51.4 | 80124.9865 | 0.4903 | 63.4 | 42.6893 | 0.99 | 53.5 | 52.1796 | 85577.2399 | 0.458 | 63.5 | 41.1903 | 1.21 | 53.5 | 51.8602 | 112445.5863 | 0.4803 | 63.5301 | 38.5913 | 0.68 | 53.5 | 51.3806 | 70582.3756 | 0.514 | 63.7 | 44.6204 | 0.68 | 53.5 | 54.4602 | 54137.2156 | 0.5177 | 63.6 | 44.4 | 1.18 | 53.5 | 53.4301 | 94781.9739 | 0.47 | 63.6 | 48.0291 | 1.15 | 53.5 | 55.4495 | 74643.3439 | 0.4797
261 | 7.25 | 64.1 | 40.9 | 863.7209 | 14.2115 | 63.7 | 44.3187 | 0.73 | 53.6 | 54.2094 | 59377.1672 | 0.51 | 0.53319 | 63.3302 | 40.1302 | 0.83 | 53.6 | 51.5302 | 80324.0417 | 0.4933 | 63.5 | 39.7115 | 0.99 | 53.6 | 50.6906 | 98661.4844 | 0.461 | 63.6 | 42.7417 | 1.21 | 53.6 | 52.7511 | 105424.8205 | 0.4823 | 63.6 | 44.4 | 0.68 | 53.6 | 54.3 | 54554.054 | 0.515 | 63.7 | 45.8374 | 0.68 | 53.6 | 55.0489 | 50661.5198 | 0.5157 | 63.7 | 44.6511 | 1.18 | 53.6 | 53.5906 | 93970.3572 | 0.47 | 63.7 | 43.3489 | 1.14 | 53.6 | 53.1094 | 97010.8745 | 0.4783
262 | 7.2 | 64.2 | 40.4303 | 877.3568 | 18.264 | 63.8 | 41.3483 | 0.73 | 53.7 | 52.809 | 68662.7624 | 0.51 | 1.7291 | 63.4 | 41.0336 | 0.83 | 53.7 | 52.1517 | 77942.6091 | 0.4963 | 63.6 | 42.8213 | 1 | 53.7 | 52.4607 | 86922.8849 | 0.4643 | 63.6 | 46.2574 | 1.21 | 53.7 | 54.6787 | 87874.1307 | 0.4827 | 63.7 | 44.336 | 0.68 | 53.7 | 54.318 | 54678.8598 | 0.514 | 63.8 | 40.2 | 0.68 | 53.7 | 52.4 | 66825.0038 | 0.5153 | 63.8 | 47.0517 | 1.18 | 53.7 | 54.891 | 82355.7146 | 0.469 | 63.7303 | 41.1607 | 1.15 | 53.7 | 51.9607 | 108499.7272 | 0.48
263 | 7.15 | 64.3 | 41.3696 | 855.9687 | 20.2609 | 63.9 | 39.3436 | 0.73304 | 53.8 | 51.8522 | 75427.7746 | 0.5123 | 1.0994 | 63.5 | 46.1609 | 0.83 | 53.8 | 54.8304 | 60260.5861 | 0.497 | 63.7 | 44.6609 | 1 | 53.8 | 53.5304 | 79471.2601 | 0.466 | 63.7 | 42.4782 | 1.21 | 53.8 | 52.7391 | 107499.0987 | 0.4823 | 63.8 | 38.7609 | 0.68 | 53.8 | 51.6304 | 70837.1727 | 0.5153 | 63.9 | 40.1827 | 0.68 | 53.8 | 52.3913 | 67463.4525 | 0.5173 | 63.9 | 48.6651 | 1.17 | 53.8 | 55.7869 | 74328.8541 | 0.4667 | 63.8 | 42.4 | 1.15 | 53.8 | 52.7 | 103429.6905 | 0.482
264 | 7.1 | 64.4 | 41.0306 | 863.6641 | 23.9445 | 63.9306 | 43.3 | 0.74 | 53.9 | 53.9 | 63663.3936 | 0.514 | 0.91898 | 63.6 | 46.7638 | 0.83 | 53.9 | 55.1166 | 58201.3627 | 0.49569 | 63.7 | 45.3861 | 1 | 53.9 | 53.9083 | 76824.123 | 0.466 | 63.8 | 40.8834 | 1.22 | 53.9 | 51.9917 | 116602.818 | 0.48431 | 63.8306 | 39.3389 | 0.68 | 53.9 | 52 | 69922.8458 | 0.51831 | 64 | 43.0611 | 0.68 | 53.9 | 53.8306 | 59648.9447 | 0.519 | 63.9 | 43.4917 | 1.17 | 53.9 | 53.0306 | 99782.9709 | 0.466 | 63.9 | 42.7223 | 1.16 | 53.9 | 52.9611 | 102246.7213 | 0.484
265 | 7.0667 | 64.4 | 41.1 | 864.5569 | 26.3614 | 64 | 43.0693 | 0.74 | 54 | 53.8 | 64693.8929 | 0.514 | 0.009401 | 63.6307 | 41.2625 | 0.83 | 54 | 52.3466 | 77604.864 | 0.49531 | 63.8 | 42.0773 | 1.0031 | 54 | 52.2386 | 91320.5126 | 0.467 | 63.9 | 43.7761 | 1.22 | 54 | 53.5534 | 102607.1528 | 0.487 | 63.9 | 38.8841 | 0.69 | 54 | 51.892 | 71879.9491 | 0.52131 | 64 | 44.1147 | 0.68 | 54 | 54.4227 | 56803.5208 | 0.518 | 64 | 44.808 | 1.17 | 54 | 53.7693 | 93876.4231 | 0.467 | 64 | 44.5466 | 1.16 | 54 | 53.9386 | 94131.9462 | 0.485
266 | 7.0333 | 64.4308 | 41 | 865.3705 | 28.6156 | 64.1 | 42.8076 | 0.74 | 54 | 53.7384 | 65582.9237 | 0.514 | 1.1459 | 63.7 | 36.8003 | 0.84 | 54 | 50.2156 | 93986.6972 | 0.49931 | 63.9 | 40.7464 | 1.01 | 54 | 51.6232 | 97891.506 | 0.47 | 63.9 | 47.8536 | 1.22 | 54 | 55.646 | 82161.5427 | 0.48569 | 64 | 41.3768 | 0.69 | 54 | 53.1692 | 65031.0522 | 0.52331 | 64.1 | 47.1305 | 0.68 | 54 | 55.9152 | 48081.4237 | 0.51669 | 64.1 | 43.4616 | 1.17 | 54 | 53.0616 | 101206.9866 | 0.46731 | 64 | 42.4076 | 1.16 | 54 | 52.8692 | 105030.7589 | 0.48531
267 | 7 | 64.5 | 41.1 | 868.6054 | 30.9927 | 64.1 | 41.7545 | 0.74 | 54.1 | 53.2618 | 69159.9096 | 0.515 | 1.4766 | 63.8 | 43.0473 | 0.84 | 54.1 | 53.4236 | 73048.4469 | 0.503 | 63.9 | 44.4236 | 1.02 | 54.1 | 53.5927 | 82953.0317 | 0.472 | 64 | 44.0691 | 1.22 | 54.1 | 53.7 | 101336.6655 | 0.485 | 64 | 40.0709 | 0.69 | 54.1 | 52.6545 | 69115.5242 | 0.52531 | 64.1 | 41.4309 | 0.68 | 54.1 | 53.1309 | 64409.0938 | 0.516 | 64.1 | 44.5073 | 1.18 | 54.1 | 53.6691 | 96390.6624 | 0.468 | 64.1 | 41.7327 | 1.17 | 54.1 | 52.6164 | 108940.4028 | 0.48731
268 | 6.9667 | 64.6 | 41.6931 | 856.7215 | 32.469 | 64.2 | 44.2413 | 0.74 | 54.1 | 54.4551 | 61712.7194 | 0.516 | -1.7751 | 63.8 | 46.6069 | 0.84 | 54.1 | 55.269 | 60607.6518 | 0.503 | 64 | 46.1138 | 1.02 | 54.1 | 54.5069 | 76025.2716 | 0.472 | 64 | 43.6931 | 1.22 | 54.1 | 53.531 | 103490.9755 | 0.48531 | 64.1 | 45.2208 | 0.69 | 54.1 | 55.1449 | 54544.0643 | 0.526 | 64.2 | 42.2862 | 0.68 | 54.1 | 53.5931 | 62332.8253 | 0.517 | 64.2 | 43.6482 | 1.18 | 54.1 | 53.2551 | 101259.6516 | 0.46931 | 64.1 | 48.1069 | 1.17 | 54.1 | 55.9379 | 77972.9538 | 0.48769
269 | 6.9333 | 64.6 | 43.0311 | 804.253 | 31.5 | 64.2 | 48.8509 | 0.74 | 54.2 | 56.7443 | 47392.5068 | 0.51369 | -0.85797 | 63.8311 | 45.3443 | 0.84 | 54.2 | 54.6066 | 64929.5249 | 0.502 | 64 | 43.9426 | 1.02 | 54.2 | 53.418 | 85405.1833 | 0.473 | 64.1 | 44.6934 | 1.22 | 54.2 | 54.1311 | 98789.0991 | 0.486 | 64.1 | 41.1426 | 0.69 | 54.2 | 53.2557 | 66360.9202 | 0.526 | 64.2 | 44.7574 | 0.68 | 54.2 | 54.8132 | 55360.7485 | 0.517 | 64.2 | 47.3311 | 1.18 | 54.2 | 55.2311 | 83235.7038 | 0.46969 | 64.2 | 46.5132 | 1.16 | 54.2 | 55.0754 | 85838.9446 | 0.485
270 | 6.9 | 64.6313 | 42.5313 | 811.113 | 34.1813 | 64.3 | 44.6437 | 0.73 | 54.3 | 54.7062 | 60162.9953 | 0.511 | 0.46666 | 63.9 | 43.0126 | 0.84 | 54.3 | 53.4563 | 73368.7651 | 0.502 | 64.1 | 49.0499 | 1.02 | 54.3 | 56.1437 | 63762.4683 | 0.472 | 64.1 | 45.575 | 1.22 | 54.3 | 54.5687 | 94615.6527 | 0.486 | 64.2 | 46.2375 | 0.69 | 54.3 | 55.6687 | 51865.0451 | 0.52569 | 64.3 | 39.7938 | 0.68 | 54.3 | 52.4625 | 69610.3314 | 0.51731 | 64.3 | 47.7938 | 1.1769 | 54.3 | 55.5313 | 80650.0734 | 0.468 | 64.2 | 43.9813 | 1.16 | 54.3 | 53.825 | 98046.4508 | 0.485
271 | 6.85 | 64.7 | 43.7314 | 780.1784 | 35.5 | 64.3 | 41.8745 | 0.73 | 54.4 | 53.3373 | 68897.0321 | 0.51131 | -1.5067 | 64 | 47.0176 | 0.84 | 54.4 | 55.4745 | 59586.2213 | 0.50169 | 64.1 | 45.1255 | 1.01 | 54.4 | 54.0627 | 80483.4977 | 0.471 | 64.2 | 44.1 | 1.22 | 54.4 | 53.8 | 102563.1635 | 0.486 | 64.2 | 45.5627 | 0.69 | 54.4 | 55.3314 | 53728.323 | 0.524 | 64.3 | 41.5137 | 0.68 | 54.4 | 53.3569 | 65204.1958 | 0.52 | 64.3 | 49.0118 | 1.17 | 54.4 | 56.1059 | 74727.9118 | 0.46569 | 64.3 | 48 | 1.16 | 54.4 | 55.9 | 78892.4645 | 0.48469
272 | 6.8 | 64.8 | 43.7315 | 765.9613 | 38.0519 | 64.4 | 40.226 | 0.74 | 54.4315 | 52.663 | 74430.5653 | 0.51331 | -1.5207 | 64 | 42.9574 | 0.84 | 54.4315 | 53.4945 | 74056.5764 | 0.50131 | 64.2 | 46.7221 | 1.01 | 54.4315 | 54.9111 | 73984.6864 | 0.47069 | 64.2 | 44.4834 | 1.22 | 54.4315 | 54.126 | 100764.8237 | 0.487 | 64.3 | 46.8204 | 0.69 | 54.4315 | 55.926 | 50095.3984 | 0.522 | 64.4 | 45.9574 | 0.68 | 54.4315 | 55.563 | 52796.6355 | 0.52 | 64.4 | 46.3519 | 1.17 | 54.4315 | 54.726 | 87722.1417 | 0.464 | 64.3315 | 48.1889 | 1.15 | 54.4315 | 55.9945 | 77859.4599 | 0.482
273 | 6.75 | 64.9 | 44.5948 | 745.1971 | 40.1 | 64.5 | 41.9264 | 0.74 | 54.5316 | 53.4948 | 69842.738 | 0.516 | -2.8278 | 64.1 | 45.0736 | 0.84 | 54.5316 | 54.6368 | 66790.2889 | 0.502 | 64.3 | 41.7425 | 1.02 | 54.5316 | 52.3528 | 95693.2538 | 0.47132 | 64.3 | 48.5368 | 1.22 | 54.5316 | 56.1684 | 80448.2211 | 0.486 | 64.4 | 49.3943 | 0.68 | 54.5316 | 57.1472 | 42743.8413 | 0.51868 | 64.5 | 47.8104 | 0.68 | 54.5316 | 56.4052 | 47425.3028 | 0.51768 | 64.4316 | 49.6156 | 1.16 | 54.5316 | 56.442 | 71967.6518 | 0.46268 | 64.4 | 50.9264 | 1.1468 | 54.5316 | 57.3632 | 64721.2787 | 0.479
274 | 6.7 | 65 | 45.1683 | 705.3618 | 41.0172 | 64.5317 | 44.1 | 0.74 | 54.6 | 54.6317 | 63347.0208 | 0.517 | -3.7 | 64.2 | 43.4586 | 0.84 | 54.6 | 53.8634 | 72860.7994 | 0.503 | 64.3 | 48.1683 | 1.02 | 54.6 | 55.8 | 68768.5464 | 0.473 | 64.4 | 47.7634 | 1.2168 | 54.6 | 55.7634 | 84504.3953 | 0.484 | 64.4317 | 41.822 | 0.68 | 54.6 | 53.5269 | 64299.8963 | 0.51732 | 64.5317 | 44.6952 | 0.68 | 54.6 | 54.9317 | 56352.4926 | 0.516 | 64.5 | 45.2586 | 1.16 | 54.6 | 54.1634 | 93225.4751 | 0.461 | 64.5 | 52.7731 | 1.1368 | 54.6 | 58.3366 | 55435.3204 | 0.47437
275 | 6.65 | 65 | 45.2318 | 714.4209 | 44.9 | 64.6 | 44.5865 | 0.74 | 54.7 | 54.9273 | 62104.0651 | 0.517 | -2.5914 | 64.2318 | 45.9318 | 0.84 | 54.7 | 55.1318 | 64537.1722 | 0.503 | 64.4 | 47.8502 | 1.01 | 54.7 | 55.691 | 70076.7975 | 0.471 | 64.4318 | 48.9955 | 1.21 | 54.7 | 56.4637 | 78141.623 | 0.48168 | 64.5 | 45.1318 | 0.68 | 54.7 | 55.1318 | 55289.224 | 0.518 | 64.6 | 46.5457 | 0.68 | 54.7 | 55.8229 | 51304.7803 | 0.515 | 64.6 | 47.491 | 1.16 | 54.7 | 55.3955 | 82792.688 | 0.461 | 64.6 | 50.9363 | 1.12 | 54.7 | 57.3 | 63987.5096 | 0.46968
276 | 6.6 | 65.1 | 46.5917 | 668.7433 | 45.3361 | 64.7 | 49 | 0.74 | 54.8 | 57.032 | 48552.1471 | 0.51468 | -2.1326 | 64.3 | 46.9876 | 0.84 | 54.8 | 55.6598 | 61034.3689 | 0.502 | 64.5 | 52.968 | 1.01 | 54.8 | 58.368 | 48460.481 | 0.46836 | 64.5 | 50.6959 | 1.2 | 54.8 | 57.332 | 69558.6295 | 0.47868 | 64.6 | 46.0598 | 0.68 | 54.8 | 55.5959 | 52788.7481 | 0.517 | 64.7 | 52.9722 | 0.67 | 54.8 | 58.9361 | 33060.2012 | 0.51168 | 64.7 | 50.6237 | 1.15 | 54.8 | 57.0959 | 67690.1735 | 0.459 | 64.6 | 50.268 | 1.11 | 54.8 | 56.968 | 66911.9649 | 0.46568
277 | 6.5667 | 65.2 | 48.7641 | 577.916 | 42.0038 | 64.8 | 49.4 | 0.73 | 54.9 | 57.3 | 47101.6513 | 0.51168 | -1.9969 | 64.4 | 50.619 | 0.84 | 54.9 | 57.5435 | 48021.7212 | 0.49968 | 64.5321 | 52.2114 | 1 | 54.9 | 57.9397 | 51281.1851 | 0.46268 | 64.6 | 51.8679 | 1.19 | 54.9 | 57.8679 | 63580.7549 | 0.47468 | 64.7 | 48.2641 | 0.68 | 54.9 | 56.7321 | 46410.326 | 0.51568 | 64.8 | 50.6435 | 0.67 | 54.9 | 57.7717 | 39255.4299 | 0.50568 | 64.7321 | 53.5359 | 1.14 | 54.9 | 58.6359 | 53421.4333 | 0.45468 | 64.7 | 50.1283 | 1.11 | 54.9 | 56.8641 | 67346.5575 | 0.46268
278 | 6.5333 | 65.2 | 48.7034 | 561.8621 | 43.0931 | 64.6356 | 49.7253 | 0.73 | 54.9322 | 57.2644 | 45482.3484 | 0.50768 | -2.8153 | 64.2356 | 43.8575 | 0.83 | 54.9322 | 53.9966 | 71188.5679 | 0.498 | 64.6 | 48.2218 | 0.99 | 54.9322 | 55.7609 | 67825.2565 | 0.46 | 64.6322 | 51.3287 | 1.18 | 54.9322 | 57.5644 | 65580.1085 | 0.47068 | 64.7 | 49.4575 | 0.67 | 54.9322 | 57.2287 | 42985.0495 | 0.51268 | 64.7678 | 47.0322 | 0.66 | 54.9322 | 55.9322 | 49160.2526 | 0.503 | 64.8 | 52.2069 | 1.13 | 54.9322 | 57.8713 | 59333.5028 | 0.44968 | 64.7322 | 51.8034 | 1.1 | 54.9322 | 57.7356 | 59343.7131 | 0.459
279 | 6.5 | 65.2323 | 48.2969 | 577.4323 | 46.1292 | 63.6031 | 52.8677 | 0.72 | 55 | 58.2354 | 32396.2052 | 0.50368 | -1.3397 | 63.2354 | 47.3354 | 0.83677 | 55 | 55.2354 | 55386.7549 | 0.499 | 64.0354 | 52.6292 | 0.98677 | 55 | 57.8323 | 46697.4305 | 0.45768 | 64.0354 | 52.4677 | 1.17 | 55 | 57.8677 | 56572.3839 | 0.46568 | 63.9354 | 52.2385 | 0.67 | 55 | 58.1708 | 32741.3576 | 0.50868 | 63.8354 | 47.5261 | 0.66 | 55 | 55.6646 | 44906.6501 | 0.502 | 64.0354 | 48.8261 | 1.12 | 55 | 55.5969 | 70976.0211 | 0.447 | 63.9354 | 49.9584 | 1.09 | 55 | 56.3292 | 63663.6845 | 0.456
280 | 6.4667 | 65.3 | 49.0648 | 554.4585 | 46.7352 | 62.5352 | 52.2028 | 0.72 | 55.1 | 57.4028 | 30986.1224 | 0.49968 | -2.7048 | 62.2352 | 46.4648 | 0.84 | 55.1 | 54.3 | 54945.3128 | 0.499 | 62.9352 | 54.2434 | 0.97676 | 55.1 | 58.1731 | 35549.3153 | 0.45268 | 63.0352 | 51.9676 | 1.16 | 55.1 | 57.0352 | 53817.8731 | 0.462 | 62.8352 | 49.7352 | 0.66 | 55.1 | 56.3352 | 36451.4251 | 0.50468 | 62.7352 | 50.5324 | 0.66 | 55.1 | 56.6 | 33801.395 | 0.5 | 62.9352 | 52 | 1.12 | 55.1 | 56.8676 | 51074.3349 | 0.445 | 62.9352 | 53.4676 | 1.08 | 55.1 | 57.7676 | 42652.7546 | 0.45268
281 | 6.4333 | 65.4 | 49.7675 | 516.3349 | 46.4301 | 61.5349 | 51.0976 | 0.71 | 55.1 | 56.2325 | 30969.805 | 0.497 | -1.8612 | 61.1349 | 47.6229 | 0.84 | 55.1 | 54.3952 | 47283.3614 | 0.5 | 61.9349 | 49 | 0.97 | 55.1 | 54.8675 | 52289.877 | 0.45 | 62.0024 | 51.2699 | 1.1567 | 55.1 | 56.2024 | 51915.8023 | 0.46 | 61.8349 | 48.8627 | 0.66 | 55.1 | 55.4325 | 35826.4638 | 0.503 | 61.7349 | 51.2277 | 0.65675 | 55.1 | 56.4651 | 28720.5288 | 0.498 | 61.9349 | 52.0675 | 1.11 | 55.1 | 56.4349 | 45887.1117 | 0.44267 | 61.8349 | 53 | 1.0767 | 55.1 | 56.9675 | 39820.7453 | 0.44967
282 | 6.4 | 65.4 | 49.7979 | 521.6189 | 48.7674 | 60.7674 | 52.9 | 0.71 | 55.2 | 56.7674 | 23333.7245 | 0.49467 | -1.2747 | 60.4347 | 53.7347 | 0.84 | 55.2 | 57.0674 | 23411.4417 | 0.49967 | 60.9674 | 49.2326 | 0.97 | 55.2 | 54.5 | 47832.0321 | 0.451 | 61.0347 | 49.4347 | 1.15 | 55.2 | 54.7347 | 55898.297 | 0.459 | 60.9674 | 51.3306 | 0.66 | 55.2 | 56.1653 | 26568.0941 | 0.50267 | 60.9347 | 54.4674 | 0.65 | 55.2 | 57.6674 | 17716.198 | 0.49567 | 61.0674 | 51.7326 | 1.11 | 55.2 | 55.8326 | 43012.6263 | 0.441 | 60.9674 | 52.7715 | 1.07 | 55.2 | 56.4694 | 36589.2701 | 0.447
283 | 6.3667 | 65.4328 | 50.3672 | 488.3604 | 48.6638 | 59.8345 | 52.6672 | 0.71 | 55.2328 | 56.1672 | 21192.0803 | 0.493 | 0.91605 | 59.4345 | 52.4017 | 0.83 | 55.2328 | 55.9017 | 24549.2108 | 0.497 | 60.2345 | 49.569 | 0.97 | 55.2328 | 54.4017 | 43589.2866 | 0.452 | 60.3345 | 48.5 | 1.16 | 55.2328 | 53.9672 | 57081.1109 | 0.46033 | 60.1345 | 52.9328 | 0.66 | 55.2328 | 56.5672 | 19850.677 | 0.501 | 60.0345 | 53.8 | 0.65 | 55.2328 | 56.8672 | 16842.8623 | 0.492 | 60.2345 | 52.0345 | 1.11 | 55.2328 | 55.6345 | 37899.4891 | 0.44 | 60.2345 | 49.5966 | 1.07 | 55.2328 | 54.3655 | 47248.0652 | 0.44633
284 | 6.3333 | 65.5 | 50.0671 | 497.7603 | 51.2644 | 58.9671 | 52.2342 | 0.71 | 55.3 | 55.5671 | 19894.0184 | 0.492 | 0.077497 | 58.6671 | 50.7671 | 0.83 | 55.3 | 54.6671 | 27421.5795 | 0.497 | 59.2342 | 47.5986 | 0.98 | 55.3 | 52.9 | 47744.728 | 0.45433 | 59.3342 | 48.1671 | 1.16 | 55.3 | 53.3342 | 53996.209 | 0.463 | 59.1671 | 53.4 | 0.66 | 55.3 | 56.2671 | 15747.7628 | 0.499 | 59.1342 | 53.8014 | 0.64 | 55.3 | 56.4342 | 14339.2304 | 0.49 | 59.2671 | 50.8671 | 1.11 | 55.3 | 54.5671 | 38660.5355 | 0.44 | 59.2342 | 52.0356 | 1.07 | 55.3 | 55.2014 | 32272.2886 | 0.447
285 | 6.3 | 65.6 | 49.567 | 511.3837 | 54.131 | 58.7 | 51.467 | 0.71 | 55.4 | 55.067 | 21357.5907 | 0.492 | 1.4114 | 58.4 | 50.233 | 0.8333 | 55.4 | 54.3 | 28462.7151 | 0.49833 | 58.667 | 48.901 | 0.99 | 55.4 | 53.334 | 40240.7482 | 0.458 | 58.667 | 48 | 1.17 | 55.4 | 53 | 52102.3176 | 0.466 | 58.7 | 53.601 | 0.6567 | 55.4 | 56.134 | 13965.6308 | 0.498 | 58.767 | 52.635 | 0.64 | 55.4 | 55.634 | 16476.0091 | 0.489 | 58.767 | 50.799 | 1.11 | 55.4 | 54.333 | 36816.863 | 0.442 | 58.7 | 50.101 | 1.07 | 55.4 | 53.967 | 38660.8143 | 0.448
286 | 6.2667 | 65.6 | 49.3 | 522.5311 | 56.9324 | 58.8331 | 51.2 | 0.71 | 55.4 | 54.9 | 22631.3293 | 0.49233 | 2.0371 | 58.5 | 51.1 | 0.84 | 55.4 | 54.8 | 25911.5223 | 0.5 | 58.6 | 47.6331 | 0.99 | 55.4 | 52.6331 | 45438.3591 | 0.46133 | 58.6 | 48.1007 | 1.18 | 55.4 | 53.0338 | 51768.4492 | 0.46933 | 58.7 | 52.5669 | 0.65 | 55.4 | 55.6 | 16663.5792 | 0.497 | 58.8 | 50.7669 | 0.64 | 55.4 | 54.7 | 21683.6807 | 0.489 | 58.7331 | 51.9669 | 1.11 | 55.4 | 54.9669 | 31459.1139 | 0.443 | 58.7 | 49.0338 | 1.08 | 55.4 | 53.3669 | 43654.9478 | 0.45033
287 | 6.2333 | 65.6332 | 49.3335 | 523.2994 | 59.0661 | 59 | 51.1997 | 0.71 | 55.5 | 55.0332 | 23079.7143 | 0.493 | 2.5008 | 58.6332 | 50.9006 | 0.84 | 55.5 | 54.8003 | 27212.0855 | 0.501 | 58.7 | 48.1665 | 1 | 55.5 | 53.0665 | 44208.3423 | 0.46533 | 58.7332 | 46.4997 | 1.19 | 55.5 | 52.3332 | 60904.8408 | 0.47333 | 58.8 | 52.0661 | 0.65 | 55.5 | 55.3997 | 18510.4748 | 0.497 | 58.9332 | 50.5 | 0.65 | 55.5 | 54.6332 | 22734.1578 | 0.49033 | 58.9 | 51.2671 | 1.1133 | 55.5 | 54.6335 | 35752.1551 | 0.444 | 58.9 | 48.0997 | 1.09 | 55.5 | 52.9665 | 48880.7126 | 0.45433
288 | 6.2 | 65.7 | 48.7333 | 544.0669 | 62.5 | 59.4333 | 52.6 | 0.71 | 55.6 | 55.9333 | 20218.3431 | 0.493 | 1.622 | 59.0333 | 48.5667 | 0.84 | 55.6 | 53.8 | 36990.8672 | 0.50233 | 58.9333 | 49.5667 | 1.01 | 55.6 | 53.9667 | 39604.034 | 0.46833 | 59.0333 | 47.7667 | 1.2 | 55.6 | 53.1 | 56495.9643 | 0.47833 | 59.1333 | 54.6 | 0.65 | 55.6 | 56.8333 | 12372.8216 | 0.49667 | 59.3333 | 50.6667 | 0.65 | 55.6 | 54.9333 | 23380.3744 | 0.49133 | 59.2333 | 49.8 | 1.12 | 55.6 | 54.0333 | 44104.9971 | 0.44533 | 59.1667 | 49.5 | 1.09 | 55.6 | 53.9333 | 44165.7868 | 0.45733
289 | 6.1667 | 65.8 | 49.4 | 526.7937 | 63.5335 | 59.6 | 52.5 | 0.71 | 55.6 | 56 | 20938.7856 | 0.493 | 1.5744 | 59.2335 | 48.0665 | 0.85 | 55.6 | 53.7 | 39571.7046 | 0.50533 | 59.3335 | 50.3331 | 1.01 | 55.6 | 54.5665 | 38210.2729 | 0.47033 | 59.4 | 47.2669 | 1.21 | 55.6 | 53.1335 | 61305.4806 | 0.482 | 59.5 | 54.6 | 0.65 | 55.6 | 57 | 13323.9097 | 0.49467 | 59.6 | 51.2335 | 0.65 | 55.6 | 55.3335 | 22541.4659 | 0.492 | 59.5335 | 50 | 1.1233 | 55.6 | 54.3 | 44858.6722 | 0.448 | 59.5 | 49.4 | 1.1 | 55.6 | 54.0665 | 46523.8191 | 0.46
290 | 6.1333 | 65.8 | 49.4 | 524.5357 | 65.4679 | 59.6336 | 52.2 | 0.71 | 55.7 | 55.8336 | 22042.514 | 0.492 | 1.7247 | 59.3 | 47.5329 | 0.85 | 55.7 | 53.5329 | 41789.7922 | 0.50834 | 59.4 | 49.5671 | 1.02 | 55.7 | 54.2336 | 42046.3687 | 0.47234 | 59.5 | 48 | 1.22 | 55.7 | 53.5336 | 58518.4559 | 0.48534 | 59.5 | 54.5 | 0.65 | 55.7 | 57 | 13679.4158 | 0.49266 | 59.6 | 51.4 | 0.65 | 55.7 | 55.5 | 22340.0345 | 0.493 | 59.6 | 49.7 | 1.13 | 55.7 | 54.2 | 46694.7847 | 0.45 | 59.6 | 49.1 | 1.11 | 55.7 | 54 | 48286.8536 | 0.462
291 | 6.1 | 65.8337 | 49.3 | 527.6011 | 67.7348 | 59.7 | 52.2337 | 0.71 | 55.7337 | 55.9 | 22050.0072 | 0.492 | 1.7686 | 59.4 | 46.4674 | 0.86 | 55.7337 | 53.0337 | 46291.6709 | 0.512 | 59.5 | 50.4 | 1.02 | 55.7337 | 54.7 | 38725.6602 | 0.474 | 59.5 | 48.2 | 1.23 | 55.7337 | 53.7337 | 57918.0879 | 0.48834 | 59.6 | 54.1979 | 0.65 | 55.7337 | 56.7989 | 14638.2603 | 0.49066 | 59.7 | 51.4337 | 0.65 | 55.7337 | 55.5 | 22456.5381 | 0.493 | 59.7 | 49.6337 | 1.14 | 55.7337 | 54.2 | 47586.8633 | 0.452 | 59.6337 | 49.1 | 1.11 | 55.7337 | 54 | 49185.1141 | 0.465
292 | 6.0667 | 65.9 | 49.2662 | 528.0042 | 69.869 | 59.8338 | 52.6 | 0.71 | 55.8 | 56.1338 | 21460.3819 | 0.492 | 1.699 | 59.5 | 47.2986 | 0.86 | 55.8 | 53.5662 | 44170.4717 | 0.51534 | 59.6 | 50.2324 | 1.0234 | 55.8 | 54.6662 | 40077.4288 | 0.476 | 59.6 | 48.2662 | 1.2334 | 55.8 | 53.8662 | 58520.4549 | 0.49134 | 59.7 | 51.3324 | 0.64 | 55.8 | 55.4662 | 22543.5985 | 0.49 | 59.8 | 51.6338 | 0.65 | 55.8 | 55.7 | 22156.1335 | 0.493 | 59.8 | 49.9014 | 1.14 | 55.8 | 54.3676 | 47080.9145 | 0.45434 | 59.7338 | 49.2 | 1.12 | 55.8 | 54.1 | 49445.2376 | 0.46734
293 | 6.0333 | 66 | 49.0661 | 536.6731 | 72.5696 | 60.1339 | 52.8339 | 0.70661 | 55.9 | 56.4 | 21493.7275 | 0.491 | 1.6415 | 59.8 | 46.5392 | 0.87 | 55.9 | 53.3696 | 48287.181 | 0.51934 | 59.7339 | 49.7 | 1.03 | 55.9 | 54.5 | 43223.4284 | 0.478 | 59.8 | 47.9678 | 1.24 | 55.9 | 53.8339 | 61408.3408 | 0.49434 | 59.9 | 50.3661 | 0.65 | 55.9 | 55 | 25802.2899 | 0.491 | 60.0339 | 51.9322 | 0.65 | 55.9 | 55.9661 | 22130.1372 | 0.493 | 60 | 50.9661 | 1.15 | 55.9 | 55.0661 | 43235.9159 | 0.456 | 59.9339 | 49.1661 | 1.12 | 55.9 | 54.2 | 50786.6635 | 0.47
294 | 6 | 66 | 49.1 | 538.0681 | 74.8702 | 60.5 | 52.966 | 0.7 | 55.9 | 56.666 | 22123.8766 | 0.49 | 1.7267 | 60.134 | 51 | 0.87 | 55.9 | 55.8 | 33427.8056 | 0.521 | 60.1 | 49.634 | 1.03 | 55.9 | 54.634 | 45011.5027 | 0.48 | 60.134 | 48.8 | 1.25 | 55.9 | 54.434 | 59234.8557 | 0.497 | 60.234 | 49.766 | 0.65 | 55.9 | 54.9 | 28443.0229 | 0.492 | 60.434 | 50.9319 | 0.65 | 55.9 | 55.666 | 25664.9047 | 0.493 | 60.334 | 50.234 | 1.15 | 55.9 | 54.834 | 48478.8799 | 0.45734 | 60.334 | 48.766 | 1.13 | 55.9 | 54.2 | 54607.2164 | 0.47234
295 | 5.9833 | 66 | 49 | 540.8074 | 76.3025 | 60.8342 | 52.4317 | 0.7 | 56 | 56.5658 | 24773.3873 | 0.489 | 1.741 | 60.5342 | 50.9317 | 0.87 | 56 | 55.9 | 34976.5398 | 0.522 | 60.4342 | 49.8 | 1.04 | 56 | 54.9342 | 46057.8705 | 0.48134 | 60.5 | 48.9 | 1.25 | 56 | 54.7 | 60835.9656 | 0.49934 | 60.6342 | 49.5342 | 0.65 | 56 | 55 | 30150.2551 | 0.494 | 60.8 | 50.1 | 0.65 | 56 | 55.4 | 29083.1871 | 0.494 | 60.7342 | 50.8658 | 1.15 | 56 | 55.3658 | 47602.2303 | 0.459 | 60.7 | 48.4 | 1.14 | 56 | 54.2 | 58371.4629 | 0.475
296 | 5.9667 | 66.0343 | 48.8 | 547.1853 | 77.8371 | 61.1343 | 51.3315 | 0.7 | 56 | 56.1 | 28857.0099 | 0.489 | 1.5554 | 60.8343 | 49.8 | 0.87 | 56 | 55.5343 | 40210.4627 | 0.522 | 60.8 | 49.6 | 1.04 | 56 | 55 | 48691.7438 | 0.483 | 60.8343 | 49.0343 | 1.26 | 56 | 54.9343 | 61936.5524 | 0.501 | 60.9343 | 50.0056 | 0.65 | 56 | 55.4028 | 29762.7164 | 0.495 | 61.1 | 50 | 0.65 | 56 | 55.5 | 30294.3644 | 0.495 | 61.0343 | 50.2315 | 1.1534 | 56 | 55.2 | 52168.8125 | 0.46 | 61 | 48.4343 | 1.14 | 56 | 54.4343 | 59914.5309 | 0.47734
297 | 5.95 | 66.1 | 48.5 | 559.2751 | 79.8031 | 61.6 | 50.4 | 0.7 | 56 | 55.8344 | 32783.4391 | 0.489 | 1.1728 | 61.2344 | 49.8344 | 0.87344 | 56 | 55.8 | 41699.7504 | 0.52234 | 61.1344 | 49.5344 | 1.04 | 56 | 55.1344 | 50650.6454 | 0.48434 | 61.2 | 49.2344 | 1.26 | 56 | 55.2344 | 62871.2847 | 0.50234 | 61.3344 | 52.8688 | 0.65 | 56 | 57.0344 | 22915.589 | 0.495 | 61.5344 | 50.3688 | 0.65 | 56 | 55.8688 | 30330.3476 | 0.49534 | 61.4344 | 49.7 | 1.16 | 56 | 55.1 | 56493.2977 | 0.461 | 61.3344 | 48.8344 | 1.15 | 56 | 54.8344 | 60040.8596 | 0.47934
298 | 5.9333 | 66.1 | 48.5345 | 561.5345 | 81.069 | 62.0345 | 50.4345 | 0.7 | 56.0345 | 56.1345 | 33945.3699 | 0.489 | 0.62251 | 61.7345 | 50.0345 | 0.88 | 56.0345 | 56.1345 | 42732.2681 | 0.523 | 61.6345 | 49.8 | 1.05 | 56.0345 | 55.5 | 51512.0592 | 0.48534 | 61.6345 | 49.5345 | 1.26 | 56.0345 | 55.6345 | 63925.865 | 0.50334 | 61.7345 | 53.5 | 0.65 | 56.0345 | 57.6 | 22332.2507 | 0.493 | 61.9345 | 50.9345 | 0.65 | 56.0345 | 56.4345 | 29994.4009 | 0.495 | 61.8345 | 49.8345 | 1.16 | 56.0345 | 55.4 | 58500.7372 | 0.462 | 61.8345 | 49.5 | 1.15 | 56.0345 | 55.4345 | 59298.9965 | 0.481
299 | 5.9167 | 66.1 | 48.7 | 557.6269 | 81.9692 | 62.4 | 50.9692 | 0.7 | 56.1 | 56.5346 | 33467.6248 | 0.488 | 0.46069 | 62.0346 | 50.3038 | 0.87 | 56.1 | 56.4346 | 43062.2193 | 0.522 | 62.0346 | 49.6346 | 1.05 | 56.1 | 55.6346 | 54144.0228 | 0.486 | 62.0346 | 49.7346 | 1.27 | 56.1 | 55.9346 | 65209.8214 | 0.504 | 62.2 | 53.3 | 0.65 | 56.1 | 57.7 | 23874.7705 | 0.49065 | 62.3346 | 51.4 | 0.65 | 56.1 | 56.8346 | 29755.903 | 0.49465 | 62.3 | 50.1346 | 1.16 | 56.1 | 55.7346 | 58921.3648 | 0.463 | 62.2346 | 49.5 | 1.15 | 56.1 | 55.6346 | 61513.9015 | 0.482
300 | 5.9 | 66.2 | 48.8347 | 555.0832 | 82.9695 | 62.6347 | 51.9 | 0.7 | 56.1 | 57.1347 | 31455.9121 | 0.487 | 0.26544 | 62.3 | 51.4347 | 0.87 | 56.1 | 57.1 | 39621.2062 | 0.52165 | 62.3347 | 50.2 | 1.05 | 56.1 | 56.1 | 52964.4153 | 0.487 | 62.4 | 49.7653 | 1.27 | 56.1 | 56.1 | 66769.5853 | 0.504 | 62.5 | 53.1347 | 0.64 | 56.1 | 57.7 | 24974.1238 | 0.488 | 62.6347 | 51.5653 | 0.65 | 56.1 | 57 | 30083.2321 | 0.493 | 62.6 | 50.6 | 1.16 | 56.1 | 56.1347 | 58280.1687 | 0.463 | 62.5347 | 49.6 | 1.15 | 56.1 | 55.8347 | 62251.0668 | 0.482
301 | 5.8667 | 66.2 | 49 | 548.0864 | 84.5394 | 62.8 | 52.2 | 0.7 | 56.2 | 57.3348 | 30871.8398 | 0.48565 | 0.25682 | 62.4348 | 51.7348 | 0.87 | 56.2 | 57.3 | 38882.6543 | 0.52 | 62.5348 | 50.1 | 1.05 | 56.2 | 56.2 | 54359.5884 | 0.487 | 62.6 | 49.5 | 1.27 | 56.2 | 56.1 | 69340.5107 | 0.504 | 62.6348 | 53.4652 | 0.64 | 56.2 | 57.9 | 24525.5848 | 0.48565 | 62.8 | 51.2 | 0.65 | 56.2 | 56.9 | 31331.7107 | 0.492 | 62.7348 | 50.6652 | 1.16 | 56.2 | 56.2652 | 58776.0685 | 0.463 | 62.7 | 49.6 | 1.1535 | 56.2 | 55.9 | 63289.3199 | 0.483
302 | 5.8333 | 66.235 | 48.9 | 550.4496 | 86.8398 | 62.9 | 52.465 | 0.69 | 56.2 | 57.5 | 30354.6982 | 0.484 | 0.17206 | 62.6 | 52 | 0.87 | 56.2 | 57.435 | 38381.1741 | 0.518 | 62.635 | 50.2 | 1.05 | 56.2 | 56.3 | 54464.8172 | 0.487 | 62.7 | 49.6 | 1.27 | 56.2 | 56.2 | 69445.5132 | 0.504 | 62.8 | 53.4 | 0.64 | 56.2 | 57.9 | 24950.9282 | 0.483 | 62.9 | 51.1 | 0.65 | 56.2 | 56.9 | 31927.2828 | 0.491 | 62.9 | 50.3 | 1.16 | 56.2 | 56.1 | 61264.43 | 0.463 | 62.8 | 49.8 | 1.16 | 56.2 | 56.1 | 63126.1912 | 0.483
303 | 5.8 | 66.3 | 49 | 548.2843 | 88.8403 | 63 | 52.2649 | 0.69 | 56.3 | 57.4649 | 30900.0013 | 0.482 | 0.13151 | 62.6 | 52.1298 | 0.86 | 56.3 | 57.5649 | 37983.3441 | 0.516 | 62.8 | 50.3 | 1.05 | 56.3 | 56.4 | 54530.052 | 0.487 | 62.8 | 49.7351 | 1.27 | 56.3 | 56.3 | 69190.8095 | 0.504 | 62.9 | 53.4 | 0.63 | 56.3 | 57.9649 | 24995.6242 | 0.48065 | 63 | 51.1 | 0.64649 | 56.3 | 56.9 | 31949.9631 | 0.49 | 63 | 50.3 | 1.16 | 56.3 | 56.1649 | 61734.7629 | 0.463 | 62.9 | 49.9 | 1.16 | 56.3 | 56.2 | 63173.6266 | 0.483
304 | 5.7667 | 66.4 | 48.9648 | 548.8223 | 90.976 | 63 | 51.6 | 0.69 | 56.4 | 57.1 | 32926.4711 | 0.48065 | 0.18458 | 62.7 | 51.5648 | 0.86 | 56.4 | 57.2648 | 40132.0961 | 0.51465 | 62.8 | 50.3 | 1.05 | 56.4 | 56.4 | 54962.4241 | 0.487 | 62.9 | 49.9 | 1.27 | 56.4 | 56.4 | 68474.0867 | 0.504 | 62.9 | 53.0648 | 0.63 | 56.4 | 57.7648 | 25970.5375 | 0.478 | 63 | 51.2 | 0.64 | 56.4 | 57 | 31882.4021 | 0.489 | 63 | 50.1 | 1.1635 | 56.4 | 56.1 | 62783.0134 | 0.464 | 63 | 49.8 | 1.16 | 56.4 | 56.2 | 63616.8102 | 0.484
305 | 5.7333 | 66.4 | 48.8647 | 552.9825 | 93.3765 | 63.1 | 51.6 | 0.69 | 56.4 | 57.1 | 33140.8139 | 0.47965 | 0.22053 | 62.8 | 51.2353 | 0.86 | 56.4 | 57.1353 | 41398.7709 | 0.513 | 62.9 | 50.4 | 1.05 | 56.4 | 56.5 | 54616.3698 | 0.486 | 62.9 | 49.8647 | 1.27 | 56.4 | 56.4 | 69330.2347 | 0.504 | 63 | 52.4 | 0.63 | 56.4 | 57.4647 | 27682.4368 | 0.476 | 63.1 | 51.1 | 0.64 | 56.4 | 57 | 32244.393 | 0.488 | 63.1 | 49.9 | 1.17 | 56.4 | 56 | 64275.4246 | 0.464 | 63.0353 | 49.8 | 1.16 | 56.4 | 56.2 | 64151.4314 | 0.484
306 | 5.7 | 66.4354 | 48.8 | 554.4583 | 95.6417 | 63.2 | 51.9 | 0.69 | 56.5 | 57.3 | 32615.7337 | 0.47865 | 0.18004 | 62.9 | 51.5 | 0.86 | 56.5 | 57.3 | 40856.3956 | 0.512 | 63 | 50.4 | 1.05 | 56.5 | 56.5 | 55188.826 | 0.486 | 63 | 49.5 | 1.27 | 56.5 | 56.3 | 71675.6311 | 0.504 | 63.1 | 52.0646 | 0.62646 | 56.5 | 57.3 | 28761.3543 | 0.475 | 63.2 | 51.1 | 0.64 | 56.5 | 57 | 32516.008 | 0.48765 | 63.2 | 49.8 | 1.17 | 56.5 | 56 | 65257.1195 | 0.465 | 63.2 | 49.9 | 1.16 | 56.5 | 56.3 | 64259.9947 | 0.484
307 | 5.6667 | 66.5 | 48.8 | 555.8777 | 97.8777 | 63.3 | 51.9 | 0.68645 | 56.5355 | 57.3645 | 32722.671 | 0.477 | 0.12055 | 63 | 51.6 | 0.86 | 56.5355 | 57.4 | 40796.8905 | 0.511 | 63.1 | 50.4 | 1.05 | 56.5355 | 56.6 | 55463.1153 | 0.486 | 63.1355 | 49.5 | 1.27 | 56.5355 | 56.3355 | 72491.1621 | 0.504 | 63.2 | 51.4 | 0.62 | 56.5355 | 57 | 30831.6188 | 0.474 | 63.3 | 50.8645 | 0.64 | 56.5355 | 56.9 | 33376.848 | 0.487 | 63.3 | 49.9 | 1.17 | 56.5355 | 56.1355 | 65483.6023 | 0.46536 | 63.3 | 50 | 1.16 | 56.5355 | 56.4 | 64175.8312 | 0.484
308 | 5.6333 | 66.6 | 48.8 | 555.4643 | 99.9426 | 63.4 | 51.7 | 0.68 | 56.6 | 57.3 | 33296.3295 | 0.476 | 0.18086 | 63.0357 | 51.6 | 0.85 | 56.6 | 57.4 | 40821.6629 | 0.51 | 63.2 | 50.5 | 1.05 | 56.6 | 56.7 | 55525.1542 | 0.486 | 63.2 | 49.5 | 1.27 | 56.6 | 56.4 | 72962.414 | 0.505 | 63.3 | 51.2 | 0.62 | 56.6 | 56.9 | 31508.7171 | 0.473 | 63.4 | 50.7 | 0.64 | 56.6 | 56.9 | 33997.6983 | 0.486 | 63.4 | 50 | 1.17 | 56.6 | 56.2 | 65562.1121 | 0.466 | 63.3357 | 49.9 | 1.16 | 56.6 | 56.4 | 65028.9702 | 0.485
309 | 5.6 | 66.6 | 48.8 | 556.5 | 102.1789 | 63.5 | 51.7358 | 0.68 | 56.7 | 57.3 | 33447.5232 | 0.475 | 0.14664 | 63.1 | 51.4 | 0.85 | 56.7 | 57.4 | 41636.8656 | 0.50864 | 63.3 | 50.5 | 1.05 | 56.7 | 56.7 | 55854.7082 | 0.486 | 63.3 | 49.4358 | 1.27 | 56.7 | 56.4 | 73449.3538 | 0.505 | 63.4 | 51.2358 | 0.62 | 56.7 | 56.9358 | 31582.5567 | 0.473 | 63.5 | 50.6358 | 0.64 | 56.7 | 56.9 | 34303.5931 | 0.486 | 63.5 | 50 | 1.17 | 56.7 | 56.3 | 65812.9833 | 0.467 | 63.4 | 50.0358 | 1.16 | 56.7 | 56.5 | 64853.6396 | 0.485
310 | 5.5667 | 66.6359 | 48.8 | 557.3 | 104.3794 | 63.6 | 51.8 | 0.68 | 56.7 | 57.4 | 33434.7747 | 0.474 | 0.13315 | 63.2 | 51.2 | 0.85 | 56.7 | 57.3 | 42628.9275 | 0.508 | 63.3359 | 50.3 | 1.05 | 56.7 | 56.6359 | 56950.9059 | 0.486 | 63.4 | 49.5 | 1.27 | 56.7 | 56.5 | 73511.9676 | 0.505 | 63.4359 | 51.5359 | 0.62 | 56.7 | 57.2 | 30880.221 | 0.472 | 63.6 | 50.9 | 0.64 | 56.7 | 57.1 | 33816.5564 | 0.486 | 63.5359 | 50.1 | 1.17 | 56.7 | 56.4 | 66197.8282 | 0.467 | 63.5 | 50.1 | 1.16 | 56.7 | 56.6 | 65067.5835 | 0.485
311 | 5.5333 | 66.7 | 48.8 | 557.236 | 106.544 | 63.7 | 51.9 | 0.68 | 56.8 | 57.5 | 33499.8843 | 0.473 | 0.17824 | 63.3 | 51.1 | 0.85 | 56.8 | 57.3 | 43264.6203 | 0.507 | 63.436 | 50.3 | 1.05 | 56.8 | 56.7 | 57526.2049 | 0.486 | 63.5 | 49.6 | 1.27 | 56.8 | 56.6 | 73642.1254 | 0.506 | 63.6 | 51.9 | 0.62 | 56.8 | 57.4 | 30282.5256 | 0.472 | 63.7 | 51 | 0.64 | 56.8 | 57.2 | 33779.9109 | 0.485 | 63.7 | 50.064 | 1.18 | 56.8 | 56.4 | 66932.746 | 0.468 | 63.6 | 50.064 | 1.16 | 56.8 | 56.6 | 65988.9261 | 0.485
312 | 5.5 | 66.8 | 48.7639 | 557.2251 | 108.6806 | 63.8 | 51.8361 | 0.68 | 56.9 | 57.5 | 33817.0132 | 0.472 | 0.4345 | 63.4 | 51 | 0.85 | 56.9 | 57.3 | 44116.3473 | 0.506 | 63.5361 | 50.0361 | 1.05 | 56.9 | 56.6361 | 59218.5041 | 0.487 | 63.6 | 49.6361 | 1.27 | 56.9 | 56.7 | 74200.8106 | 0.506 | 63.7 | 52.0639 | 0.62 | 56.9 | 57.5 | 30002.2879 | 0.471 | 63.8 | 51.1 | 0.64 | 56.9 | 57.3 | 33739.9648 | 0.48464 | 63.8 | 49.6361 | 1.18 | 56.9 | 56.2361 | 69395.5722 | 0.46836 | 63.7 | 49.5361 | 1.16 | 56.9 | 56.4361 | 68937.1827 | 0.486
313 | 5.4833 | 66.8 | 48.7 | 561.8826 | 110.2362 | 63.9 | 51.9362 | 0.68 | 56.9 | 57.6 | 33785.9242 | 0.471 | 0.15471 | 63.5362 | 50.9362 | 0.85 | 56.9 | 57.3 | 44575.0184 | 0.50564 | 63.7 | 50.6 | 1.05 | 56.9 | 56.9362 | 57277.9493 | 0.487 | 63.7 | 49.8638 | 1.27 | 56.9 | 56.9 | 73676.9844 | 0.506 | 63.8 | 51.7 | 0.62 | 56.9 | 57.4 | 31131.359 | 0.47 | 63.9 | 51.1 | 0.64 | 56.9 | 57.3 | 34014.0967 | 0.484 | 63.9 | 50.2 | 1.18 | 56.9 | 56.6 | 67284.4074 | 0.469 | 63.8362 | 50.0362 | 1.16 | 56.9 | 56.7362 | 67239.1788 | 0.486
314 | 5.4667 | 66.8 | 48.9 | 554.9001 | 110.8364 | 64 | 52.2 | 0.67 | 56.9 | 57.7 | 33220.477 | 0.47 | -0.045365 | 63.6 | 50.9 | 0.85 | 56.9 | 57.3 | 44747.5475 | 0.505 | 63.8 | 50.7 | 1.05 | 56.9 | 57 | 57243.4287 | 0.487 | 63.8 | 49.7 | 1.27 | 56.9 | 56.8 | 75011.9155 | 0.506 | 63.9 | 51.5 | 0.62 | 56.9 | 57.3 | 31820.6971 | 0.469 | 64 | 50.9 | 0.64 | 56.9 | 57.2 | 34697.9688 | 0.483 | 64 | 50.2364 | 1.18 | 56.9 | 56.7 | 67537.547 | 0.47 | 63.9 | 50.4 | 1.16 | 56.9 | 57 | 65829.7622 | 0.486
315 | 5.45 | 66.8 | 48.9 | 553.9729 | 111.8729 | 64 | 52 | 0.67 | 56.9365 | 57.6 | 33638.0114 | 0.469 | 0.013105 | 63.6 | 50.8 | 0.84 | 56.9365 | 57.3 | 45064.5114 | 0.504 | 63.8 | 50.6365 | 1.05 | 56.9365 | 57 | 57563.2477 | 0.487 | 63.8 | 49.7 | 1.27 | 56.9365 | 56.8 | 75320.2834 | 0.506 | 63.9 | 51.4 | 0.62 | 56.9365 | 57.2 | 32248.7771 | 0.469 | 64 | 51 | 0.64 | 56.9365 | 57.3 | 34422.7789 | 0.483 | 64 | 50.3635 | 1.18 | 56.9365 | 56.7635 | 67093.5781 | 0.47 | 63.9 | 50.3 | 1.16 | 56.9365 | 56.9 | 66231.4708 | 0.486
316 | 5.4333 | 66.8366 | 48.8 | 555.8561 | 113.0732 | 64 | 51.6 | 0.67 | 57 | 57.4 | 34693.3717 | 0.468 | 0.073511 | 63.6 | 50.9 | 0.84 | 57 | 57.3 | 44821.2378 | 0.504 | 63.8 | 50.7634 | 1.05 | 57 | 57.1 | 57086.523 | 0.486 | 63.8366 | 49.8 | 1.27 | 57 | 56.9 | 74891.0571 | 0.50637 | 63.9 | 51.5 | 0.62 | 57 | 57.3 | 31853.8909 | 0.468 | 64 | 50.8 | 0.63 | 57 | 57.2 | 34976.0826 | 0.482 | 64 | 50.1 | 1.18 | 57 | 56.6 | 68678.5592 | 0.47 | 64 | 50.2634 | 1.16 | 57 | 56.9 | 66768.7629 | 0.486
317 | 5.4167 | 66.9 | 48.8633 | 554.8532 | 114.0734 | 64 | 51.6367 | 0.67 | 57 | 57.4367 | 34693.5313 | 0.467 | 0.2048 | 63.7 | 50.8 | 0.84 | 57 | 57.3 | 45209.3972 | 0.503 | 63.8 | 50.6 | 1.05 | 57 | 57 | 58060.8425 | 0.486 | 63.9 | 49.7266 | 1.27 | 57 | 56.8633 | 75381.7937 | 0.507 | 63.9 | 51.6 | 0.62 | 57 | 57.3633 | 31697.7016 | 0.468 | 64 | 50.7633 | 0.63 | 57 | 57.1633 | 35215.1262 | 0.482 | 64 | 50.1 | 1.18 | 57 | 56.6633 | 68884.331 | 0.471 | 64 | 50 | 1.16 | 57 | 56.8 | 68017.3468 | 0.487
318 | 5.4 | 66.9 | 48.8 | 557.1104 | 115.2736 | 64.1 | 52.1632 | 0.67 | 57 | 57.7 | 33434.1952 | 0.46663 | 0.16147 | 63.7 | 51 | 0.84 | 57 | 57.4 | 44825.0208 | 0.503 | 63.9 | 50.5 | 1.05 | 57 | 57 | 58340.0007 | 0.486 | 63.9 | 49 | 1.27 | 57 | 56.6 | 79170.1492 | 0.507 | 64 | 51.4 | 0.61 | 57 | 57.3 | 32166.5703 | 0.467 | 64.1 | 50.7 | 0.63 | 57 | 57.1368 | 35532.2432 | 0.482 | 64.1 | 49.9 | 1.18 | 57 | 56.6 | 70018.8717 | 0.47137 | 64 | 50.1 | 1.16 | 57 | 56.9 | 67670.1669 | 0.487
319 | 5.3667 | 67 | 48.6 | 562.6539 | 117.6846 | 64.2 | 51.8 | 0.67 | 57.1 | 57.6 | 34619.8489 | 0.466 | 0.15305 | 63.8 | 50.9 | 0.84 | 57.1 | 57.4 | 45357.9166 | 0.502 | 63.9369 | 50.6 | 1.05 | 57.1 | 57.1 | 58561.0479 | 0.486 | 64 | 49.0261 | 1.28 | 57.1 | 56.6 | 79738.8478 | 0.508 | 64.0369 | 51.5 | 0.61 | 57.1 | 57.4 | 32189.9597 | 0.467 | 64.2 | 51.0369 | 0.63 | 57.1 | 57.3369 | 34880.8729 | 0.482 | 64.1369 | 49.8 | 1.19 | 57.1 | 56.5369 | 71265.9608 | 0.472 | 64.1 | 50.2 | 1.17 | 57.1 | 56.9369 | 67950.7104 | 0.487
320 | 5.3333 | 67 | 48.6 | 563.8 | 119.9482 | 64.337 | 51.7741 | 0.67 | 57.2 | 57.637 | 35008.8937 | 0.465 | 0.1512 | 64 | 50.9 | 0.84 | 57.2 | 57.437 | 45872.575 | 0.502 | 64.1 | 50.537 | 1.05 | 57.2 | 57.1 | 59309.9092 | 0.486 | 64.1 | 48.2 | 1.28 | 57.2 | 56.3 | 84925.5837 | 0.509 | 64.2 | 51.337 | 0.61 | 57.2 | 57.337 | 32926.9085 | 0.466 | 64.3 | 51.263 | 0.63 | 57.2 | 57.5 | 34650.682 | 0.481 | 64.3 | 49.963 | 1.19 | 57.2 | 56.7 | 71192.1281 | 0.473 | 64.237 | 50.1889 | 1.17 | 57.2 | 57.0259 | 68772.0121 | 0.487
321 | 5.3 | 67.0372 | 48.5 | 566.8317 | 122.323 | 64.5 | 52.5885 | 0.67 | 57.2 | 58.0628 | 33290.6243 | 0.464 | 0.77264 | 64.1 | 51.1 | 0.84 | 57.2 | 57.6 | 45777.0833 | 0.50163 | 64.2372 | 50.8 | 1.05 | 57.2 | 57.3372 | 58659.4077 | 0.486 | 64.3 | 48.3 | 1.28 | 57.2 | 56.4372 | 85614.371 | 0.51 | 64.3372 | 51.7 | 0.61 | 57.2 | 57.6 | 32403.3673 | 0.466 | 64.5 | 51.1 | 0.63 | 57.2 | 57.5 | 35477.6669 | 0.481 | 64.4372 | 49.6372 | 1.19 | 57.2 | 56.6372 | 73809.102 | 0.474 | 64.4 | 48.8743 | 1.17 | 57.2 | 56.4372 | 75800.0454 | 0.488
322 | 5.2667 | 67.1 | 48.5 | 568.7527 | 124.6118 | 64.6 | 51.1 | 0.67 | 57.3 | 57.3627 | 37505.9854 | 0.463 | 0.28504 | 64.2 | 50.8 | 0.84 | 57.3 | 57.5 | 46943.9153 | 0.501 | 64.4 | 50.9 | 1.05 | 57.3 | 57.4 | 59081.0187 | 0.486 | 64.4 | 48.5 | 1.28 | 57.3 | 56.6 | 85564.7449 | 0.511 | 64.5 | 51.7 | 0.61 | 57.3 | 57.6 | 32778.4354 | 0.46563 | 64.6 | 50.8373 | 0.63 | 57.3 | 57.4373 | 36313.878 | 0.48 | 64.6 | 49.9627 | 1.19 | 57.3 | 56.9 | 72835.8173 | 0.47437 | 64.5373 | 49.8 | 1.17 | 57.3 | 57 | 72056.5477 | 0.489
323 | 5.2333 | 67.2 | 48.6 | 565.9618 | 126.587 | 64.7 | 50.8252 | 0.67 | 57.3374 | 57.2626 | 38419.7171 | 0.463 | 0.19169 | 64.3 | 50.8252 | 0.84 | 57.3374 | 57.5626 | 47319.1943 | 0.501 | 64.5 | 50.7626 | 1.05 | 57.3374 | 57.4 | 59874.6954 | 0.486 | 64.5 | 48.8374 | 1.29 | 57.3374 | 56.8374 | 84163.6096 | 0.512 | 64.6 | 51.3504 | 0.61 | 57.3374 | 57.5252 | 33864.9954 | 0.465 | 64.7 | 51.0504 | 0.63 | 57.3374 | 57.6252 | 36074.2442 | 0.48 | 64.7 | 49.6 | 1.19 | 57.3374 | 56.8 | 75139.7331 | 0.475 | 64.6 | 50.0374 | 1.17 | 57.3374 | 57.1374 | 71478.7269 | 0.489
324 | 5.2 | 67.2 | 48.3625 | 570.7502 | 129.1251 | 64.8 | 49.9 | 0.67 | 57.4 | 56.8375 | 41401.1897 | 0.464 | -0.063998 | 64.4375 | 50.0625 | 0.84 | 57.4 | 57.2625 | 50464.6513 | 0.501 | 64.5375 | 50.2375 | 1.05 | 57.4 | 57.2 | 62576.4318 | 0.486 | 64.6 | 49.4 | 1.29 | 57.4 | 57.2 | 81807.8573 | 0.513 | 64.7 | 49.7 | 0.61 | 57.4 | 56.7 | 38266.291 | 0.46538 | 64.8 | 49.4 | 0.63 | 57.4 | 56.8 | 40793.5331 | 0.48 | 64.8 | 49.7375 | 1.2 | 57.4 | 56.8375 | 75351.2471 | 0.476 | 64.7 | 50.5625 | 1.17 | 57.4 | 57.5 | 69398.1678 | 0.489
325 | 5.1667 | 67.2376 | 47.9 | 591.2782 | 132.7634 | 65.2376 | 50.1376 | 0.67 | 57.5 | 57.1376 | 41953.2279 | 0.46438 | -0.11431 | 64.8376 | 49.6376 | 0.84 | 57.5 | 57.2376 | 53132.8638 | 0.501 | 64.7376 | 50.6 | 1.05 | 57.5 | 57.4376 | 62112.122 | 0.486 | 64.8376 | 49.4624 | 1.29 | 57.5 | 57.3 | 82586.4609 | 0.513 | 64.9376 | 50.0752 | 0.61 | 57.5 | 57.0376 | 38081.6112 | 0.46638 | 65.1376 | 49.6 | 0.63 | 57.5 | 57.0376 | 41174.4358 | 0.481 | 65.0376 | 50.2624 | 1.2 | 57.5 | 57.3 | 74025.1929 | 0.477 | 65.0376 | 50.5 | 1.17 | 57.5 | 57.6 | 70934.7661 | 0.489
326 | 5.1333 | 67.3 | 48.1 | 587.5471 | 134.851 | 65.5377 | 50.1736 | 0.67 | 57.5 | 57.3245 | 42934.7954 | 0.465 | -0.25943 | 65.2 | 50.0623 | 0.84 | 57.5 | 57.6 | 52986.8649 | 0.501 | 65.2 | 50.9 | 1.05 | 57.5 | 57.8377 | 62325.3147 | 0.486 | 65.2377 | 48.7377 | 1.29 | 57.5 | 57.2377 | 88723.3553 | 0.513 | 65.3377 | 50.7 | 0.61 | 57.5 | 57.5377 | 37661.5387 | 0.467 | 65.5377 | 49.8377 | 0.63 | 57.5 | 57.3377 | 41556.4587 | 0.482 | 65.4377 | 49.9132 | 1.2 | 57.5 | 57.2755 | 77876.8266 | 0.477 | 65.4377 | 50.5245 | 1.17 | 57.5 | 57.8 | 72783.5915 | 0.489
327 | 5.1 | 67.4 | 47.9 | 591.695 | 137.3271 | 65.8 | 47.6621 | 0.67 | 57.6 | 56.1 | 50656.6189 | 0.466 | 0.18756 | 65.4 | 49.4243 | 0.84 | 57.6 | 57.4621 | 56021.6094 | 0.501 | 65.5 | 50.9757 | 1.05 | 57.6 | 58.0379 | 63423.8859 | 0.486 | 65.5379 | 49.2379 | 1.29 | 57.6 | 57.6379 | 87893.3518 | 0.514 | 65.6379 | 51 | 0.61 | 57.6 | 57.8 | 37532.5494 | 0.467 | 65.8 | 50.4136 | 0.63 | 57.6 | 57.8379 | 40572.745 | 0.482 | 65.7379 | 51.2621 | 1.2 | 57.6 | 58.1621 | 72281.0194 | 0.477 | 65.7 | 49.5243 | 1.17 | 57.6 | 57.4 | 79077.5972 | 0.489
328 | 5.0667 | 67.4 | 47.9 | 594.8899 | 139.7899 | 66 | 47.4 | 0.67 | 57.7 | 56.1 | 52371.1314 | 0.46838 | 0.70545 | 65.638 | 48.6241 | 0.84 | 57.7 | 57.162 | 59734.8935 | 0.50138 | 65.7 | 51.4101 | 1.04 | 57.7 | 58.3241 | 62460.1012 | 0.485 | 65.738 | 49.9 | 1.29 | 57.7 | 58 | 85449.5042 | 0.513 | 65.838 | 51 | 0.61 | 57.7 | 57.9 | 37996.2358 | 0.466 | 66 | 51.8 | 0.63 | 57.7 | 58.6 | 37530.8682 | 0.481 | 65.938 | 50.8759 | 1.2 | 57.7 | 58.038 | 75449.8496 | 0.476 | 65.9 | 48.3722 | 1.17 | 57.7 | 56.9861 | 85711.881 | 0.489
329 | 5.0333 | 67.4381 | 47.7619 | 597.1998 | 142.2285 | 66.2 | 47.3619 | 0.68 | 57.7 | 56.2 | 53162.6785 | 0.47038 | 2.3123 | 65.8 | 47.1191 | 0.84 | 57.7 | 56.5096 | 65746.1603 | 0.50238 | 65.9 | 49.1334 | 1.04 | 57.7 | 57.2857 | 73254.2041 | 0.484 | 66 | 49.4715 | 1.29 | 57.7 | 57.8857 | 88916.3141 | 0.513 | 66.0381 | 50.581 | 0.61 | 57.7 | 57.7715 | 39677.7156 | 0.466 | 66.2 | 51.4 | 0.63 | 57.7 | 58.5 | 38951.1052 | 0.47962 | 66.1381 | 51.1429 | 1.19 | 57.7 | 58.2715 | 74816.7913 | 0.475 | 66.1 | 45.1096 | 1.1738 | 57.7 | 55.4238 | 103222.6161 | 0.49138
330 | 5 | 67.5 | 46.2708 | 633.2676 | 146.9495 | 66.5382 | 47.3 | 0.68 | 57.8 | 56.3382 | 54613.8323 | 0.473 | 3.3291 | 66.1382 | 42.7528 | 0.85 | 57.8 | 54.5764 | 82853.2948 | 0.50538 | 66.1 | 46.109 | 1.05 | 57.8 | 55.8236 | 87483.2357 | 0.486 | 66.1382 | 46.6854 | 1.29 | 57.8 | 56.6618 | 105043.275 | 0.51338 | 66.2382 | 45.7382 | 0.61382 | 57.8 | 55.3382 | 52853.2697 | 0.46738 | 66.4382 | 51.2382 | 0.63 | 57.8 | 58.5382 | 40018.6691 | 0.478 | 66.3382 | 45.6528 | 1.2 | 57.8 | 55.4764 | 103530.7896 | 0.47638 | 66.3382 | 42.8236 | 1.1838 | 57.8 | 54.4618 | 116489.9669 | 0.49538
331 | 4.9833 | 67.5 | 44.1 | 731.3543 | 154.9682 | 67.1 | 47.2383 | 0.68 | 57.8 | 56.7 | 56593.4804 | 0.475 | 2.9691 | 66.8 | 44.4383 | 0.85 | 57.8 | 55.8 | 79625.741 | 0.51 | 66.6766 | 44.2533 | 1.0538 | 57.8 | 55.215 | 98899.327 | 0.48938 | 66.7766 | 46.015 | 1.29 | 57.8 | 56.6766 | 111994.2629 | 0.515 | 66.9383 | 46.7766 | 0.62 | 57.8 | 56.2766 | 52223.1461 | 0.471 | 67.1383 | 51.6318 | 0.63 | 57.8 | 59.0467 | 40636.5848 | 0.477 | 67.0383 | 47.2701 | 1.2 | 57.8 | 56.7234 | 99453.5291 | 0.479 | 67.0383 | 42.6533 | 1.2 | 57.8 | 54.815 | 121815.9665 | 0.50038
332 | 4.9667 | 67.6 | 44.0616 | 736.968 | 157.0306 | 67.2 | 47.1157 | 0.68 | 57.8 | 56.6694 | 57206.4096 | 0.476 | 2.2105 | 66.8 | 45.2075 | 0.86 | 57.8 | 56.2537 | 77486.7447 | 0.51238 | 67 | 45.4847 | 1.06 | 57.8 | 56.0616 | 95464.0717 | 0.493 | 67 | 46.4231 | 1.3 | 57.8 | 57.0616 | 111673.976 | 0.51638 | 67.1 | 46.8153 | 0.62 | 57.8 | 56.3769 | 52613.9262 | 0.473 | 67.2 | 48.3 | 0.63 | 57.8 | 57.3 | 49394.0752 | 0.476 | 67.2 | 43.531 | 1.21 | 57.8 | 54.8847 | 119721.4572 | 0.48138 | 67.1 | 43.9769 | 1.21 | 57.8 | 55.6384 | 116843.2285 | 0.50438
333 | 4.95 | 67.6 | 43.7614 | 753.4313 | 159.8542 | 67.2 | 42.5 | 0.69 | 57.9 | 54.3 | 71106.5007 | 0.47939 | 1.4309 | 66.8 | 48.9542 | 0.86 | 57.9 | 58.0771 | 64195.7583 | 0.514 | 67 | 44.2 | 1.07 | 57.9 | 55.5 | 101732.7291 | 0.496 | 67 | 45.2843 | 1.3 | 57.9 | 56.5229 | 118591.5675 | 0.518 | 67.1 | 48.0614 | 0.62 | 57.9 | 57.1 | 49664.0252 | 0.475 | 67.2 | 48.0458 | 0.63 | 57.9 | 57.1614 | 50302.1576 | 0.477 | 67.2 | 40.5542 | 1.2239 | 57.9 | 53.5157 | 136219.1199 | 0.48739 | 67.2 | 45.4626 | 1.21 | 57.9 | 56.4313 | 110167.8808 | 0.50739
334 | 4.9333 | 67.6 | 43.6773 | 767.2147 | 162.4387 | 67.2 | 42.8547 | 0.7 | 57.9 | 54.616 | 70898.0488 | 0.48439 | -1.5057 | 66.8 | 50.7227 | 0.86 | 57.9 | 58.9613 | 57947.8555 | 0.513 | 67 | 44.516 | 1.0739 | 57.9 | 55.7387 | 101097.0236 | 0.49939 | 67.1 | 43.8227 | 1.31 | 57.9 | 55.9 | 126926.7413 | 0.52039 | 67.1 | 47.7773 | 0.63 | 57.9 | 56.9387 | 50722.6058 | 0.476 | 67.2 | 46.5933 | 0.63 | 57.9 | 56.4773 | 54388.2106 | 0.479 | 67.2 | 42.2773 | 1.24 | 57.9 | 54.5387 | 129235.6284 | 0.49339 | 67.2 | 51.432 | 1.21 | 57.9 | 59.416 | 80037.0398 | 0.50761
335 | 4.9167 | 67.6 | 44.3776 | 746.2529 | 162.8388 | 67.2 | 44.7224 | 0.7 | 57.9 | 55.7612 | 66091.2719 | 0.489 | -2.875 | 66.9 | 49.6673 | 0.86 | 57.9 | 58.4224 | 61716.2544 | 0.512 | 67.1 | 45.7 | 1.08 | 57.9 | 56.4 | 96521.1938 | 0.502 | 67.1 | 42.8388 | 1.3139 | 57.9 | 55.5388 | 133346.2795 | 0.52339 | 67.1388 | 48.251 | 0.63 | 57.9 | 57.2449 | 49627.239 | 0.477 | 67.3 | 48.3673 | 0.63 | 57.9 | 57.4449 | 49845.5366 | 0.48 | 67.2388 | 43.0897 | 1.25 | 57.9 | 55.0837 | 126294.1505 | 0.49739 | 67.2 | 54.3061 | 1.21 | 57.9 | 60.8224 | 65057.9923 | 0.50461
336 | 4.9 | 67.6 | 44.2444 | 732.5626 | 163.6446 | 67.3 | 43.8167 | 0.71 | 57.9611 | 55.3778 | 69279.7964 | 0.49239 | -1.8482 | 66.9 | 46.7277 | 0.86 | 57.9611 | 57.0444 | 72213.3935 | 0.512 | 67.1 | 46 | 1.09 | 57.9611 | 56.6 | 95833.9807 | 0.50439 | 67.1 | 43.7112 | 1.3239 | 57.9611 | 56.0556 | 129761.5713 | 0.52739 | 67.2 | 44.5556 | 0.63 | 57.9611 | 55.3778 | 59746.6837 | 0.47939 | 67.3 | 45.4833 | 0.63 | 57.9611 | 55.9611 | 57683.228 | 0.482 | 67.3 | 40.089 | 1.2639 | 57.9611 | 53.7334 | 143345.4424 | 0.50278 | 67.2 | 52.3 | 1.2 | 57.9611 | 59.8 | 74769.7811 | 0.50061
337 | 5.1667 | 67.2 | 42.739 | 813.1879 | 153.8345 | 67.161 | 45.5462 | 0.71 | 57.461 | 56.2731 | 64315.5916 | 0.496 | -2.3155 | 66.761 | 43.561 | 0.86 | 57.461 | 55.461 | 83692.1431 | 0.514 | 67.1 | 45.922 | 1.09 | 57.461 | 56.6 | 96588.6286 | 0.506 | 67.2 | 47.239 | 1.33 | 57.461 | 57.739 | 110463.4849 | 0.529 | 67.2 | 46.222 | 0.63 | 57.461 | 56.3 | 55741.114 | 0.48239 | 67.261 | 43.9659 | 0.64 | 57.461 | 55.283 | 62207.9366 | 0.485 | 67.3 | 44.817 | 1.27 | 57.461 | 56.178 | 119824.6503 | 0.50739 | 67.3 | 52.3 | 1.19 | 57.461 | 59.739 | 74389.2258 | 0.49761
338 | 5.4333 | 66.8 | 43.7 | 780.5609 | 134.274 | 66.7609 | 51.5652 | 0.71 | 56.9609 | 59.0826 | 45234.0786 | 0.495 | -2.4468 | 66.4 | 43.0391 | 0.86391 | 56.9609 | 55.1 | 84585.1697 | 0.51639 | 66.8609 | 45.0391 | 1.09 | 56.9609 | 56.1 | 99587.0357 | 0.507 | 66.8609 | 46.8652 | 1.33 | 56.9609 | 57.3826 | 111130.7826 | 0.528 | 66.8609 | 45.0217 | 0.64 | 56.9609 | 55.5609 | 58219.7365 | 0.484 | 66.8609 | 41.2609 | 0.64 | 56.9609 | 53.7609 | 68841.0663 | 0.48839 | 66.9609 | 46.2565 | 1.28 | 56.9609 | 56.7391 | 110585.324 | 0.50839 | 66.9 | 52.0435 | 1.18 | 56.9609 | 59.3826 | 73495.9349 | 0.494
339 | 5.7 | 66.4 | 43.1215 | 797.6509 | 117.5442 | 66.3608 | 48.6 | 0.71 | 56.4608 | 57.3608 | 52680.8244 | 0.493 | -1.8642 | 66 | 43.1075 | 0.87 | 56.4608 | 55.0038 | 83229.2481 | 0.519 | 66.4608 | 45.4785 | 1.09 | 56.4608 | 56.1392 | 96029.5899 | 0.508 | 66.5 | 43.9 | 1.33 | 56.4608 | 55.8 | 125534.1933 | 0.528 | 66.4608 | 44.3747 | 0.64 | 56.4608 | 55.1177 | 59178.001 | 0.48639 | 66.4608 | 40.5215 | 0.65 | 56.4608 | 53.3215 | 70532.4787 | 0.49339 | 66.5608 | 47.6823 | 1.28 | 56.4608 | 57.2215 | 100845.923 | 0.508 | 66.5608 | 50.4392 | 1.17 | 56.4608 | 58.3 | 79087.4368 | 0.491
340 | 5.9667 | 66 | 42.0606 | 842.6127 | 102.3798 | 65.9606 | 48.9149 | 0.70606 | 55.9606 | 57.3181 | 50334.0853 | 0.491 | -2.2716 | 65.6606 | 38.8574 | 0.87394 | 55.9606 | 52.7787 | 97858.9132 | 0.52239 | 66.0606 | 46.5181 | 1.09 | 55.9606 | 56.4394 | 89399.1894 | 0.508 | 66.1 | 44.0362 | 1.33 | 55.9606 | 55.7181 | 122462.7617 | 0.529 | 66.0606 | 47.3213 | 0.64 | 55.9606 | 56.4606 | 50209.9116 | 0.487 | 66.0606 | 39.7149 | 0.66 | 55.9606 | 52.8574 | 72195.0914 | 0.49839 | 66.1606 | 46.1 | 1.27 | 55.9606 | 56.2606 | 106745.5308 | 0.507 | 66.1606 | 50.7032 | 1.17 | 55.9606 | 58.1819 | 75158.907 | 0.48761
341 | 6.2333 | 65.6 | 42.5184 | 838.8025 | 83.9604 | 65.5605 | 52.2026 | 0.7 | 55.4605 | 58.7421 | 39157.5573 | 0.48761 | -1.4151 | 65.2605 | 41.0579 | 0.88 | 55.4605 | 53.7395 | 89189.0652 | 0.52639 | 65.6605 | 47.7237 | 1.09 | 55.4605 | 56.7816 | 81884.3358 | 0.507 | 65.7 | 47 | 1.33 | 55.4605 | 56.8605 | 103587.777 | 0.528 | 65.6605 | 46.521 | 0.64 | 55.4605 | 55.8605 | 51143.4847 | 0.486 | 65.6605 | 43.9316 | 0.66 | 55.4605 | 54.8158 | 60081.0722 | 0.50139 | 65.7605 | 46.0026 | 1.27 | 55.4605 | 55.9816 | 105033.1433 | 0.50661 | 65.7605 | 48.521 | 1.16 | 55.4605 | 56.8605 | 83272.6314 | 0.485
342 | 6.5 | 65.1604 | 43.3604 | 801.9371 | 63.3559 | 65.1604 | 49.7604 | 0.69 | 54.9604 | 57.2604 | 44703.8604 | 0.4836 | -1.1768 | 64.8604 | 42.8812 | 0.88 | 54.9604 | 54.4208 | 81329.6515 | 0.528 | 65.2604 | 44.7208 | 1.09 | 54.9604 | 55.1208 | 93439.4615 | 0.506 | 65.3604 | 47.1 | 1.32 | 54.9604 | 56.6604 | 100634.7953 | 0.5256 | 65.2604 | 45.4812 | 0.64 | 54.9604 | 55.1208 | 53003.9894 | 0.486 | 65.2604 | 50.9624 | 0.66 | 54.9604 | 58.1416 | 39382.062 | 0.4996 | 65.3604 | 43.8812 | 1.27 | 54.9604 | 54.7208 | 114124.4435 | 0.506 | 65.3604 | 47.5208 | 1.156 | 54.9604 | 56.1208 | 85878.3219 | 0.483
343 | 6.8667 | 64.6603 | 42.2603 | 837.39 | 41.1131 | 64.7603 | 49.4397 | 0.69 | 54.2603 | 56.8 | 44198.6572 | 0.48 | -1.128 | 64.3603 | 41.6191 | 0.89 | 54.2603 | 53.6397 | 84480.4685 | 0.529 | 64.8603 | 43.9794 | 1.09 | 54.2603 | 54.5397 | 95153.6829 | 0.505 | 64.9603 | 47.3 | 1.31 | 54.2603 | 56.5 | 96716.8866 | 0.5226 | 64.8603 | 43.8603 | 0.64 | 54.2603 | 54.0603 | 56097.1367 | 0.486 | 64.8603 | 48.2794 | 0.65 | 54.2603 | 56.5 | 45234.8254 | 0.4956 | 64.9603 | 42.7397 | 1.27 | 54.2603 | 54 | 118094.5527 | 0.507 | 64.9603 | 46.5412 | 1.15 | 54.2603 | 55.3809 | 88336.3631 | 0.481
344 | 7.2333 | 64.1204 | 42.2398 | 846.9681 | 16.3893 | 64.1602 | 49.6009 | 0.68 | 53.5602 | 56.5407 | 41693.4247 | 0.4756 | -0.48002 | 63.8602 | 42.6416 | 0.89 | 53.5602 | 53.8407 | 78519.8128 | 0.529 | 64.3602 | 45.0195 | 1.09 | 53.5602 | 54.7398 | 87992.0248 | 0.5046 | 64.4602 | 47.3602 | 1.306 | 53.5602 | 56.2204 | 92998.2309 | 0.5196 | 64.3602 | 42.9611 | 0.64 | 53.5602 | 53.3407 | 57274.4528 | 0.486 | 64.3602 | 48.9611 | 0.65 | 53.5602 | 56.5407 | 41524.5306 | 0.4916 | 64.4602 | 43.3584 | 1.27 | 53.5602 | 54.0195 | 112305.1338 | 0.507 | 64.3602 | 44.5195 | 1.15 | 53.5602 | 54.0398 | 95265.6783 | 0.48
345 | 7.6 | 63.5601 | 42.0601 | 840.4408 | 0 | 63.6601 | 46.7604 | 0.68 | 52.9201 | 54.7402 | 47885.9486 | 0.472 | -1.4865 | 63.3201 | 38.8598 | 0.89 | 52.9201 | 51.8399 | 90534.5042 | 0.53 | 63.8601 | 46.6997 | 1.08 | 52.9201 | 55.2799 | 77591.6846 | 0.502 | 63.8601 | 46.5003 | 1.296 | 52.9201 | 55.4802 | 93831.2773 | 0.5156 | 63.8201 | 39.8802 | 0.64 | 52.9201 | 51.5201 | 64178.9872 | 0.4874 | 63.7601 | 46.0402 | 0.64 | 52.9201 | 54.6802 | 47697.2947 | 0.488 | 63.8601 | 47.0607 | 1.27 | 52.9201 | 55.5604 | 89205.647 | 0.5046 | 63.8601 | 45.7 | 1.146 | 52.9201 | 54.4 | 86735.0257 | 0.4786
346 | 7.9667 | 62.9599 | 41.9199 | 818.0594 | 0 | 63.1199 | 44.5202 | 0.67 | 52.2199 | 53.2401 | 52421.1951 | 0.47 | -1.9008 | 62.7599 | 40.9403 | 0.89 | 52.2199 | 52.5202 | 80932.7192 | 0.531 | 63.2599 | 48.8398 | 1.07 | 52.2199 | 55.9798 | 64857.5186 | 0.4976 | 63.3599 | 44.1801 | 1.29 | 52.2199 | 54 | 102956.6348 | 0.512 | 63.2599 | 38.3602 | 0.64 | 52.2199 | 50.5801 | 67011.8541 | 0.4894 | 63.2599 | 44.0599 | 0.64 | 52.2199 | 53.3599 | 51187.1953 | 0.486 | 63.3599 | 42.0599 | 1.26 | 52.2199 | 52.7 | 112346.6927 | 0.502 | 63.2599 | 45.8 | 1.14 | 52.2199 | 54.1599 | 83303.8178 | 0.476
347 | 8.3333 | 62.4598 | 41.5803 | 821.2418 | 0 | 62.5598 | 46.0402 | 0.67 | 51.5598 | 53.8 | 46413.807 | 0.4676 | -1.789 | 62.2598 | 43.5795 | 0.89 | 51.5598 | 53.4197 | 69025.548 | 0.529 | 62.7598 | 46.759 | 1.06 | 51.5598 | 54.6393 | 70780.7167 | 0.4926 | 62.7598 | 44.7402 | 1.28 | 51.5598 | 53.9 | 96367.9919 | 0.509 | 62.7598 | 40.2803 | 0.65 | 51.5598 | 51.3 | 60726.6566 | 0.491 | 62.6598 | 43.459 | 0.64 | 51.5598 | 52.7393 | 51242.4549 | 0.484 | 62.7598 | 41.9009 | 1.26 | 51.5598 | 52.3803 | 110019.9005 | 0.501 | 62.7598 | 44.8974 | 1.13 | 51.5598 | 53.3385 | 84504.68 | 0.473
348 | 8.7 | 61.9597 | 42.0791 | 760.764 | 0 | 62.0194 | 46.3389 | 0.67 | 50.8597 | 53.5791 | 43623.9309 | 0.464 | 1.2045 | 61.6597 | 42.5806 | 0.88 | 50.8597 | 52.6 | 70372.6863 | 0.5266 | 62.1597 | 44.1403 | 1.05 | 50.8597 | 52.9 | 79520.1719 | 0.4886 | 62.2597 | 45 | 1.27 | 50.8597 | 53.7 | 91461.1259 | 0.5056 | 62.1597 | 41.0597 | 0.65 | 50.8597 | 51.4597 | 56975.3564 | 0.491 | 62.1597 | 40.5403 | 0.64 | 50.8597 | 51 | 57355.7465 | 0.483 | 62.2597 | 43.9583 | 1.25 | 50.8597 | 53.0791 | 95774.9206 | 0.4986 | 62.2194 | 38.4611 | 1.13 | 50.8597 | 49.6806 | 112195.0509 | 0.4724
349 | 9.0167 | 61.4596 | 41 | 785.4404 | 0 | 61.4596 | 43.998 | 0.66 | 50.2596 | 52.0788 | 48368.2207 | 0.4606 | -0.1315 | 61.1596 | 43.6 | 0.88 | 50.2596 | 52.7596 | 64437.3336 | 0.5236 | 61.6596 | 44.5192 | 1.04 | 50.2596 | 52.8192 | 74708.649 | 0.4846 | 61.6596 | 45.2 | 1.26 | 50.2596 | 53.4596 | 86873.879 | 0.5006 | 61.6596 | 40.4576 | 0.64596 | 50.2596 | 50.8384 | 57040.6243 | 0.49 | 61.5596 | 40.8788 | 0.63596 | 50.2596 | 50.9192 | 54980.25 | 0.483 | 61.6596 | 41.3596 | 1.25 | 50.2596 | 51.4596 | 106033.4288 | 0.496 | 61.6596 | 40.3596 | 1.13 | 50.2596 | 50.4596 | 100966.7253 | 0.473
350 | 9.3333 | 60.9595 | 40.719 | 768.7948 | 0 | 61.0595 | 41.981 | 0.66 | 49.719 | 50.7405 | 52404.7135 | 0.45859 | -0.30235 | 60.6595 | 43.6595 | 0.87 | 49.719 | 52.4595 | 61882.6078 | 0.51959 | 61.1595 | 42.8922 | 1.04 | 49.719 | 51.6759 | 79024.2634 | 0.48159 | 61.1595 | 45.0569 | 1.2459 | 49.719 | 53.0379 | 83897.2484 | 0.49559 | 61.1595 | 37.1974 | 0.65 | 49.719 | 48.8784 | 64599.0274 | 0.49 | 61.1595 | 39.7216 | 0.63 | 49.719 | 50.0405 | 56775.5327 | 0.482 | 61.2595 | 40.9431 | 1.24 | 49.719 | 50.9216 | 105476.4921 | 0.49459 | 61.1595 | 40.019 | 1.13 | 49.719 | 50.019 | 100249.0511 | 0.473
351 | 9.65 | 60.4594 | 40.2594 | 769.7712 | 0 | 60.5594 | 43.3813 | 0.65594 | 49.1187 | 51.2 | 47074.6822 | 0.45659 | -0.26766 | 60.2 | 43.4032 | 0.86 | 49.1187 | 52.0406 | 60754.2518 | 0.51559 | 60.6594 | 36.8908 | 1.03 | 49.1187 | 48.3251 | 102924.5626 | 0.48041 | 60.7594 | 41.8781 | 1.2359 | 49.1187 | 51.1187 | 97199.0566 | 0.49159 | 60.6594 | 35.1251 | 0.65 | 49.1187 | 47.6625 | 69130.3295 | 0.492 | 60.6594 | 41.1781 | 0.63 | 49.1187 | 50.5187 | 51472.7446 | 0.481 | 60.7594 | 43.5594 | 1.2359 | 49.1187 | 52 | 88732.8501 | 0.49159 | 60.7 | 39.2594 | 1.13 | 49.1187 | 49.3594 | 101404.7069 | 0.473
352 | 9.9667 | 60 | 39.8223 | 766.9592 | 0 | 60.0592 | 44.2777 | 0.65 | 48.5592 | 51.4185 | 42846.3533 | 0.45259 | -0.37487 | 59.7592 | 45.537 | 0.85592 | 48.5592 | 52.7777 | 50575.1022 | 0.51018 | 60.1592 | 44.3777 | 1.03 | 48.5592 | 51.9185 | 68365.6366 | 0.47859 | 60.2592 | 40.3223 | 1.23 | 48.5592 | 50.0408 | 102356.3597 | 0.489 | 60.1592 | 38.8445 | 0.65 | 48.5592 | 49.3223 | 57905.283 | 0.493 | 60.1592 | 39.6962 | 0.63 | 48.5592 | 49.4777 | 54033.4611 | 0.479 | 60.2592 | 43.4 | 1.22 | 48.5592 | 51.6 | 86201.8076 | 0.48759 | 60.2592 | 38.7815 | 1.13 | 48.5592 | 48.9 | 101287.7641 | 0.472
353 | 10.2833 | 60 | 40.8591 | 716.6168 | 0 | 59.7 | 42.8 | 0.64 | 47.9591 | 50.3591 | 45513.7808 | 0.44859 | -1.2052 | 59.3 | 43.6365 | 0.84 | 47.9591 | 51.5183 | 55509.0581 | 0.50418 | 59.7591 | 42.4505 | 1.02 | 47.9591 | 50.6548 | 73592.4168 | 0.474 | 59.7591 | 41.4409 | 1.22 | 47.9591 | 50.3 | 93665.6135 | 0.48659 | 59.7591 | 41.3183 | 0.64591 | 47.9591 | 50.3183 | 49641.7316 | 0.49059 | 59.7 | 37.2591 | 0.63 | 47.9591 | 47.9591 | 59016.2604 | 0.478 | 59.7591 | 43.5409 | 1.21 | 47.9591 | 51.4 | 82228.4742 | 0.48259 | 59.7591 | 39.6817 | 1.13 | 47.9591 | 49.1409 | 94465.8883 | 0.471
354 | 10.6 | 60 | 40.4361 | 715.9704 | 0 | 59.7 | 42.782 | 0.64 | 47.4 | 50.341 | 44965.1928 | 0.44459 | -2.3907 | 59.3 | 41.9639 | 0.8359 | 47.4 | 50.6229 | 60610.0534 | 0.49859 | 59.5 | 37.582 | 1.02 | 47.4 | 47.941 | 93003.7257 | 0.47159 | 59.6 | 42.0639 | 1.21 | 47.4 | 50.482 | 88513.2049 | 0.48259 | 59.6 | 40.3771 | 0.64 | 47.4 | 49.718 | 51620.8029 | 0.487 | 59.7 | 36.5541 | 0.63 | 47.4 | 47.5771 | 60760.8004 | 0.478 | 59.7 | 44.3361 | 1.2 | 47.4 | 51.618 | 76857.3814 | 0.47659 | 59.7 | 41.082 | 1.12 | 47.4 | 49.8 | 86976.1344 | 0.46859
355 | 10.6833 | 60 | 39.3411 | 756.7124 | 0 | 59.7 | 43.8233 | 0.63 | 47.2589 | 50.7822 | 41836.1993 | 0.44018 | -2.8488 | 59.3 | 44.0589 | 0.83 | 47.2589 | 51.6 | 52786.3858 | 0.49359 | 59.5 | 38.9165 | 1.01 | 47.2589 | 48.6288 | 87248.3085 | 0.47059 | 59.6 | 43.5767 | 1.2 | 47.2589 | 51.1589 | 80263.9783 | 0.47718 | 59.6 | 39.2466 | 0.64 | 47.2589 | 49.0822 | 54220.9927 | 0.484 | 59.7 | 34.1288 | 0.63 | 47.2589 | 46.3644 | 67203.0159 | 0.47841 | 59.7 | 42.7233 | 1.18 | 47.2589 | 50.6822 | 83897.5468 | 0.47059 | 59.6589 | 41.8233 | 1.11 | 47.2589 | 50.0822 | 82988.3788 | 0.46459
356 | 10.7667 | 60 | 40.3473 | 733.3647 | 0 | 59.2176 | 44.7176 | 0.62 | 47.1 | 51.0176 | 37841.0753 | 0.43459 | -3.3713 | 58.8588 | 43.1879 | 0.81588 | 47.1 | 50.8527 | 53614.7099 | 0.48718 | 59.4588 | 45.3527 | 1 | 47.1 | 51.9351 | 59032.6456 | 0.46618 | 59.4588 | 41.8115 | 1.1859 | 47.1 | 50.1351 | 87415.7702 | 0.47159 | 59.4588 | 41.6236 | 0.63 | 47.1 | 50.1412 | 46965.3422 | 0.48059 | 59.3588 | 37.4061 | 0.63 | 47.1 | 47.8824 | 57886.4791 | 0.47859 | 59.5176 | 43.8467 | 1.17 | 47.1 | 51.1115 | 76484.4142 | 0.46518 | 59.4588 | 42.7764 | 1.1 | 47.1 | 50.4176 | 76738.1576 | 0.46018
357 | 10.85 | 60 | 41.6347 | 659.1413 | 0 | 58.4173 | 43.2694 | 0.62 | 46.9 | 49.752 | 39020.3588 | 0.429 | -2.3707 | 58.0587 | 38.624 | 0.81 | 46.9 | 48.0413 | 65667.9662 | 0.483 | 58.7587 | 42.2934 | 0.99 | 46.9 | 49.876 | 68148.854 | 0.45959 | 58.8173 | 38.476 | 1.18 | 46.9 | 48.0173 | 99902.5694 | 0.468 | 58.6587 | 42.8827 | 0.62587 | 46.9 | 50.4 | 41350.2906 | 0.47559 | 58.6173 | 39.1107 | 0.63 | 46.9 | 48.3934 | 51052.2937 | 0.47659 | 58.7173 | 38.476 | 1.16 | 46.9 | 47.8173 | 98225.3789 | 0.461 | 58.7173 | 41.4173 | 1.09 | 46.9 | 49.3173 | 78729.1484 | 0.45559
358 | 10.9333 | 60 | 40.1 | 715.065 | 0 | 57.9586 | 39.7 | 0.61 | 46.8 | 47.4586 | 46714.8597 | 0.426 | -1.8326 | 57.6 | 40.1243 | 0.81 | 46.8 | 48.5414 | 58900.2765 | 0.481 | 58.0586 | 40.5658 | 0.98 | 46.8 | 48.5414 | 71798.8273 | 0.45659 | 58.0586 | 37.4414 | 1.17 | 46.8 | 47.1 | 101246.1404 | 0.467 | 58.0586 | 43.9928 | 0.62 | 46.8 | 50.5757 | 36220.8333 | 0.46959 | 58.0586 | 36.2586 | 0.63 | 46.8 | 46.6 | 57066.0479 | 0.476 | 58.1 | 37.7829 | 1.16 | 46.8 | 47.1414 | 98226.1506 | 0.46 | 58.0586 | 40.8171 | 1.08 | 46.8 | 48.6171 | 78142.856 | 0.45259
359 | 11.0167 | 60 | 40.4831 | 704.7766 | 0 | 57.6584 | 39.5247 | 0.61 | 46.6 | 47.2416 | 46128.709 | 0.425 | -1.3586 | 57.3 | 41.0091 | 0.8 | 46.6 | 48.7922 | 54557.3512 | 0.47858 | 57.7 | 42.4 | 0.97584 | 46.6 | 49.3 | 62394.982 | 0.453 | 57.7584 | 38.3494 | 1.17 | 46.6 | 47.4247 | 94961.0685 | 0.46658 | 57.7 | 41.6 | 0.61 | 46.6 | 49.1 | 41182.6772 | 0.465 | 57.7584 | 36.3987 | 0.63 | 46.6 | 46.5494 | 55831.766 | 0.476 | 57.8 | 38.7506 | 1.15 | 46.6 | 47.4753 | 91882.6315 | 0.459 | 57.7584 | 39.9494 | 1.08 | 46.6 | 48.0247 | 80004.7146 | 0.45
360 | 11.1 | 60 | 41.3417 | 672.3825 | 0 | 57.2583 | 40.0665 | 0.61 | 46.4583 | 47.3416 | 43709.0937 | 0.424 | -2.7326 | 56.9 | 37.3166 | 0.8 | 46.4583 | 46.6583 | 65216.504 | 0.476 | 57.3583 | 42.375 | 0.97 | 46.4583 | 49.1166 | 60381.1183 | 0.449 | 57.3583 | 40.7249 | 1.17 | 46.4583 | 48.4916 | 81264.664 | 0.46458 | 57.3583 | 41.1333 | 0.61 | 46.4583 | 48.575 | 41215.0018 | 0.46158 | 57.3583 | 41.3416 | 0.62 | 46.4583 | 48.9499 | 41692.02 | 0.47458 | 57.4583 | 36.3084 | 1.15 | 46.4583 | 45.9834 | 101643.0846 | 0.459 | 57.3583 | 42.5333 | 1.07 | 46.4583 | 49.175 | 66371.8743 | 0.447
361 | 11.3 | 60 | 41.2164 | 665.1299 | 0 | 56.8582 | 31.5418 | 0.61 | 46.0582 | 42.3418 | 64660.3611 | 0.42542 | -1.7448 | 56.5582 | 36.1582 | 0.8 | 46.0582 | 45.8582 | 67917.1802 | 0.476 | 56.9582 | 40.7657 | 0.96 | 46.0582 | 47.9328 | 64883.3391 | 0.44558 | 56.9582 | 36.9925 | 1.16 | 46.0582 | 46.2672 | 97102.2064 | 0.463 | 56.9582 | 39.2 | 0.6 | 46.0582 | 47.3582 | 44784.9729 | 0.459 | 56.9582 | 35.8403 | 0.62 | 46.0582 | 45.8075 | 54863.2351 | 0.472 | 57.0582 | 38.6508 | 1.15 | 46.0582 | 47.0836 | 88399.9727 | 0.45858 | 56.9582 | 40.5239 | 1.06 | 46.0582 | 47.791 | 73002.7488 | 0.44358
362 | 11.5 | 60 | 40.6419 | 688.4477 | 0 | 56.6581 | 32.0905 | 0.62 | 45.7 | 42.6743 | 63578.0813 | 0.43042 | 0.085283 | 56.3581 | 35.1647 | 0.8 | 45.7 | 45.2324 | 70646.4283 | 0.477 | 56.6 | 37.7934 | 0.96 | 45.7 | 46.1676 | 75289.0115 | 0.444 | 56.6581 | 40.4581 | 1.16 | 45.7 | 47.9581 | 78569.1139 | 0.461 | 56.7 | 39.1486 | 0.6 | 45.7 | 47.1324 | 44098.4067 | 0.457 | 56.7 | 30.8 | 0.62 | 45.7 | 43.1 | 67613.5662 | 0.47442 | 56.7581 | 41.0905 | 1.1458 | 45.7 | 48.2743 | 75082.0515 | 0.456 | 56.7 | 36.8419 | 1.06 | 45.7 | 45.6 | 87912.8121 | 0.442
363 | 11.7 | 60 | 40.8 | 680.242 | 0 | 56.4 | 29.4739 | 0.63 | 45.358 | 41.216 | 70529.7437 | 0.43642 | -0.31875 | 56.1 | 31.5681 | 0.8 | 45.358 | 43.284 | 82046.6871 | 0.47842 | 56.458 | 40.7479 | 0.95 | 45.358 | 47.6319 | 62411.4624 | 0.44158 | 56.5 | 40.058 | 1.15 | 45.358 | 47.558 | 78961.503 | 0.45758 | 56.458 | 36.4362 | 0.6 | 45.358 | 45.5681 | 50111.623 | 0.456 | 56.5 | 31.2101 | 0.63 | 45.358 | 43.284 | 66463.5284 | 0.478 | 56.558 | 38.7 | 1.14 | 45.358 | 46.8 | 84680.5016 | 0.453 | 56.5 | 37.042 | 1.06 | 45.358 | 45.642 | 85976.172 | 0.442
364 | 11.9 | 60 | 41.1 | 672.5767 | 0 | 56.1579 | 28.4 | 0.63421 | 44.9579 | 40.7 | 73745.8087 | 0.44242 | -0.99217 | 55.8579 | 33.4528 | 0.80421 | 44.9579 | 44.2264 | 75436.7245 | 0.481 | 56.1579 | 38.0107 | 0.95 | 44.9579 | 45.9843 | 71812.0318 | 0.439 | 56.2 | 39.4314 | 1.14 | 44.9579 | 47.0736 | 80108.0046 | 0.45458 | 56.2 | 39.7893 | 0.6 | 44.9579 | 47.2736 | 40965.9306 | 0.45358 | 56.2579 | 33.2107 | 0.63 | 44.9579 | 44.2843 | 60737.2251 | 0.48 | 56.3 | 38.8843 | 1.13 | 44.9579 | 46.7421 | 82485.6547 | 0.45058 | 56.2579 | 37.8528 | 1.06 | 44.9579 | 45.9264 | 81213.3355 | 0.441
365 | 12.1 | 60 | 41.5845 | 654.814 | 0 | 55.9 | 28.9113 | 0.64 | 44.6 | 41.0268 | 72586.6664 | 0.44842 | -2.4788 | 55.6 | 36.1 | 0.81 | 44.6 | 45.4577 | 65739.2277 | 0.481 | 55.9 | 40.4268 | 0.94 | 44.6 | 47.1845 | 60942.2893 | 0.43658 | 55.9577 | 37.3 | 1.14 | 44.6 | 45.7 | 88568.0082 | 0.452 | 55.9577 | 37.6732 | 0.59 | 44.6 | 45.9155 | 45450.3257 | 0.451 | 56 | 35.8803 | 0.63 | 44.6 | 45.569 | 53083.9213 | 0.48 | 56.0577 | 39.8577 | 1.1258 | 44.6 | 47.1577 | 75859.7895 | 0.44758 | 56 | 40.0887 | 1.05 | 44.6 | 47.0732 | 69729.3981 | 0.43858
366 | 12.3 | 60 | 42.5424 | 618.8883 | 0 | 55.5576 | 31.1847 | 0.65 | 44.2576 | 42.2424 | 66128.4767 | 0.453 | -1.1124 | 55.2 | 36.1847 | 0.8 | 44.2576 | 45.3 | 63760.4606 | 0.47958 | 55.6576 | 41.8576 | 0.93 | 44.2576 | 47.8 | 53546.5981 | 0.43258 | 55.6576 | 37.7813 | 1.13 | 44.2576 | 45.8119 | 84699.8279 | 0.45 | 55.6576 | 36.0729 | 0.59 | 44.2576 | 44.9153 | 48316.8302 | 0.44958 | 55.6576 | 39.361 | 0.63 | 44.2576 | 47.1458 | 42686.1475 | 0.47758 | 55.7576 | 39.1458 | 1.1158 | 44.2576 | 46.5305 | 77114.6848 | 0.44358 | 55.6576 | 37.3881 | 1.04 | 44.2576 | 45.3729 | 79661.642 | 0.436
367 | 12.3667 | 60 | 43.1 | 590.2751 | 0 | 55.0575 | 32.2575 | 0.65 | 44.1 | 42.6575 | 62119.5954 | 0.45542 | 0.28209 | 54.6575 | 37.1425 | 0.8 | 44.1 | 45.5 | 58643.6359 | 0.47758 | 55.1575 | 41.2876 | 0.92 | 44.1 | 47.2301 | 53347.4838 | 0.42658 | 55.2575 | 41.7575 | 1.12 | 44.1 | 47.7575 | 63067.3475 | 0.44658 | 55.1575 | 34.8425 | 0.59 | 44.1 | 43.9 | 50272.9678 | 0.449 | 55.1575 | 35.4 | 0.62 | 44.1 | 44.7575 | 51461.8658 | 0.47458 | 55.2575 | 36.7249 | 1.11 | 44.1 | 44.9124 | 85683.9584 | 0.44158 | 55.1575 | 35.1124 | 1.04 | 44.1 | 43.8275 | 87390.2546 | 0.435
368 | 12.4333 | 60 | 43.7278 | 574.7824 | 0 | 54.5574 | 32.2556 | 0.66 | 44 | 42.5278 | 61246.9301 | 0.458 | -1.1343 | 54.2574 | 37.1722 | 0.8 | 44 | 45.3148 | 56886.5608 | 0.47557 | 54.6574 | 38.8852 | 0.91 | 44 | 45.5426 | 60213.2299 | 0.42357 | 54.7 | 41.5574 | 1.11 | 44 | 47.3574 | 60888.5311 | 0.44157 | 54.6574 | 35.5278 | 0.59 | 44 | 44.0852 | 47349.3704 | 0.449 | 54.6574 | 35.1574 | 0.62 | 44 | 44.3574 | 50977.7826 | 0.474 | 54.7574 | 41.5278 | 1.1 | 44 | 47.3426 | 60972.0309 | 0.43857 | 54.7 | 37.7852 | 1.04 | 44 | 45.1426 | 73616.8797 | 0.43457
369 | 12.5 | 60 | 45.0282 | 524.1418 | 0 | 54.0146 | 35.3845 | 0.66 | 43.9 | 43.9136 | 51354.9421 | 0.459 | -1.3478 | 53.6573 | 35.6 | 0.79 | 43.9 | 44.1573 | 60128.2868 | 0.474 | 54.2146 | 39.7 | 0.91 | 43.9 | 45.8 | 55026.6481 | 0.421 | 54.2573 | 40.6718 | 1.1 | 43.9 | 46.6146 | 62260.3081 | 0.43657 | 54.1573 | 37.0854 | 0.59 | 43.9 | 44.7427 | 42164.4566 | 0.44857 | 54.1573 | 34.7282 | 0.62 | 43.9 | 43.9427 | 50492.6894 | 0.473 | 54.2573 | 42.8573 | 1.09 | 43.9 | 47.8146 | 51784.5399 | 0.43357 | 54.2573 | 38.3583 | 1.0357 | 43.9 | 45.1864 | 68599.8162 | 0.43257
370 | 12.5667 | 60 | 46.0428 | 481.53 | 0 | 53.3143 | 39.8142 | 0.66 | 43.7572 | 45.9857 | 37168.6597 | 0.45757 | 0.97124 | 52.9572 | 35.8142 | 0.79 | 43.7572 | 43.9857 | 56877.6847 | 0.474 | 53.5572 | 39.8285 | 0.9 | 43.7572 | 45.5428 | 51704.9036 | 0.418 | 53.6143 | 39.3713 | 1.09 | 43.7572 | 45.5428 | 64700.0308 | 0.433 | 53.5143 | 38.1998 | 0.59 | 43.7572 | 45.0285 | 37614.3616 | 0.447 | 53.4572 | 36.2998 | 0.62 | 43.7572 | 44.4285 | 44683.746 | 0.473 | 53.6143 | 41.943 | 1.0757 | 43.7572 | 46.9287 | 52331.5094 | 0.42757 | 53.5572 | 34.5715 | 1.03 | 43.7572 | 42.8143 | 81893.8665 | 0.432
371 | 12.6333 | 60 | 46.6429 | 460.4814 | 0 | 52.7571 | 42.2718 | 0.65 | 43.6 | 47.0429 | 28393.139 | 0.45357 | 1.5977 | 52.4571 | 38.2718 | 0.79 | 43.6 | 44.9429 | 46970.713 | 0.473 | 52.8571 | 40.8571 | 0.89 | 43.6 | 45.8571 | 44927.8022 | 0.415 | 52.9571 | 41.1571 | 1.08 | 43.6 | 46.2571 | 53112.4647 | 0.42957 | 52.8571 | 41.1282 | 0.58 | 43.6 | 46.3712 | 28572.7139 | 0.444 | 52.8571 | 39.6429 | 0.62 | 43.6 | 45.8571 | 34171.8474 | 0.471 | 52.9571 | 39.2147 | 1.07 | 43.6 | 44.9859 | 61318.593 | 0.424 | 52.9141 | 33.6865 | 1.04 | 43.6 | 42.0147 | 83379.5629 | 0.434
372 | 12.7 | 60 | 47.4861 | 430.7285 | 0 | 52.1569 | 44.3292 | 0.64 | 43.5 | 47.8431 | 21180.469 | 0.44814 | -0.57728 | 51.8569 | 40 | 0.79 | 43.5 | 45.6 | 39111.0014 | 0.47057 | 52.3569 | 40.7139 | 0.89 | 43.5 | 45.5139 | 43249.0453 | 0.412 | 52.3569 | 40.9569 | 1.07 | 43.5 | 45.8569 | 51243.6436 | 0.426 | 52.3569 | 39.0847 | 0.58 | 43.5 | 44.9139 | 32123.0417 | 0.441 | 52.3139 | 40.0292 | 0.61569 | 43.5 | 45.7431 | 31650.2021 | 0.46757 | 52.4139 | 41.1416 | 1.06 | 43.5 | 45.9277 | 49867.9379 | 0.42157 | 52.3569 | 37.7431 | 1.04 | 43.5 | 44.1 | 63670.1697 | 0.435
373 | 12.6333 | 60 | 48.3432 | 398.0387 | 0 | 51.5568 | 45.2409 | 0.63 | 43.6432 | 48.0273 | 16752.5642 | 0.44157 | -0.57614 | 51.2568 | 40.2 | 0.78 | 43.6432 | 45.3568 | 36111.511 | 0.46757 | 51.7568 | 39.7864 | 0.88 | 43.6432 | 44.7 | 44318.9912 | 0.40957 | 51.8568 | 40.5568 | 1.06 | 43.6432 | 45.2568 | 50201.2922 | 0.423 | 51.7568 | 36.9705 | 0.58 | 43.6432 | 43.4705 | 35766.7608 | 0.44 | 51.7136 | 41.0977 | 0.61 | 43.6432 | 46.0273 | 27123.328 | 0.464 | 51.8136 | 38.4568 | 1.05 | 43.6432 | 44.0568 | 58764.2793 | 0.419 | 51.7568 | 38.4295 | 1.04 | 43.6432 | 44.2432 | 57983.5487 | 0.434
374 | 12.5667 | 60 | 48.9433 | 374.3846 | 0 | 50.9567 | 41.9969 | 0.63 | 43.8 | 45.8835 | 23352.592 | 0.43657 | -1.2927 | 50.6567 | 39.5969 | 0.78 | 43.8 | 44.7268 | 35889.0281 | 0.46557 | 51.1567 | 40.6134 | 0.88 | 43.8 | 44.9134 | 38705.6664 | 0.408 | 51.1567 | 39.8835 | 1.06 | 43.8 | 44.6268 | 49860.7722 | 0.421 | 51.0567 | 35.4567 | 0.58 | 43.8 | 42.3567 | 37971.8557 | 0.441 | 51.0567 | 37.7701 | 0.61 | 43.8 | 43.9134 | 33697.2866 | 0.462 | 51.1567 | 37.9 | 1.05 | 43.8 | 43.5 | 58376.3325 | 0.419 | 51.1567 | 40.4031 | 1.04 | 43.8 | 45.0732 | 46322.772 | 0.433
375 | 12.5 | 60 | 49.2434 | 359.5581 | 0 | 50.4566 | 38.9698 | 0.62 | 43.9 | 43.9566 | 29906.8747 | 0.434 | -2.6941 | 50.1566 | 36.4605 | 0.78 | 43.9 | 42.8302 | 44710.0782 | 0.46543 | 50.5566 | 39.5132 | 0.88 | 43.9 | 44.0132 | 40483.9092 | 0.407 | 50.5566 | 37.3566 | 1.06 | 43.9 | 42.9566 | 58485.2974 | 0.421 | 50.5566 | 35.1605 | 0.58 | 43.9 | 41.9737 | 37479.4023 | 0.44343 | 50.5566 | 36.4302 | 0.61 | 43.9 | 42.9434 | 35896.2995 | 0.46243 | 50.6566 | 38.3 | 1.05 | 43.9 | 43.4566 | 54353.2908 | 0.42 | 50.5566 | 43.5698 | 1.03 | 43.9 | 46.6132 | 30123.9503 | 0.43
376 | 12.4333 | 60 | 49.5 | 350.0035 | 0 | 50.1565 | 38.2047 | 0.62 | 44 | 43.4306 | 31215.9352 | 0.435 | -1.672 | 49.9 | 39.2 | 0.78 | 44 | 44.2 | 34932.9272 | 0.466 | 50.1565 | 38.7435 | 0.88 | 44 | 43.4 | 42005.6629 | 0.407 | 50.2 | 36.8435 | 1.06 | 44 | 42.5 | 59444.6625 | 0.423 | 50.2 | 37.9824 | 0.59 | 44 | 43.4259 | 29929.7064 | 0.445 | 50.2565 | 37.8 | 0.61 | 44 | 43.5435 | 31722.7222 | 0.464 | 50.2565 | 38.1565 | 1.06 | 44 | 43.2565 | 53564.4837 | 0.42044 | 50.2565 | 42.3259 | 1.02 | 44 | 45.7129 | 33781.2117 | 0.42656
377 | 12.3667 | 60 | 49.5564 | 346.2619 | 0 | 50 | 41.1 | 0.62 | 44.1436 | 44.9436 | 23308.8881 | 0.435 | -0.68805 | 49.7 | 39.1818 | 0.78 | 44.1436 | 44.1127 | 34345.9595 | 0.466 | 49.9564 | 39.0254 | 0.88 | 44.1436 | 43.4691 | 40216.0654 | 0.408 | 50 | 37.3436 | 1.07 | 44.1436 | 42.7 | 56564.6294 | 0.425 | 50 | 35.8055 | 0.59 | 44.1436 | 42.1309 | 34890.9253 | 0.44744 | 50 | 38.3309 | 0.61 | 44.1436 | 43.7873 | 29844.45 | 0.464 | 50.0564 | 37.9182 | 1.06 | 44.1436 | 43.0309 | 53750.3033 | 0.422 | 50 | 41.0309 | 1.02 | 44.1436 | 44.8436 | 38333.1193 | 0.425
378 | 12.3 | 60 | 49.6 | 347.0436 | 0 | 50 | 41.0812 | 0.62 | 44.3 | 44.9687 | 23249.7645 | 0.434 | -1.3982 | 49.7 | 37.475 | 0.78 | 44.3 | 43.1875 | 40004.9572 | 0.467 | 49.8438 | 37.2 | 0.88 | 44.3 | 42.4 | 46735.2224 | 0.41 | 49.9 | 38.0313 | 1.07 | 44.3 | 43.0875 | 53301.2439 | 0.427 | 49.9438 | 38.6562 | 0.59 | 44.3 | 43.7562 | 27852.5519 | 0.449 | 50.0438 | 39.8562 | 0.61 | 44.3 | 44.6 | 26022.9404 | 0.464 | 50 | 40.5188 | 1.06 | 44.3 | 44.5313 | 42258.0913 | 0.423 | 50 | 42.5438 | 1.01 | 44.3 | 45.7 | 31589.0611 | 0.42356
379 | 12.1167 | 60 | 49.8439 | 337.698 | 0 | 49.9 | 38.7561 | 0.62 | 44.6439 | 43.5561 | 28931.7305 | 0.434 | -1.1283 | 49.6 | 38.9122 | 0.78 | 44.6439 | 43.9122 | 35059.3883 | 0.468 | 49.8561 | 37.3194 | 0.89 | 44.6439 | 42.4755 | 46624.9495 | 0.413 | 49.9 | 39.5561 | 1.08 | 44.6439 | 44 | 46509.3665 | 0.42844 | 49.9 | 38.2194 | 0.59 | 44.6439 | 43.4878 | 28954.7982 | 0.45044 | 49.9561 | 39.3755 | 0.61 | 44.6439 | 44.2878 | 27024.5531 | 0.464 | 50 | 42.1806 | 1.06 | 44.6439 | 45.4684 | 34569.9525 | 0.422 | 49.9561 | 42.7 | 1.01 | 44.6439 | 45.7561 | 30477.8671 | 0.42156
380 | 11.9333 | 60 | 49.9 | 334.156 | 0 | 49.7 | 37.8361 | 0.63 | 44.944 | 42.968 | 31113.506 | 0.436 | -0.42334 | 49.4 | 37.8 | 0.79 | 44.944 | 43.244 | 38242.8918 | 0.47 | 49.656 | 39.944 | 0.8944 | 44.944 | 44 | 36261.9339 | 0.41544 | 49.7 | 39.5 | 1.08 | 44.944 | 43.9 | 46038.6244 | 0.43 | 49.7 | 40.524 | 0.59 | 44.944 | 44.612 | 22819.976 | 0.452 | 49.756 | 41.08 | 0.61 | 44.944 | 45.112 | 22124.2026 | 0.46456 | 49.756 | 39.6 | 1.06 | 44.944 | 43.9 | 44892.1258 | 0.422 | 49.756 | 42.268 | 1.0056 | 44.944 | 45.412 | 31460.9733 | 0.42
381 | 11.75 | 60 | 49.9 | 334.1882 | 0 | 49.7 | 35.4882 | 0.63 | 45.3 | 41.7441 | 37596.3931 | 0.43944 | 0.45859 | 49.4 | 38.497 | 0.79 | 45.3 | 43.6764 | 36163.1134 | 0.47244 | 49.6 | 40.3559 | 0.9 | 45.3 | 44.2 | 34561.6719 | 0.417 | 49.6 | 39.9441 | 1.08 | 45.3 | 44.1441 | 43571.3413 | 0.43144 | 49.6 | 38.9559 | 0.6 | 45.3 | 43.8 | 26558.0358 | 0.453 | 49.7 | 39.1559 | 0.61 | 45.3 | 44.0559 | 27079.4968 | 0.465 | 49.7 | 39.4236 | 1.06 | 45.3 | 43.7677 | 45888.1168 | 0.424 | 49.7 | 41.3441 | 1.0044 | 45.3 | 44.8441 | 35043.5649 | 0.42
382 | 11.5667 | 60 | 49.5558 | 343.2498 | 0 | 49.8442 | 36.5442 | 0.64 | 45.6442 | 42.4442 | 35431.2577 | 0.44544 | 0.37101 | 49.5442 | 42.4327 | 0.79 | 45.6442 | 45.7884 | 23571.6381 | 0.474 | 49.6 | 39.8789 | 0.9 | 45.6442 | 43.9673 | 36621.0246 | 0.419 | 49.6 | 40.4116 | 1.09 | 45.6442 | 44.4 | 41857.8429 | 0.433 | 49.6442 | 38.8653 | 0.6 | 45.6442 | 43.7327 | 27055.8255 | 0.45544 | 49.8 | 38.6 | 0.61442 | 45.6442 | 43.8 | 28723.4182 | 0.46744 | 49.7 | 37.6769 | 1.07 | 45.6442 | 42.8327 | 54096.927 | 0.427 | 49.7 | 42.0327 | 1.01 | 45.6442 | 45.2884 | 32113.6279 | 0.421
383 | 11.3833 | 60 | 49.2557 | 355.8538 | 0 | 50.1443 | 36.9774 | 0.64443 | 46 | 42.8887 | 35502.96 | 0.44944 | -0.069965 | 49.8443 | 43.5453 | 0.79 | 46 | 46.5226 | 20942.4258 | 0.473 | 49.8 | 38.1104 | 0.91 | 46 | 43.0217 | 44523.0208 | 0.42244 | 49.8443 | 40.2774 | 1.09 | 46 | 44.433 | 43695.6082 | 0.43544 | 49.9443 | 41.7217 | 0.6 | 46 | 45.4774 | 20669.9942 | 0.45744 | 50.1 | 38.5 | 0.62 | 46 | 43.9443 | 30018.1953 | 0.47044 | 50.0443 | 39.4226 | 1.08 | 46 | 44.0113 | 47840.2378 | 0.43044 | 50 | 43.234 | 1.01 | 46 | 46.067 | 28521.5 | 0.421
384 | 11.2 | 60 | 48.7111 | 371.8229 | 0 | 50.4445 | 38.9335 | 0.65 | 46.3 | 44.2112 | 31283.2977 | 0.454 | 1.8503 | 50.1445 | 39.8555 | 0.79 | 46.3 | 44.8 | 34100.1845 | 0.474 | 50.1 | 40.6444 | 0.92 | 46.3 | 44.6777 | 36243.7954 | 0.426 | 50.1445 | 41.8222 | 1.1 | 46.3 | 45.4111 | 38300.1983 | 0.437 | 50.2445 | 43.8777 | 0.6 | 46.3 | 46.8111 | 15999.9929 | 0.45756 | 50.4 | 39.0223 | 0.62 | 46.3 | 44.4334 | 29663.189 | 0.47344 | 50.3 | 37.7112 | 1.09 | 46.3 | 43.1778 | 57518.4179 | 0.43444 | 50.3 | 40.1777 | 1.01 | 46.3 | 44.4666 | 42523.9721 | 0.422
385 | 11.1167 | 60 | 47.7109 | 409.4851 | 0 | 51.1891 | 44.2326 | 0.65 | 46.5 | 47.4109 | 18924.2539 | 0.455 | 2.7562 | 50.8891 | 39.6109 | 0.8 | 46.5 | 45 | 37594.3722 | 0.476 | 50.5446 | 37.2566 | 0.92446 | 46.5 | 42.9674 | 51482.5195 | 0.42989 | 50.5891 | 40.2446 | 1.1 | 46.5 | 44.7891 | 47688.3348 | 0.439 | 50.7891 | 41.9554 | 0.6 | 46.5 | 46 | 22218.8625 | 0.45745 | 51.0446 | 41.3109 | 0.63 | 46.5 | 45.9554 | 25330.3471 | 0.475 | 50.8891 | 41.1 | 1.1 | 46.5 | 45.3446 | 44872.0305 | 0.438 | 50.7891 | 38.4566 | 1.02 | 46.5 | 43.7229 | 52690.2169 | 0.42545
386 | 11.0333 | 60 | 47 | 438.8193 | 0 | 51.9447 | 41.2319 | 0.65 | 46.6 | 46.0659 | 29371.4253 | 0.45445 | 0.36701 | 51.6447 | 38.6787 | 0.8 | 46.6 | 44.8894 | 43560.7188 | 0.47845 | 51.3894 | 41 | 0.93 | 46.6 | 45.4894 | 40466.5485 | 0.43345 | 51.3894 | 41.3787 | 1.11 | 46.6 | 45.7787 | 46579.341 | 0.441 | 51.5894 | 41.5 | 0.6 | 46.6 | 46.1447 | 25510.0016 | 0.458 | 51.8447 | 40.4 | 0.63 | 46.6 | 45.8447 | 30015.5634 | 0.476 | 51.6894 | 41.3553 | 1.1 | 46.6 | 45.9 | 47643.3976 | 0.439 | 51.6447 | 42.1787 | 1.02 | 46.6 | 46.2341 | 40455.7162 | 0.428
387 | 10.95 | 60 | 47.1552 | 437.2552 | 0 | 52.3 | 38.2656 | 0.65448 | 46.8 | 44.6552 | 38479.7117 | 0.45645 | -0.69349 | 52 | 40.1104 | 0.80448 | 46.8 | 45.8552 | 40108.4018 | 0.481 | 52 | 41.2344 | 0.94 | 46.8 | 45.8896 | 42105.0811 | 0.435 | 52.0448 | 43.0104 | 1.11 | 46.8 | 47 | 41742.1834 | 0.442 | 52.1448 | 41.4208 | 0.6 | 46.8 | 46.3104 | 26995.2993 | 0.459 | 52.3 | 40.0552 | 0.63 | 46.8 | 45.9 | 32052.7441 | 0.47745 | 52.2448 | 40.8792 | 1.11 | 46.8 | 45.8896 | 52442.2063 | 0.44045 | 52.2 | 43.8896 | 1.02 | 46.8 | 47.4448 | 35333.0841 | 0.428
388 | 10.8667 | 60 | 47 | 441.4348 | 0 | 52.5 | 37.4246 | 0.66 | 46.9 | 44.3348 | 41615.5575 | 0.45945 | -1.2338 | 52.2 | 39.2695 | 0.81 | 46.9 | 45.4797 | 43664.3463 | 0.48245 | 52.2449 | 42.5348 | 0.94 | 46.9 | 46.7898 | 38102.9773 | 0.436 | 52.3 | 41.9551 | 1.11 | 46.9 | 46.5 | 47997.7603 | 0.442 | 52.3449 | 39.6246 | 0.61 | 46.9 | 45.4898 | 32225.4464 | 0.46 | 52.5 | 39.6102 | 0.63 | 46.9 | 45.7551 | 33871.3818 | 0.479 | 52.4449 | 42.4203 | 1.11 | 46.9 | 46.8551 | 46414.719 | 0.441 | 52.4 | 44.9797 | 1.02 | 46.9 | 48.1348 | 31596.2624 | 0.42655
389 | 10.7833 | 60 | 47.1 | 440.5397 | 0 | 52.645 | 39.6351 | 0.66 | 47.1 | 45.6901 | 36132.6722 | 0.463 | -2.1265 | 52.345 | 42.2099 | 0.81 | 47.1 | 47.1 | 34446.1853 | 0.484 | 52.4 | 43.655 | 0.94 | 47.1 | 47.455 | 34454.8815 | 0.436 | 52.445 | 41.7351 | 1.11 | 47.1 | 46.4901 | 49965.9934 | 0.44245 | 52.5 | 41.8099 | 0.61 | 47.1 | 46.755 | 27297.6103 | 0.46145 | 52.645 | 38.9152 | 0.63 | 47.1 | 45.4801 | 36345.9234 | 0.481 | 52.6 | 40.7748 | 1.11 | 47.1 | 46.0099 | 54928.2871 | 0.442 | 52.6 | 46.7298 | 1.0155 | 47.1 | 49.2199 | 24771.5073 | 0.424
390 | 10.7 | 60 | 47.2 | 436.2418 | 0 | 52.7 | 40.8194 | 0.67 | 47.2451 | 46.3097 | 33032.9504 | 0.465 | -0.19835 | 52.4 | 41.5806 | 0.81 | 47.2451 | 46.7903 | 36686.2505 | 0.484 | 52.5 | 43.2549 | 0.94 | 47.2451 | 47.3 | 36257.9715 | 0.435 | 52.6 | 43.0549 | 1.11 | 47.2451 | 47.3 | 44083.3572 | 0.443 | 52.6 | 41.316 | 0.61 | 47.2451 | 46.4806 | 28796.5384 | 0.46245 | 52.7 | 42.4903 | 0.63 | 47.2451 | 47.4451 | 27107.378 | 0.482 | 52.7 | 38.9709 | 1.12 | 47.2451 | 45.0354 | 63912.4539 | 0.44445 | 52.6451 | 43.6646 | 1.01 | 47.2451 | 47.4097 | 38063.1169 | 0.422
391 | 10.6 | 60 | 47 | 443.5737 | 0 | 52.8 | 38.6379 | 0.67 | 47.4 | 45.2189 | 39607.4799 | 0.46645 | 0.73769 | 52.5 | 43.1737 | 0.81 | 47.4 | 47.7095 | 31622.0219 | 0.484 | 52.6 | 43.0547 | 0.94 | 47.4 | 47.2 | 37322.3463 | 0.436 | 52.6 | 42.2473 | 1.11 | 47.4 | 46.8284 | 48185.1422 | 0.443 | 52.7 | 43.9473 | 0.61 | 47.4 | 47.9737 | 22206.7502 | 0.46255 | 52.8 | 43.0926 | 0.63 | 47.4 | 47.7737 | 25741.2107 | 0.482 | 52.7453 | 41.2284 | 1.12 | 47.4 | 46.3642 | 54238.3307 | 0.447 | 52.7 | 42.2642 | 1.01 | 47.4 | 46.6547 | 44072.1142 | 0.422
392 | 10.5 | 60 | 46.5639 | 451.222 | 0 | 52.9454 | 35.4361 | 0.68 | 47.6 | 43.6908 | 49439.9335 | 0.47145 | 1.6664 | 52.6 | 41.1 | 0.81 | 47.6 | 46.6454 | 39129.7383 | 0.48445 | 52.7 | 42.7908 | 0.94 | 47.6 | 47.0908 | 38932.3523 | 0.436 | 52.7 | 38.0815 | 1.12 | 47.6 | 44.5908 | 68572.3087 | 0.44545 | 52.8 | 38.9008 | 0.61 | 47.6 | 45.3277 | 35334.7874 | 0.46345 | 52.9 | 38.8546 | 0.63454 | 47.6 | 45.6 | 37341.8175 | 0.483 | 52.9 | 38.5361 | 1.13 | 47.6 | 44.9908 | 67411.5811 | 0.44945 | 52.8 | 40.8823 | 1.01 | 47.6 | 45.9639 | 50618.22 | 0.424
393 | 10.4 | 60 | 45.409 | 496.8672 | 0 | 53.3455 | 37.091 | 0.68 | 47.8 | 44.791 | 46620.2654 | 0.47645 | 2.9571 | 53.0455 | 41.309 | 0.81 | 47.8 | 47 | 40003.7927 | 0.486 | 52.9 | 43.6635 | 0.94 | 47.8 | 47.709 | 36338.5821 | 0.437 | 52.9455 | 39.7545 | 1.13 | 47.8 | 45.7 | 62230.8015 | 0.44945 | 53.0455 | 34.1 | 0.62 | 47.8 | 42.9455 | 48923.2569 | 0.46845 | 53.2455 | 38.4455 | 0.64 | 47.8 | 45.6455 | 39629.5571 | 0.486 | 53.1455 | 40 | 1.14 | 47.8 | 45.9455 | 62675.478 | 0.453 | 53.1455 | 38.664 | 1.02 | 47.8 | 44.8275 | 61852.1065 | 0.42745
394 | 10.3 | 60 | 44.8544 | 522.693 | 0 | 53.9456 | 38.0088 | 0.69 | 48 | 45.6544 | 45872.7732 | 0.48046 | 1.0513 | 53.6456 | 40.6737 | 0.82 | 48 | 46.9824 | 44150.637 | 0.487 | 53.4456 | 42.0176 | 0.94 | 48 | 47.0088 | 45088.6174 | 0.437 | 53.4456 | 39.4912 | 1.14 | 48 | 45.7912 | 66663.7969 | 0.453 | 53.6456 | 34.5193 | 0.62456 | 48 | 43.5824 | 50016.2357 | 0.47546 | 53.8456 | 38.9824 | 0.64 | 48 | 46.2368 | 39988.6059 | 0.489 | 53.7456 | 39.9 | 1.1446 | 48 | 46.1456 | 66173.3708 | 0.45546 | 53.6456 | 41.8351 | 1.03 | 48 | 46.9176 | 51019.3419 | 0.43046
395 | 10.2 | 60 | 44.3543 | 539.0608 | 0 | 54.4457 | 37.0372 | 0.69457 | 48.1457 | 45.4372 | 50668.8351 | 0.48446 | 2.9492 | 54.1457 | 43.2799 | 0.82 | 48.1457 | 48.5628 | 37047.9881 | 0.488 | 53.9457 | 40.1915 | 0.95 | 48.1457 | 46.2915 | 54351.623 | 0.43946 | 54.0457 | 39.8598 | 1.1446 | 48.1457 | 46.2799 | 67633.8257 | 0.456 | 54.1457 | 37.2714 | 0.63 | 48.1457 | 45.4085 | 44711.3393 | 0.481 | 54.3457 | 41.0658 | 0.65 | 48.1457 | 47.5829 | 35787.5467 | 0.491 | 54.2457 | 40.3829 | 1.15 | 48.1457 | 46.7372 | 66673.3688 | 0.458 | 54.2457 | 38.3256 | 1.04 | 48.1457 | 45.2085 | 68693.99 | 0.43346
396 | 10.1 | 60 | 43.1708 | 577.1179 | 0 | 54.9917 | 37.9874 | 0.7 | 48.3458 | 46.3166 | 49768.141 | 0.488 | 4.325 | 54.6917 | 40.0542 | 0.82 | 48.3458 | 47.2 | 50047.3825 | 0.488 | 54.4458 | 41.1917 | 0.95 | 48.3458 | 47.0917 | 52811.214 | 0.442 | 54.5458 | 34.1209 | 1.16 | 48.3458 | 43.5292 | 98616.2497 | 0.46046 | 54.6458 | 35.896 | 0.64 | 48.3458 | 44.9668 | 50113.9403 | 0.48546 | 54.8458 | 44.2791 | 0.65 | 48.3458 | 49.4625 | 28642.0116 | 0.49054 | 54.7458 | 42.6375 | 1.15 | 48.3458 | 48.1917 | 58413.1643 | 0.45946 | 54.7458 | 35.7 | 1.05 | 48.3458 | 44.0458 | 83448.7543 | 0.43846
397 | 10 | 60 | 40.754 | 674.8101 | 0 | 55.9919 | 34.1838 | 0.71 | 48.546 | 44.9379 | 64462.0292 | 0.49246 | 3.5324 | 55.6919 | 39.754 | 0.82 | 48.546 | 47.546 | 54601.7977 | 0.49 | 55.1919 | 42.7298 | 0.95 | 48.546 | 48.2379 | 49850.6015 | 0.443 | 55.2919 | 37.646 | 1.17 | 48.546 | 45.846 | 86217.4588 | 0.46646 | 55.4919 | 42.1621 | 0.64 | 48.546 | 48.654 | 35866.1105 | 0.48854 | 55.7919 | 41.2081 | 0.64 | 48.546 | 48.3 | 39369.5225 | 0.49 | 55.5919 | 44.246 | 1.15 | 48.546 | 49.446 | 54741.4418 | 0.459 | 55.5379 | 36.5975 | 1.0646 | 48.546 | 45.0136 | 84479.715 | 0.44492
398 | 9.9 | 60.2 | 41.1382 | 687.1208 | 0 | 56.8461 | 35.9382 | 0.71 | 48.7 | 46.2922 | 62346.9482 | 0.49646 | 0.030378 | 56.5461 | 39.6 | 0.82 | 48.7 | 47.9461 | 58183.7184 | 0.491 | 56.1922 | 44.5235 | 0.95 | 48.7 | 49.7078 | 46476.724 | 0.443 | 56.2461 | 38.5068 | 1.18 | 48.7 | 46.8765 | 87556.7982 | 0.47046 | 56.4922 | 40.7 | 0.64 | 48.7 | 48.4 | 42421.5504 | 0.489 | 56.6922 | 40.3843 | 0.64461 | 48.7 | 48.3382 | 44081.4079 | 0.49 | 56.5461 | 44.6765 | 1.15 | 48.7 | 50.0843 | 56855.6853 | 0.45754 | 56.4922 | 42.3382 | 1.07 | 48.7 | 48.6922 | 63414.5633 | 0.448
399 | 9.8 | 60.3 | 42.4462 | 644.3357 | 0 | 57.2462 | 37.4695 | 0.72 | 48.9 | 47.331 | 59331.0216 | 0.5 | -0.48703 | 56.9 | 39.831 | 0.82 | 48.9 | 48.2386 | 58789.6667 | 0.492 | 56.9 | 41.9462 | 0.95 | 48.9 | 48.5462 | 59545.1688 | 0.442 | 56.9462 | 42.9462 | 1.18 | 48.9 | 49.5462 | 69184.4834 | 0.471 | 57.0462 | 40.3538 | 0.64 | 48.9 | 48.5 | 44885.9089 | 0.489 | 57.2 | 42.3848 | 0.64 | 48.9 | 49.5924 | 40010.1925 | 0.49 | 57.1462 | 47.1076 | 1.14 | 48.9 | 51.6538 | 47886.034 | 0.45454 | 57.1 | 43.1229 | 1.07 | 48.9 | 49.3614 | 62429.0918 | 0.44754
400 | 9.7 | 60.4463 | 43.1926 | 619.8202 | 0 | 57.4 | 40.8537 | 0.72 | 49.1 | 49.1 | 49679.6028 | 0.501 | 0.98228 | 57.0463 | 41.9074 | 0.82537 | 49.1 | 49.3537 | 52282.3081 | 0.493 | 57.1463 | 42.3463 | 0.95 | 49.1 | 48.9 | 58873.8077 | 0.443 | 57.2 | 43.4852 | 1.18 | 49.1 | 49.8926 | 67667.8711 | 0.47 | 57.2463 | 40.0463 | 0.64 | 49.1 | 48.4463 | 46387.2969 | 0.49 | 57.4 | 43.9611 | 0.64 | 49.1 | 50.5074 | 36008.4448 | 0.48854 | 57.3463 | 45.4759 | 1.13 | 49.1 | 50.8148 | 56094.1592 | 0.451 | 57.3 | 40.6389 | 1.07 | 49.1 | 48.0926 | 74503.4721 | 0.448
401 | 9.6 | 60.6 | 43.5464 | 611.5394 | 0 | 57.4 | 40.6928 | 0.72 | 49.3 | 49.0464 | 50171.9823 | 0.501 | 0.35227 | 57.0536 | 40.6536 | 0.83 | 49.3 | 48.7 | 56635.1401 | 0.493 | 57.2 | 42.9464 | 0.95 | 49.3 | 49.3 | 56858.0393 | 0.443 | 57.3 | 45.0286 | 1.18 | 49.3 | 50.7679 | 60290.6129 | 0.46854 | 57.3 | 41.2642 | 0.65 | 49.3 | 49.1321 | 43331.1242 | 0.491 | 57.4 | 42.5 | 0.64 | 49.3 | 49.7464 | 39863.4264 | 0.487 | 57.4 | 42.3607 | 1.13 | 49.3 | 49.1072 | 70979.9522 | 0.449 | 57.4 | 42.0714 | 1.07 | 49.3 | 48.9321 | 68671.5245 | 0.449
402 | 9.5 | 60.8 | 43.8 | 603.0277 | 0 | 57.3 | 41.3208 | 0.72 | 49.4465 | 49.3604 | 48176.3578 | 0.501 | -1.2143 | 57 | 40.1396 | 0.83 | 49.4465 | 48.4931 | 58276.6564 | 0.494 | 57.2 | 43 | 0.95 | 49.4465 | 49.3 | 56551.1198 | 0.443 | 57.2 | 41.5327 | 1.1747 | 49.4465 | 48.8931 | 76834.9765 | 0.468 | 57.2535 | 45.5812 | 0.64 | 49.4465 | 51.2673 | 31460.2174 | 0.48953 | 57.3 | 42.5604 | 0.64 | 49.4465 | 49.7069 | 39566.1064 | 0.486 | 57.3 | 41.2792 | 1.13 | 49.4465 | 48.5396 | 75874.4054 | 0.45 | 57.3 | 45.2812 | 1.07 | 49.4465 | 50.6673 | 53791.3118 | 0.448
403 | 9.4167 | 60.9 | 42.96 | 628.0985 | 0 | 57.4467 | 38.94 | 0.72 | 49.6 | 48.1933 | 55933.1715 | 0.50247 | 1.1291 | 57.1467 | 41.6667 | 0.83 | 49.6 | 49.3067 | 53571.5721 | 0.495 | 57.2 | 42.86 | 0.95 | 49.6 | 49.1533 | 57133.037 | 0.443 | 57.2 | 43.8533 | 1.1753 | 49.6 | 50.1 | 65548.8392 | 0.468 | 57.3 | 41.66 | 0.64 | 49.6 | 49.2533 | 41970.5325 | 0.488 | 57.4 | 41.0667 | 0.64 | 49.6 | 49.0067 | 43682.1942 | 0.486 | 57.4 | 44.3333 | 1.13 | 49.6 | 50.24 | 61545.1395 | 0.451 | 57.3 | 41.3201 | 1.07 | 49.6 | 48.46 | 71738.2923 | 0.448
404 | 9.3333 | 61 | 41.8532 | 683.9982 | 0 | 57.9468 | 40.3194 | 0.72 | 49.8 | 49.2065 | 53559.6439 | 0.504 | 2.1895 | 57.6468 | 39.5806 | 0.83 | 49.8 | 48.5403 | 62625.5459 | 0.496 | 57.4468 | 42.3742 | 0.96 | 49.8 | 49.0339 | 60537.1771 | 0.444 | 57.5468 | 43.9935 | 1.17 | 49.8 | 50.2935 | 66469.3895 | 0.467 | 57.6468 | 40.3532 | 0.64 | 49.8 | 48.8 | 46651.8764 | 0.489 | 57.8468 | 38.9194 | 0.64 | 49.8 | 48.1597 | 50938.093 | 0.488 | 57.7468 | 46.8065 | 1.13 | 49.8 | 51.7532 | 51629.3442 | 0.449 | 57.7468 | 39.2871 | 1.08 | 49.8 | 47.5403 | 83039.2466 | 0.45047
405 | 9.25 | 61.1469 | 41.7469 | 697.3941 | 0 | 58.4469 | 38.0157 | 0.73 | 49.9 | 48.3344 | 62035.7309 | 0.506 | 1.0562 | 58.1469 | 42.0125 | 0.83 | 49.9 | 50.0062 | 56220.1009 | 0.497 | 58.0469 | 46.1875 | 0.96 | 49.9 | 51.4407 | 47240.63 | 0.444 | 58.0469 | 44.9125 | 1.17 | 49.9 | 51.0531 | 64353.0942 | 0.466 | 58.2469 | 39.8 | 0.65 | 49.9 | 48.8469 | 49609.9006 | 0.49047 | 58.4 | 36.4469 | 0.65 | 49.9 | 47.1938 | 59348.6611 | 0.49147 | 58.2469 | 45.5938 | 1.12 | 49.9 | 51.2469 | 59559.0859 | 0.44653 | 58.2469 | 41.1 | 1.08 | 49.9 | 48.8469 | 77692.2945 | 0.453
406 | 9.1667 | 61.247 | 42.447 | 682.9339 | 0 | 58.7 | 42.177 | 0.73 | 50.1 | 50.512 | 50415.5066 | 0.507 | 0.9317 | 58.4 | 40.241 | 0.83 | 50.1 | 49.294 | 63186.3176 | 0.49747 | 58.4 | 47.401 | 0.95 | 50.1 | 52.277 | 43731.1544 | 0.441 | 58.447 | 43.541 | 1.17 | 50.1 | 50.447 | 72883.1683 | 0.465 | 58.547 | 39.806 | 0.65 | 50.1 | 49.053 | 50686.2581 | 0.492 | 58.7 | 36.894 | 0.65 | 50.1 | 47.647 | 59467.8227 | 0.495 | 58.647 | 46.106 | 1.12 | 50.1 | 51.653 | 58567.943 | 0.444 | 58.6 | 41.294 | 1.09 | 50.1 | 49.147 | 78799.8889 | 0.45447
407 | 9.0833 | 61.4 | 42.6058 | 671.3962 | 0 | 58.8 | 38.1471 | 0.73 | 50.2 | 48.6471 | 62878.3909 | 0.50747 | 0.51786 | 58.5 | 41.7414 | 0.83 | 50.2 | 50.0471 | 58423.5079 | 0.498 | 58.6 | 40.1356 | 0.95 | 50.2 | 48.2414 | 73021.871 | 0.44047 | 58.6 | 44.6471 | 1.1653 | 50.2 | 51.1 | 68350.6292 | 0.464 | 58.7 | 39.0827 | 0.65 | 50.2 | 48.7414 | 53312.1974 | 0.494 | 58.8 | 37.9414 | 0.66 | 50.2 | 48.2942 | 57284.1547 | 0.49847 | 58.8 | 45.1942 | 1.11 | 50.2 | 51.2471 | 62986.295 | 0.442 | 58.7 | 42.1356 | 1.09 | 50.2 | 49.7414 | 75534.6003 | 0.456
408 | 9 | 61.5 | 42.3417 | 698.2358 | 0 | 59 | 39.0779 | 0.73 | 50.4 | 49.1889 | 60942.1671 | 0.50947 | -0.39236 | 58.7 | 43.2417 | 0.83 | 50.4 | 50.8945 | 53847.7652 | 0.498 | 58.7 | 42.4055 | 0.95 | 50.4 | 49.6 | 64995.8604 | 0.443 | 58.7472 | 45.1945 | 1.16 | 50.4 | 51.4472 | 65805.8053 | 0.46253 | 58.8472 | 42.0779 | 0.65 | 50.4 | 50.3362 | 45701.949 | 0.495 | 59 | 38.9221 | 0.66 | 50.4 | 48.9583 | 55292.5567 | 0.501 | 58.9472 | 46.0111 | 1.11 | 50.4 | 51.7055 | 59832.1258 | 0.44053 | 58.9 | 43.9749 | 1.09 | 50.4 | 50.7638 | 67844.1843 | 0.456
409 | 8.9 | 61.6473 | 43.5053 | 650.4527 | 0 | 59 | 42.442 | 0.73 | 50.6 | 50.8947 | 50541.9394 | 0.51 | 2.0546 | 58.6 | 44.1527 | 0.83 | 50.6 | 51.3527 | 50301.5697 | 0.497 | 58.8 | 41.742 | 0.96 | 50.6 | 49.2947 | 68288.9792 | 0.444 | 58.9 | 45.9947 | 1.16 | 50.6 | 51.9473 | 62352.3159 | 0.46053 | 58.9 | 45.1371 | 0.65 | 50.6 | 51.9686 | 37371.6537 | 0.494 | 59 | 35.6735 | 0.66 | 50.6 | 47.4367 | 64681.0204 | 0.50447 | 59 | 44.0947 | 1.1 | 50.6 | 50.6473 | 68765.1764 | 0.439 | 58.9527 | 39.7527 | 1.09 | 50.6 | 48.5527 | 87655.8786 | 0.45647
410 | 8.8 | 61.8 | 42.7475 | 686.0884 | 0 | 59.1475 | 44.0101 | 0.73 | 50.7475 | 51.7051 | 46353.7828 | 0.50953 | 2.2364 | 58.8 | 43.7424 | 0.83 | 50.7475 | 51.1949 | 52315.0629 | 0.496 | 58.8 | 43.4475 | 0.96 | 50.7475 | 50.3475 | 61502.4952 | 0.44547 | 58.8475 | 46.5627 | 1.15 | 50.7475 | 52.1576 | 59308.78 | 0.45853 | 58.9475 | 39.1899 | 0.65 | 50.7475 | 48.9949 | 53647.1364 | 0.49447 | 59.1 | 40.5797 | 0.67 | 50.7475 | 49.9899 | 51704.2034 | 0.50747 | 59.0475 | 45.3525 | 1.1 | 50.7475 | 51.3525 | 63050.0893 | 0.439 | 59 | 39.5797 | 1.1 | 50.7475 | 48.5373 | 89201.5668 | 0.46
411 | 8.7 | 62 | 43.2 | 676.8968 | 0 | 59.3 | 42.0097 | 0.73 | 50.9476 | 50.8048 | 52835.8088 | 0.509 | 0.34893 | 58.9476 | 44.329 | 0.83 | 50.9476 | 51.5145 | 50698.5254 | 0.495 | 59 | 44.3379 | 0.96 | 50.9476 | 50.8952 | 58882.7802 | 0.446 | 59.1 | 43.8194 | 1.15 | 50.9476 | 50.8097 | 73095.8328 | 0.457 | 59.1476 | 40.6573 | 0.65 | 50.9476 | 49.8524 | 50391.1776 | 0.49648 | 59.3 | 43.8048 | 0.67 | 50.9476 | 51.6524 | 43089.5322 | 0.508 | 59.2 | 44.8 | 1.1 | 50.9476 | 51.1 | 66469.5728 | 0.438 | 59.2 | 43.2524 | 1.11 | 50.9476 | 50.6 | 73841.8667 | 0.462
412 | 8.6 | 62.1 | 42.4569 | 696.942 | 0 | 59.5477 | 40.4339 | 0.73 | 51.1 | 50.1908 | 58267.968 | 0.50948 | 0.41691 | 59.1477 | 39.5247 | 0.83 | 51.1 | 49.2862 | 68120.633 | 0.49648 | 59.2 | 45.923 | 0.96 | 51.1 | 51.8138 | 53125.4513 | 0.445 | 59.2 | 40.2 | 1.15 | 51.1 | 48.9 | 91776.3001 | 0.459 | 59.3 | 39.2523 | 0.66 | 51.1 | 49.3 | 54960.2664 | 0.49848 | 59.4477 | 42.9046 | 0.67 | 51.1 | 51.3 | 46149.4132 | 0.507 | 59.4 | 45.2862 | 1.1 | 51.1 | 51.4431 | 65101.4036 | 0.438 | 59.3477 | 43.2339 | 1.11 | 51.1 | 50.6908 | 74496.7928 | 0.463
413 | 8.5 | 62.2478 | 42.4434 | 726.9925 | 0 | 59.9478 | 43.5522 | 0.73 | 51.3 | 51.9 | 50198.3338 | 0.51 | -1.2105 | 59.6478 | 44.4522 | 0.83 | 51.3 | 52 | 52835.1748 | 0.497 | 59.5478 | 41.4 | 0.96 | 51.3 | 49.4478 | 72789.0823 | 0.446 | 59.5478 | 40.4434 | 1.16 | 51.3 | 49.2956 | 92704.1239 | 0.462 | 59.7478 | 39.1478 | 0.66 | 51.3 | 49.4478 | 56785.7699 | 0.50148 | 59.9478 | 42.4391 | 0.67 | 51.3 | 51.2956 | 48692.253 | 0.507 | 59.7478 | 48.2956 | 1.1 | 51.3 | 53.2956 | 52674.1688 | 0.43652 | 59.7478 | 46.3088 | 1.11 | 51.3 | 52.5044 | 62099.2122 | 0.462
414 | 8.4 | 62.4 | 43.1479 | 696.7106 | 0 | 60.2 | 43.2438 | 0.73 | 51.5 | 51.8479 | 51853.9428 | 0.509 | -0.29714 | 59.8479 | 43.6166 | 0.83 | 51.5 | 51.7083 | 56355.5005 | 0.49652 | 59.9 | 41.7751 | 0.97 | 51.5 | 49.9355 | 73421.44 | 0.449 | 59.9479 | 42.3148 | 1.17 | 51.5 | 50.4793 | 86306.3095 | 0.465 | 60.0479 | 39.6438 | 0.66 | 51.5 | 49.8959 | 56617.5326 | 0.504 | 60.2 | 44.6834 | 0.67 | 51.5 | 52.4917 | 43227.0063 | 0.506 | 60.1479 | 49.2041 | 1.09 | 51.5 | 53.9521 | 49837.1163 | 0.43352 | 60.1 | 44.671 | 1.1 | 51.5 | 51.7834 | 71080.3294 | 0.461
415 | 8.3167 | 62.548 | 43.8402 | 689.9839 | 0 | 60.2 | 44.2598 | 0.73 | 51.648 | 52.3559 | 48698.6036 | 0.50852 | -3.6008 | 59.9 | 40.4324 | 0.83 | 51.648 | 50.0922 | 67839.1117 | 0.49748 | 60.048 | 46.952 | 0.97 | 51.648 | 52.8 | 53066.6811 | 0.44952 | 60.1 | 49.5157 | 1.1652 | 51.648 | 54.4078 | 51371.0533 | 0.46352 | 60.2 | 41.1961 | 0.67 | 51.648 | 50.748 | 52898.574 | 0.506 | 60.3 | 48.1078 | 0.66 | 51.648 | 54.2039 | 33560.1939 | 0.50352 | 60.2 | 47.7637 | 1.08 | 51.648 | 53.1078 | 56219.1849 | 0.43 | 60.2 | 51.048 | 1.1 | 51.648 | 55.248 | 41930.3768 | 0.45852
416 | 8.2333 | 62.6482 | 45.8037 | 606.966 | 0 | 59.8518 | 41.8555 | 0.73 | 51.8 | 51.0037 | 54897.7184 | 0.508 | -3.5212 | 59.5518 | 44.3963 | 0.84 | 51.8 | 51.9 | 52866.3641 | 0.499 | 59.9518 | 46.2482 | 0.96 | 51.8 | 52.4 | 55211.7365 | 0.448 | 59.9518 | 45.7445 | 1.16 | 51.8 | 52.2482 | 69137.0917 | 0.461 | 59.9518 | 41.989 | 0.67 | 51.8 | 51.0963 | 50076.0826 | 0.507 | 59.9518 | 46.1037 | 0.66 | 51.8 | 53.0518 | 38116.846 | 0.50052 | 60.0518 | 44.3926 | 1.08 | 51.8 | 51.0963 | 70437.5501 | 0.429 | 59.9518 | 51.4555 | 1.0852 | 51.8 | 55.3037 | 38624.0263 | 0.45352
417 | 8.15 | 62.8 | 44.9483 | 637.862 | 0 | 59.7 | 40.5448 | 0.73 | 51.9483 | 50.2966 | 58605.3438 | 0.51 | -2.3913 | 59.3 | 45.4 | 0.83 | 51.9483 | 52.4 | 48525.3283 | 0.498 | 59.5517 | 46.1655 | 0.96 | 51.9483 | 52.1586 | 53813.702 | 0.447 | 59.6 | 47.0483 | 1.16 | 51.9483 | 52.8 | 60523.1958 | 0.46 | 59.6 | 44.5483 | 0.67 | 51.9483 | 52.2 | 42135.1018 | 0.508 | 59.7 | 45.4034 | 0.66 | 51.9483 | 52.5517 | 39195.2219 | 0.499 | 59.7 | 46.1034 | 1.08 | 51.9483 | 51.9517 | 61512.1977 | 0.43 | 59.7 | 50.0138 | 1.07 | 51.9483 | 54.3586 | 43235.7402 | 0.44852
418 | 8.0667 | 62.9 | 45.2516 | 631.6257 | 0 | 59.7 | 42.2968 | 0.73484 | 52.1 | 51.1484 | 53217.3196 | 0.512 | -0.13823 | 59.3 | 45.3064 | 0.83 | 52.1 | 52.3032 | 48831.6991 | 0.498 | 59.5 | 42.7871 | 0.96484 | 52.1 | 50.242 | 67390.9883 | 0.44848 | 59.5 | 47.3548 | 1.15 | 52.1 | 52.9032 | 58586.9139 | 0.45852 | 59.6 | 44.358 | 0.67 | 52.1 | 52.0548 | 42436.591 | 0.50752 | 59.7 | 44.4 | 0.66 | 52.1 | 52 | 41884.6901 | 0.499 | 59.6516 | 45.542 | 1.08 | 52.1 | 51.6452 | 63677.9206 | 0.43 | 59.6 | 46.3484 | 1.07 | 52.1 | 52.2484 | 59347.2824 | 0.446
419 | 7.9833 | 63 | 44.7 | 653.038 | 0 | 59.7 | 43.494 | 0.74 | 52.3 | 51.797 | 50086.1514 | 0.513 | -0.38536 | 59.4 | 44.1395 | 0.83 | 52.3 | 51.694 | 53157.3268 | 0.498 | 59.5 | 46.8425 | 0.97 | 52.3 | 52.5455 | 51173.5214 | 0.45 | 59.5 | 46.1425 | 1.15 | 52.3 | 52.2455 | 64617.459 | 0.458 | 59.6 | 42.3395 | 0.67 | 52.3 | 51.094 | 48290.897 | 0.50849 | 59.7 | 44.6366 | 0.66 | 52.3 | 52.1425 | 41389.066 | 0.499 | 59.7 | 47.9 | 1.08 | 52.3 | 53 | 52982.4985 | 0.43 | 59.6 | 47.0425 | 1.07 | 52.3 | 52.6455 | 56209.4657 | 0.446
420 | 7.9 | 63.2 | 45.5945 | 644.6901 | 0 | 59.9 | 45.5404 | 0.74 | 52.4 | 52.8459 | 44163.2183 | 0.51351 | -1.4983 | 59.5 | 47.6 | 0.83 | 52.4 | 53.5 | 41491.8358 | 0.498 | 59.6 | 48.9514 | 0.97 | 52.4 | 53.7514 | 43029.2563 | 0.449 | 59.6486 | 48.5459 | 1.15 | 52.4 | 53.5972 | 53403.6395 | 0.457 | 59.7486 | 46.1917 | 0.67 | 52.4 | 53.0459 | 37986.1479 | 0.509 | 59.9 | 48.5028 | 0.65514 | 52.4 | 54.1514 | 31138.9425 | 0.498 | 59.8 | 48.2431 | 1.08 | 52.4 | 53.2459 | 52066.4843 | 0.429 | 59.8 | 49.2596 | 1.06 | 52.4 | 53.9055 | 46872.0033 | 0.44451
421 | 7.8 | 63.3 | 47.2487 | 577.2808 | 0 | 59.5513 | 47.8076 | 0.73513 | 52.6 | 53.8538 | 36084.1304 | 0.512 | 0.56535 | 59.2513 | 46.9076 | 0.83 | 52.6 | 53.0538 | 42674.6664 | 0.49651 | 59.6 | 48.1975 | 0.96 | 52.6 | 53.3487 | 45819.1326 | 0.447 | 59.6513 | 49.7076 | 1.14 | 52.6 | 54.205 | 47694.2873 | 0.455 | 59.6513 | 48.8513 | 0.67 | 52.6 | 54.3513 | 30061.88 | 0.50751 | 59.6513 | 47.2513 | 0.65 | 52.6 | 53.4025 | 33797.8699 | 0.496 | 59.7513 | 50.3975 | 1.07 | 52.6 | 54.3487 | 41911.7254 | 0.42751 | 59.6513 | 45.9538 | 1.06 | 52.6 | 52.0513 | 60868.8544 | 0.444
422 | 7.7 | 63.4489 | 47.0511 | 581.3564 | 0 | 59.2511 | 45.3977 | 0.73 | 52.8 | 52.4489 | 42389.5686 | 0.511 | 1.2273 | 58.9 | 44.6931 | 0.83 | 52.8 | 51.7466 | 49244.6979 | 0.497 | 59.2511 | 49.2443 | 0.96 | 52.8 | 53.6977 | 39959.0152 | 0.446 | 59.2511 | 46.9511 | 1.14 | 52.8 | 52.5511 | 58705.4158 | 0.454 | 59.2511 | 48.8443 | 0.66 | 52.8 | 54.0977 | 28925.4531 | 0.505 | 59.3 | 46.8443 | 0.65 | 52.8 | 52.9977 | 33952.0287 | 0.495 | 59.3511 | 51.1511 | 1.07 | 52.8 | 54.6511 | 36543.8684 | 0.42451 | 59.3 | 45.3885 | 1.0649 | 52.8 | 51.5443 | 61998.7366 | 0.445
423 | 7.6 | 63.6 | 47.6469 | 574.5886 | 0 | 58.951 | 46.3552 | 0.73 | 53 | 52.8021 | 38786.003 | 0.512 | -0.83109 | 58.651 | 47.7428 | 0.83 | 53 | 53.1469 | 37961.3052 | 0.498 | 58.951 | 51.3552 | 0.96 | 53 | 54.7531 | 30249.9099 | 0.444 | 59 | 46.8469 | 1.14 | 53 | 52.349 | 57897.0359 | 0.45449 | 59 | 51.149 | 0.66 | 53 | 55.1 | 21745.4318 | 0.50251 | 59.051 | 49.2021 | 0.65 | 53 | 54.1021 | 26707.5127 | 0.494 | 59.1 | 50.3572 | 1.06 | 53 | 54.0041 | 38802.362 | 0.422 | 59.051 | 49.6 | 1.07 | 53 | 53.8 | 42079.0354 | 0.446
424 | 7.5 | 63.8 | 48.5509 | 534.5018 | 0 | 58.4509 | 44.4927 | 0.74 | 53.1491 | 51.6473 | 42889.9273 | 0.513 | -0.29858 | 58.1509 | 50.6982 | 0.83 | 53.1491 | 54.3491 | 25795.4259 | 0.497 | 58.6509 | 48.9037 | 0.95 | 53.1491 | 53.2018 | 38585.5152 | 0.442 | 58.6509 | 48.1454 | 1.14 | 53.1491 | 52.8982 | 50320.3767 | 0.455 | 58.6018 | 51.8491 | 0.66 | 53.1491 | 55.2 | 18507.3088 | 0.49951 | 58.5509 | 48.1491 | 0.65 | 53.1491 | 53.3 | 28277.0799 | 0.493 | 58.6509 | 47.2 | 1.06 | 53.1491 | 52 | 50923.3383 | 0.422 | 58.6509 | 49.3018 | 1.06 | 53.1491 | 53.5018 | 41354.7461 | 0.445
425 | 7.4 | 63.9 | 48.5492 | 544.9224 | 0 | 58.1508 | 48.6476 | 0.74 | 53.3492 | 53.4984 | 29359.6679 | 0.514 | 0.39898 | 57.8 | 52.1492 | 0.83 | 53.3492 | 54.9492 | 19667.8424 | 0.495 | 58.1 | 47.346 | 0.95 | 53.3492 | 52.1476 | 42914.9543 | 0.443 | 58.1508 | 50.4984 | 1.14 | 53.3492 | 53.9492 | 36734.4739 | 0.455 | 58.1508 | 52.4508 | 0.65 | 53.3492 | 55.2508 | 15559.2212 | 0.49651 | 58.2 | 49.3936 | 0.65 | 53.3492 | 53.6968 | 23879.9502 | 0.493 | 58.2 | 47.7444 | 1.0649 | 53.3492 | 52.1968 | 46660.7112 | 0.424 | 58.2 | 48.7444 | 1.06 | 53.3492 | 52.9476 | 41932.2182 | 0.445
426 | 7.3 | 64.0493 | 49.248 | 526.7423 | 0 | 57.8507 | 50 | 0.74 | 53.5493 | 54 | 24106.566 | 0.514 | -0.91704 | 57.4507 | 52.1561 | 0.82507 | 53.5493 | 54.7534 | 18452.9121 | 0.49251 | 57.8507 | 50 | 0.96 | 53.5493 | 53.5 | 31566.5995 | 0.444 | 57.9 | 51.5493 | 1.14 | 53.5493 | 54.4 | 30393.2556 | 0.454 | 57.9 | 51.9493 | 0.65 | 53.5493 | 54.9 | 16064.9147 | 0.494 | 57.9507 | 52.8 | 0.65 | 53.5493 | 55.3507 | 13782.5976 | 0.49151 | 57.9507 | 50.7 | 1.07 | 53.5493 | 53.8 | 32580.3137 | 0.425 | 57.9507 | 51.7 | 1.06 | 53.5493 | 54.4507 | 27825.7924 | 0.44451
427 | 7.1833 | 64.2494 | 49.8506 | 498.2955 | 0 | 57.1011 | 49.6989 | 0.74 | 53.7494 | 53.5 | 22929.6032 | 0.513 | -0.21904 | 56.7506 | 48.1472 | 0.82 | 53.7494 | 52.3989 | 29796.7634 | 0.49249 | 57.4011 | 49.6011 | 0.96 | 53.7494 | 53.1011 | 31114.9749 | 0.445 | 57.4011 | 51.6517 | 1.14 | 53.7494 | 54.2517 | 27467.0034 | 0.453 | 57.3011 | 52.2011 | 0.65 | 53.7494 | 54.7011 | 13760.126 | 0.492 | 57.2506 | 52.3011 | 0.64 | 53.7494 | 54.7011 | 13327.4063 | 0.489 | 57.4011 | 50.5494 | 1.07 | 53.7494 | 53.5 | 30432.2328 | 0.425 | 57.3506 | 51.2517 | 1.06 | 53.7494 | 54.0011 | 26927.6226 | 0.443
428 | 7.0667 | 64.4 | 49.8 | 503.3505 | 5.8937 | 56.6505 | 50.9486 | 0.74 | 54 | 53.8495 | 17647.2384 | 0.514 | 0.91313 | 56.3 | 50.1523 | 0.83 | 54 | 53.2009 | 21383.0682 | 0.494 | 56.6505 | 48.6495 | 0.96 | 54 | 52.2 | 32380.814 | 0.4465 | 56.7505 | 50.2009 | 1.14 | 54 | 53.1505 | 31057.7542 | 0.453 | 56.6505 | 51.3991 | 0.65 | 54 | 54 | 14243.389 | 0.491 | 56.7 | 51.5523 | 0.64 | 54 | 54.0514 | 13799.1435 | 0.488 | 56.7505 | 51.1018 | 1.07 | 54 | 53.4514 | 25479.0818 | 0.425 | 56.7505 | 50.1009 | 1.06 | 54 | 53.0505 | 29282.0083 | 0.444
429 | 6.95 | 64.6 | 49.6 | 506.347 | 13.245 | 56.4503 | 52.0517 | 0.74 | 54.2 | 54.3007 | 13639.6168 | 0.514 | 1.6919 | 56.1 | 48.0993 | 0.83 | 54.2 | 52.1 | 27828.3663 | 0.496 | 56.4 | 49.0007 | 0.97 | 54.2 | 52.3503 | 29647.927 | 0.449 | 56.4 | 49.5503 | 1.14 | 54.2 | 52.6503 | 32813.7635 | 0.4545 | 56.4 | 52.2497 | 0.65 | 54.2 | 54.3 | 11330.3303 | 0.491 | 56.5 | 49.3007 | 0.64 | 54.2 | 52.8 | 19370.0663 | 0.489 | 56.5 | 49.3 | 1.07 | 54.2 | 52.4 | 32200.03 | 0.427 | 56.5 | 49.3 | 1.07 | 54.2 | 52.5 | 31933.6349 | 0.4455
430 | 6.8333 | 64.8 | 49.5502 | 508.0502 | 20.5467 | 56.3 | 49.9498 | 0.74 | 54.4 | 53.2498 | 19597.2114 | 0.5145 | 1.9226 | 56 | 48.9 | 0.84 | 54.4 | 52.4 | 24925.4012 | 0.499 | 56.2 | 47.9507 | 0.97 | 54.4 | 51.7004 | 33719.362 | 0.4525 | 56.2502 | 49.2502 | 1.15 | 54.4 | 52.4502 | 33810.4923 | 0.457 | 56.3 | 52.6 | 0.65 | 54.4 | 54.4 | 10011.5394 | 0.491 | 56.3502 | 48.7 | 0.65 | 54.4 | 52.4 | 20739.1292 | 0.4915 | 56.3502 | 49.3502 | 1.08 | 54.4 | 52.3502 | 31693.8939 | 0.4295 | 56.3 | 49.4004 | 1.07 | 54.4 | 52.4502 | 31222.8138 | 0.4485
431 | 6.7167 | 64.9499 | 49.4501 | 511.2484 | 27.8484 | 56.4 | 50.5497 | 0.74 | 54.6 | 53.5998 | 17976.4348 | 0.516 | 2.6923 | 56.0499 | 49.2499 | 0.84 | 54.6 | 52.6499 | 23964.005 | 0.502 | 56.1 | 46.5497 | 0.98499 | 54.6 | 50.8998 | 39510.8092 | 0.4575 | 56.2 | 48.7998 | 1.16 | 54.6 | 52.1998 | 35635.1502 | 0.4605 | 56.2 | 52.4002 | 0.65 | 54.6 | 54.2501 | 10350.6399 | 0.491 | 56.3499 | 48.8998 | 0.65 | 54.6 | 52.5499 | 20325.7953 | 0.4945 | 56.3 | 49.3497 | 1.09 | 54.6 | 52.3499 | 31738.2075 | 0.433 | 56.3 | 48.3503 | 1.08 | 54.6 | 51.9501 | 35871.9633 | 0.4515
432 | 6.6 | 65.1 | 49.2 | 521.7002 | 35.6502 | 56.75 | 52.05 | 0.74 | 54.85 | 54.5 | 14691.807 | 0.517 | 3.332 | 56.45 | 49.85 | 0.85 | 54.85 | 53.2 | 23405.07 | 0.505 | 56.35 | 48.25 | 0.995 | 54.85 | 51.95 | 33574.9319 | 0.4625 | 56.35 | 49.95 | 1.165 | 54.85 | 52.95 | 31095.9026 | 0.4635 | 56.45 | 51.85 | 0.65 | 54.85 | 54.1 | 12471.382 | 0.492 | 56.65 | 49.8 | 0.65 | 54.85 | 53.2 | 18855.429 | 0.4975 | 56.55 | 50.8 | 1.095 | 54.85 | 53.3 | 26441.4683 | 0.436 | 56.55 | 47.25 | 1.09 | 54.85 | 51.55 | 42224.9097 | 0.4565
433 | 6.4667 | 65.3 | 49.3 | 521.8496 | 43.802 | 57.3501 | 52.1501 | 0.74 | 55.1 | 54.8501 | 16065.3344 | 0.518 | 2.9253 | 57.0501 | 49.6 | 0.85 | 55.1 | 53.3501 | 26475.5756 | 0.5075 | 56.8501 | 48.8501 | 1 | 55.1 | 52.5501 | 33399.746 | 0.4665 | 56.8501 | 50.4 | 1.17 | 55.1 | 53.4 | 31728.5138 | 0.4665 | 57.0501 | 51.8008 | 0.65 | 55.1 | 54.4005 | 14120.5193 | 0.493 | 57.2501 | 49.5499 | 0.66 | 55.1 | 53.4 | 21230.6469 | 0.5 | 57.1003 | 51.0501 | 1.1 | 55.1 | 53.7 | 27920.1505 | 0.438 | 57.0501 | 48.0003 | 1.1 | 55.1 | 52.2003 | 41974.054 | 0.461
434 | 6.3333 | 65.5 | 49.4 | 520.9961 | 52.0536 | 57.9502 | 52.5 | 0.74 | 55.3502 | 55.3 | 16949.9579 | 0.518 | 2.2838 | 57.6502 | 49.7 | 0.85 | 55.3502 | 53.7 | 28338.6474 | 0.51 | 57.4005 | 49.3 | 1.01 | 55.3502 | 53.1 | 34340.7372 | 0.47 | 57.4502 | 50.6 | 1.18 | 55.3502 | 53.8502 | 33545.7121 | 0.469 | 57.6502 | 54.4502 | 0.65 | 55.3502 | 56 | 8654.2548 | 0.493 | 57.8502 | 49.3507 | 0.66 | 55.3502 | 53.6005 | 23491.7888 | 0.5025 | 57.7005 | 51.2502 | 1.105 | 55.3502 | 54.0502 | 29753.9329 | 0.44 | 57.6502 | 49.0502 | 1.11 | 55.3502 | 53.0502 | 40142.9164 | 0.465
435 | 6.2 | 65.7 | 49.7504 | 509.5921 | 59.6057 | 58.3 | 52.5504 | 0.74 | 55.6 | 55.5504 | 17918.474 | 0.518 | 2.0074 | 58 | 49.8007 | 0.86 | 55.6 | 53.9504 | 29479.0466 | 0.5125 | 57.9504 | 49.3496 | 1.02 | 55.6 | 53.4 | 36720.7243 | 0.4735 | 57.9504 | 50.7 | 1.18 | 55.6 | 54.1 | 36182.9311 | 0.471 | 58.1 | 54.6 | 0.65 | 55.6 | 56.3 | 9547.4394 | 0.492 | 58.2504 | 50.5511 | 0.66 | 55.6 | 54.4007 | 21459.088 | 0.505 | 58.1504 | 51.5504 | 1.11 | 55.6 | 54.4504 | 30806.637 | 0.442 | 58.1504 | 49.5504 | 1.12 | 55.6 | 53.5504 | 40281.8251 | 0.4685
436 | 6.0667 | 65.9 | 50 | 501.7943 | 67.4076 | 58.5505 | 52.9 | 0.74 | 55.8505 | 55.8505 | 17471.1839 | 0.518 | 1.9952 | 58.2 | 50.5495 | 0.86 | 55.8505 | 54.5 | 27731.7572 | 0.5145 | 58.2505 | 48.8495 | 1.03 | 55.8505 | 53.3 | 40342.4946 | 0.4765 | 58.3 | 50.6 | 1.19 | 55.8505 | 54.2 | 38147.4822 | 0.4735 | 58.3505 | 54.4 | 0.65 | 55.8505 | 56.3 | 10822.62 | 0.491 | 58.5 | 51.6495 | 0.67 | 55.8505 | 55.1 | 19190.1332 | 0.506 | 58.4505 | 51.6495 | 1.11 | 55.8505 | 54.6495 | 31830.1262 | 0.4435 | 58.4 | 49.7495 | 1.13 | 55.8505 | 53.8 | 40891.0508 | 0.4715
437 | 5.9333 | 66.1 | 49.9494 | 499.8589 | 75.6106 | 58.7506 | 53.1 | 0.74 | 56.0506 | 56.0506 | 17481.8326 | 0.518 | 2.2618 | 58.4506 | 50.1494 | 0.87 | 56.0506 | 54.4 | 29835.9474 | 0.517 | 58.4 | 48.5 | 1.0351 | 56.0506 | 53.2506 | 43047.6322 | 0.48051 | 58.5 | 50.2494 | 1.1951 | 56.0506 | 54.1494 | 41240.6221 | 0.476 | 58.5506 | 54.1988 | 0.65 | 56.0506 | 56.3494 | 11718.0192 | 0.491 | 58.7 | 50.8988 | 0.67 | 56.0506 | 54.8494 | 21714.1395 | 0.50751 | 58.6506 | 51.0494 | 1.12 | 56.0506 | 54.4 | 35581.7535 | 0.44551 | 58.6 | 49.5 | 1.1351 | 56.0506 | 53.8 | 43273.321 | 0.47451
438 | 5.8 | 66.3 | 49.7 | 510.8662 | 84.6634 | 59.2014 | 53.3507 | 0.74 | 56.3 | 56.3507 | 18162.9277 | 0.518 | 2.3292 | 58.8507 | 50.1014 | 0.87 | 56.3 | 54.6507 | 31904.3134 | 0.51951 | 58.7 | 48.8014 | 1.04 | 56.3 | 53.6014 | 43420.5912 | 0.48451 | 58.7507 | 49.9 | 1.2 | 56.3 | 54.1 | 44451.4584 | 0.479 | 58.8507 | 53.5986 | 0.65 | 56.3 | 56.2 | 14157.3255 | 0.491 | 59.1014 | 50.3 | 0.67 | 56.3 | 54.7507 | 24640.7278 | 0.50951 | 58.9507 | 51.0507 | 1.1251 | 56.3 | 54.6507 | 37154.3518 | 0.448 | 58.9507 | 49.4507 | 1.14 | 56.3 | 53.9507 | 45332.9429 | 0.47751
439 | 5.6833 | 66.5 | 49.6 | 516.1525 | 92.5623 | 59.8508 | 53.6508 | 0.74 | 56.5508 | 56.8508 | 19097.3021 | 0.518 | 1.9981 | 59.5016 | 50.8508 | 0.87 | 56.5508 | 55.3508 | 31642.0205 | 0.52151 | 59.2508 | 49.9016 | 1.05 | 56.5508 | 54.4508 | 41341.8738 | 0.48851 | 59.3016 | 49.6492 | 1.21 | 56.5508 | 54.3 | 49044.2805 | 0.48251 | 59.4508 | 52.9 | 0.65 | 56.5508 | 56.1508 | 17830.8167 | 0.491 | 59.7508 | 50.5016 | 0.67 | 56.5508 | 55.2016 | 25885.6838 | 0.512 | 59.5508 | 51.5508 | 1.13 | 56.5508 | 55.1508 | 38008.3121 | 0.45051 | 59.5508 | 49.9016 | 1.15 | 56.5508 | 54.5016 | 46364.7664 | 0.48151
440 | 5.5667 | 66.6509 | 49.8 | 513.2322 | 99.9131 | 60.4509 | 54.1 | 0.74 | 56.7509 | 57.4 | 19658.3659 | 0.517 | 1.2767 | 60.1509 | 51.6509 | 0.88 | 56.7509 | 56.1509 | 30944.381 | 0.523 | 59.9019 | 50.7 | 1.06 | 56.7509 | 55.2509 | 40772.9299 | 0.49151 | 59.9509 | 49.1 | 1.22 | 56.7509 | 54.3509 | 55310.4244 | 0.48551 | 60.1509 | 53.0509 | 0.65 | 56.7509 | 56.5509 | 19136.6991 | 0.49151 | 60.3509 | 51.5509 | 0.68 | 56.7509 | 56.0509 | 24780.3497 | 0.51351 | 60.2509 | 52 | 1.14 | 56.7509 | 55.7509 | 38907.2469 | 0.452 | 60.2019 | 51.0491 | 1.16 | 56.7509 | 55.5 | 44138.6699 | 0.484
441 | 5.45 | 66.8511 | 49.9 | 508.7147 | 107.2169 | 61.1021 | 54.1511 | 0.74 | 56.9511 | 57.7511 | 21465.3271 | 0.516 | 1.3658 | 60.8021 | 52.2021 | 0.88 | 56.9511 | 56.6511 | 31454.8022 | 0.524 | 60.5511 | 50.9021 | 1.06 | 56.9511 | 55.6511 | 42769.1796 | 0.49351 | 60.5511 | 49.0511 | 1.23 | 56.9511 | 54.7021 | 59153.7923 | 0.48951 | 60.7511 | 53.7021 | 0.65 | 56.9511 | 57.1511 | 18977.7961 | 0.492 | 61.0021 | 52.1511 | 0.68 | 56.9511 | 56.6511 | 25065.2868 | 0.514 | 60.8511 | 52.1511 | 1.14 | 56.9511 | 56.0511 | 41470.7843 | 0.454 | 60.8021 | 50.7 | 1.16 | 56.9511 | 55.6 | 49149.4214 | 0.48551
442 | 5.3333 | 67 | 49.8512 | 515.8442 | 115.3675 | 61.9023 | 54.6 | 0.74 | 57.2 | 58.3512 | 22568.4058 | 0.51449 | 1.103 | 61.6023 | 52.8023 | 0.88 | 57.2 | 57.4023 | 32213.4791 | 0.524 | 61.2023 | 51.7488 | 1.07 | 57.2 | 56.4512 | 42137.5625 | 0.495 | 61.3023 | 49.7512 | 1.24 | 57.2 | 55.4512 | 59670.6931 | 0.49251 | 61.5023 | 54.7023 | 0.65 | 57.2 | 58.0023 | 18294.9307 | 0.491 | 61.8023 | 52.6512 | 0.68 | 57.2 | 57.3512 | 25768.224 | 0.514 | 61.6023 | 52.5 | 1.14 | 57.2 | 56.6512 | 43358.2835 | 0.455 | 61.5512 | 50.9023 | 1.17 | 57.2 | 56.1023 | 52023.8354 | 0.48751
443 | 5.2167 | 67.2 | 50.2513 | 506.105 | 122.3667 | 62.6513 | 54.8 | 0.74 | 57.4 | 58.8513 | 24091.2886 | 0.51249 | 0.53915 | 62.3026 | 53.2513 | 0.88 | 57.4 | 57.9513 | 33036.5833 | 0.523 | 62.0513 | 51.4 | 1.07 | 57.4 | 56.6513 | 47563.4537 | 0.496 | 62.1026 | 50.1026 | 1.24 | 57.4 | 56.0026 | 62435.5409 | 0.495 | 62.3026 | 55.4 | 0.64 | 57.4 | 58.7513 | 18486.0946 | 0.489 | 62.5513 | 53.3513 | 0.68 | 57.4 | 58.0513 | 25961.425 | 0.514 | 62.4026 | 52.8 | 1.14 | 57.4 | 57.1513 | 45828.5195 | 0.45551 | 62.3513 | 51.6026 | 1.17 | 57.4 | 56.8513 | 52457.4226 | 0.489
444 | 5.1 | 67.4 | 50.5 | 496.1486 | 129.271 | 63.1 | 54.6972 | 0.73 | 57.6 | 59 | 25712.5946 | 0.51049 | 0.19021 | 62.7514 | 53.5972 | 0.87 | 57.6 | 58.3486 | 33455.0195 | 0.522 | 62.6514 | 51.2028 | 1.07 | 57.6 | 56.9028 | 51139.3895 | 0.497 | 62.7 | 50.9514 | 1.25 | 57.6 | 56.7514 | 61257.9648 | 0.49651 | 62.8514 | 55.3486 | 0.64 | 57.6 | 59 | 20155.3051 | 0.487 | 63.0514 | 53.8028 | 0.67 | 57.6 | 58.5514 | 26007.315 | 0.513 | 62.9514 | 52.5514 | 1.15 | 57.6 | 57.3 | 49608.7253 | 0.456 | 62.9 | 52.2 | 1.17 | 57.6 | 57.4514 | 52405.8966 | 0.48951
445 | 4.9667 | 67.6 | 50.6 | 491.7879 | 137.4758 | 63.3515 | 54.1 | 0.73 | 57.8515 | 58.8 | 28289.4855 | 0.509 | 0.17633 | 63.0515 | 53 | 0.87 | 57.8515 | 58.2515 | 36569.8838 | 0.521 | 63 | 52.003 | 1.07 | 57.8515 | 57.4515 | 49463.2346 | 0.498 | 63.0515 | 51.5 | 1.25 | 57.8515 | 57.2515 | 60275.395 | 0.498 | 63.1515 | 54.8 | 0.64 | 57.8515 | 58.8515 | 22329.682 | 0.48548 | 63.3515 | 54.5515 | 0.67 | 57.8515 | 59 | 24706.1591 | 0.511 | 63.2515 | 52.8 | 1.15 | 57.8515 | 57.6 | 50195.2737 | 0.456 | 63.2515 | 52.4 | 1.17 | 57.8515 | 57.7 | 53115.2168 | 0.49
446 | 4.8333 | 67.8 | 50.8 | 485.0804 | 145.5777 | 63.6 | 53.9 | 0.73 | 58.1 | 58.8 | 29686.8625 | 0.50748 | 0.30714 | 63.2516 | 53.4 | 0.87 | 58.1 | 58.5 | 36089.064 | 0.521 | 63.3 | 52.7484 | 1.07 | 58.1 | 58 | 47271.3599 | 0.499 | 63.3516 | 51.7 | 1.25 | 58.1 | 57.5 | 60914.4388 | 0.499 | 63.4 | 54.6484 | 0.64 | 58.1 | 58.9 | 23354.2452 | 0.484 | 63.6 | 54.5967 | 0.67 | 58.1 | 59.2 | 25179.4118 | 0.50948 | 63.5 | 52.4 | 1.15 | 58.1 | 57.5 | 53155.3603 | 0.457 | 63.5 | 52.3484 | 1.17 | 58.1 | 57.8 | 54541.1661 | 0.49
447 | 4.7 | 68 | 50.9 | 483.3 | 153.9797 | 63.9 | 53.9 | 0.73 | 58.3517 | 58.9 | 30494.3004 | 0.50648 | 0.47535 | 63.5517 | 53.1483 | 0.87 | 58.3517 | 58.6 | 37737.0058 | 0.52 | 63.5517 | 52.3517 | 1.07 | 58.3517 | 57.9517 | 49995.6842 | 0.499 | 63.6 | 51.7517 | 1.2552 | 58.3517 | 57.6517 | 61969.0543 | 0.49952 | 63.6517 | 54.3483 | 0.64 | 58.3517 | 58.8 | 24887.9799 | 0.483 | 63.8517 | 53.9965 | 0.67 | 58.3517 | 59 | 27401.5544 | 0.508 | 63.7517 | 52.4517 | 1.15 | 58.3517 | 57.6 | 54484.9725 | 0.458 | 63.7517 | 52.3 | 1.17 | 58.3517 | 57.9 | 56361.1815 | 0.491
448 | 4.5667 | 68.2 | 50.8 | 486.4705 | 162.8335 | 64.2519 | 53.8519 | 0.73 | 58.6 | 59.1 | 31342.5791 | 0.506 | 0.53644 | 63.8519 | 52.9519 | 0.87 | 58.6 | 58.6519 | 39680.4166 | 0.52 | 63.8519 | 52.8481 | 1.08 | 58.6 | 58.3 | 49470.4685 | 0.49952 | 63.8519 | 51.9 | 1.26 | 58.6 | 57.9 | 62742.6094 | 0.501 | 63.9519 | 53.9 | 0.63 | 58.6 | 58.7 | 26814.5621 | 0.48248 | 64.1519 | 53.2 | 0.67 | 58.6 | 58.7519 | 30547.1144 | 0.507 | 64.0519 | 52.5519 | 1.15 | 58.6 | 57.8519 | 55651.7856 | 0.459 | 64.0519 | 52.3 | 1.18 | 58.6 | 58.0519 | 57649.1533 | 0.491
449 | 4.4333 | 68.4 | 50.9 | 485.3203 | 171.4317 | 64.6 | 54.504 | 0.72 | 58.852 | 59.552 | 30595.7184 | 0.505 | 0.47073 | 64.252 | 53.552 | 0.87 | 58.852 | 59.152 | 38880.2341 | 0.52 | 64.152 | 52.4 | 1.08 | 58.852 | 58.252 | 53081.7668 | 0.5 | 64.252 | 52 | 1.26 | 58.852 | 58.1 | 64597.7981 | 0.502 | 64.352 | 53.752 | 0.63 | 58.852 | 58.852 | 28018.6353 | 0.482 | 64.552 | 53.504 | 0.67 | 58.852 | 59.104 | 30834.7915 | 0.507 | 64.452 | 52.852 | 1.16 | 58.852 | 58.2 | 55864.3216 | 0.46 | 64.4 | 52.552 | 1.18 | 58.852 | 58.352 | 58363.0491 | 0.492
450 | 4.3 | 68.6 | 51.1 | 479.3581 | 179.7335 | 64.9521 | 55.0521 | 0.72 | 59.1 | 60.0521 | 29971.8015 | 0.50348 | 0.29385 | 64.6521 | 54.0521 | 0.87 | 59.1 | 59.5521 | 38417.589 | 0.51948 | 64.5521 | 52.6042 | 1.08 | 59.1 | 58.6042 | 53883.5963 | 0.501 | 64.6 | 51.9521 | 1.26 | 59.1 | 58.3521 | 66658.7503 | 0.503 | 64.7521 | 54.3 | 0.63 | 59.1 | 59.3521 | 27667.583 | 0.482 | 64.9521 | 54.5479 | 0.67 | 59.1 | 59.8 | 28823.6573 | 0.50648 | 64.8521 | 53.2521 | 1.16 | 59.1 | 58.6 | 56147.9615 | 0.461 | 64.8 | 53 | 1.18 | 59.1 | 58.8 | 58158.1378 | 0.493
451 | 4.1667 | 68.8 | 51.2522 | 472.6434 | 187.9876 | 65.3522 | 55.3 | 0.72 | 59.3522 | 60.3 | 30290.4905 | 0.502 | 0.16904 | 64.9522 | 54.3 | 0.87 | 59.3522 | 59.8 | 38800.0572 | 0.519 | 64.9522 | 53.6478 | 1.08 | 59.3522 | 59.3 | 50982.867 | 0.501 | 64.9522 | 52.3522 | 1.27 | 59.3522 | 58.7 | 66735.3423 | 0.504 | 65.1 | 54.6 | 0.63 | 59.3522 | 59.6522 | 27794.6784 | 0.482 | 65.2522 | 54.3 | 0.67 | 59.3522 | 59.8522 | 30486.316 | 0.506 | 65.2 | 53.4 | 1.16 | 59.3522 | 58.8 | 57243.5717 | 0.462 | 65.1522 | 53.4 | 1.18 | 59.3522 | 59.2 | 58107.8598 | 0.493
452 | 4.0333 | 69 | 51.5 | 465.6767 | 196.2896 | 65.6523 | 55.3523 | 0.72 | 59.6 | 60.5 | 31009.9759 | 0.501 | 0.18048 | 65.3 | 54.5 | 0.87 | 59.6 | 60.1 | 39066.3041 | 0.518 | 65.2523 | 53.4 | 1.08 | 59.6 | 59.3523 | 53644.7534 | 0.502 | 65.3523 | 52.6523 | 1.27 | 59.6 | 59.0523 | 67090.5554 | 0.505 | 65.4523 | 55 | 0.63 | 59.6 | 60 | 27576.5671 | 0.481 | 65.6523 | 54.3523 | 0.66 | 59.6 | 60.0523 | 31243.8797 | 0.505 | 65.5523 | 53.0523 | 1.16 | 59.6 | 58.8523 | 60546.8942 | 0.463 | 65.5 | 53.5 | 1.18 | 59.6 | 59.4 | 59209.586 | 0.493
453 | 3.9 | 69.2 | 51.5524 | 464.5756 | 204.9391 | 66.0524 | 55.6 | 0.72 | 59.8524 | 60.8 | 31353.0125 | 0.499 | 0.16921 | 65.7 | 54.6 | 0.87 | 59.8524 | 60.3524 | 40045.0947 | 0.517 | 65.6524 | 53.6 | 1.08 | 59.8524 | 59.6 | 54472.8381 | 0.502 | 65.6524 | 52.8524 | 1.27 | 59.8524 | 59.3524 | 68150.754 | 0.506 | 65.8 | 55.1524 | 0.63 | 59.8524 | 60.2524 | 28162.2516 | 0.481 | 66 | 54.5951 | 0.66 | 59.8524 | 60.3 | 31608.1471 | 0.504 | 65.9 | 53.6 | 1.1652 | 59.8524 | 59.3 | 60105.4114 | 0.464 | 65.8524 | 53.6476 | 1.18 | 59.8524 | 59.7 | 60357.0234 | 0.494
454 | 3.7667 | 69.4 | 51.7 | 459.1423 | 213.3461 | 66.4526 | 55.8526 | 0.71 | 60.1 | 61.1 | 31574.9948 | 0.498 | 0.32256 | 66.0526 | 54.5526 | 0.87 | 60.1 | 60.5 | 41537.2403 | 0.517 | 66.0526 | 53.7577 | 1.08 | 60.1 | 59.9051 | 55435.0923 | 0.502 | 66.0526 | 53.0526 | 1.27 | 60.1 | 59.6526 | 69090.5175 | 0.506 | 66.1526 | 55.3526 | 0.63 | 60.1 | 60.5526 | 28582.6952 | 0.48 | 66.3526 | 54.1 | 0.66 | 60.1 | 60.2526 | 34090.9275 | 0.504 | 66.2526 | 53.6 | 1.17 | 60.1 | 59.5 | 61935.4001 | 0.465 | 66.2526 | 53.4474 | 1.18 | 60.1 | 59.8 | 63224.8302 | 0.494
455 | 3.6333 | 69.6 | 51.7527 | 458.2947 | 222.0481 | 66.8 | 56.1 | 0.71 | 60.3527 | 61.4 | 31859.2203 | 0.496 | 0.40431 | 66.4527 | 54.8527 | 0.86 | 60.3527 | 60.8 | 41798.7266 | 0.516 | 66.3527 | 54.6473 | 1.08 | 60.3527 | 60.5 | 53066.8018 | 0.502 | 66.4527 | 53.3 | 1.27 | 60.3527 | 59.9527 | 70074.8532 | 0.507 | 66.5527 | 55.4947 | 0.63 | 60.3527 | 60.7473 | 29244.7595 | 0.479 | 66.7527 | 54.1527 | 0.66 | 60.3527 | 60.4527 | 34902.6693 | 0.503 | 66.6527 | 53.2527 | 1.17 | 60.3527 | 59.5 | 65531.2552 | 0.466 | 66.6527 | 53.4 | 1.18 | 60.3527 | 59.9527 | 65351.1934 | 0.49453
456 | 3.5 | 69.8 | 51.9 | 452.6721 | 230.4974 | 67.1528 | 56.3 | 0.71 | 60.6 | 61.6528 | 32288.5331 | 0.495 | 0.37264 | 66.7528 | 55.1528 | 0.86 | 60.6 | 61.1528 | 41902.5619 | 0.515 | 66.7528 | 54.4056 | 1.08 | 60.6 | 60.6056 | 55693.4514 | 0.502 | 66.8 | 53.4528 | 1.2753 | 60.6 | 60.2 | 71205.3873 | 0.508 | 66.9528 | 54.6472 | 0.63 | 60.6 | 60.5 | 32329.4353 | 0.479 | 67.1 | 54.5528 | 0.66 | 60.6 | 60.8528 | 34675.6508 | 0.503 | 67.0528 | 53.4528 | 1.17 | 60.6 | 59.8 | 66482.7945 | 0.467 | 67 | 53.5528 | 1.18 | 60.6 | 60.2 | 66424.0588 | 0.495
457 | 3.3833 | 69.9529 | 51.9529 | 452.8709 | 238.3407 | 67.5529 | 56.5529 | 0.71 | 60.8 | 62 | 32523.9814 | 0.493 | 0.1595 | 67.2 | 55.5 | 0.86 | 60.8 | 61.5 | 42159.2337 | 0.514 | 67.1529 | 55.1471 | 1.08 | 60.8 | 61.1471 | 54204.6674 | 0.502 | 67.1529 | 53.8 | 1.28 | 60.8 | 60.6 | 71457.8293 | 0.508 | 67.3529 | 54.6 | 0.63 | 60.8 | 60.7 | 33517.8996 | 0.479 | 67.5529 | 55 | 0.66 | 60.8 | 61.3 | 34597.1764 | 0.50247 | 67.4529 | 53.8 | 1.18 | 60.8 | 60.2 | 66803.5296 | 0.468 | 67.3529 | 54.0058 | 1.19 | 60.8 | 60.6529 | 66271.4377 | 0.496
458 | 3.2667 | 70.1 | 52.3 | 440.0214 | 245.1423 | 67.853 | 56.9 | 0.7047 | 61 | 62.3 | 32382.3041 | 0.491 | -0.058107 | 67.5 | 55.6 | 0.86 | 61 | 61.7 | 42787.4485 | 0.513 | 67.553 | 54.706 | 1.08 | 61 | 61.106 | 57982.9982 | 0.502 | 67.553 | 53.8 | 1.28 | 61 | 60.8 | 73316.9047 | 0.508 | 67.653 | 54.7 | 0.63 | 61 | 60.9 | 34224.5715 | 0.479 | 67.853 | 55.153 | 0.66 | 61 | 61.553 | 34967.6732 | 0.502 | 67.8 | 54.006 | 1.18 | 61 | 60.453 | 67921.3102 | 0.469 | 67.753 | 54.5 | 1.19 | 61 | 61.1 | 65485.7529 | 0.496
459 | 3.15 | 70.3 | 52.4 | 437.3812 | 252.5971 | 68.1531 | 56.8469 | 0.7 | 61.2 | 62.4 | 33091.7242 | 0.489 | 0.014971 | 67.7531 | 55.6 | 0.86 | 61.2 | 61.8 | 43557.9662 | 0.512 | 67.8 | 55.3469 | 1.08 | 61.2 | 61.6 | 56046.7852 | 0.501 | 67.8531 | 53.9531 | 1.28 | 61.2 | 61 | 74184.7739 | 0.509 | 67.9531 | 54.5875 | 0.63 | 61.2 | 60.9937 | 35205.3664 | 0.479 | 68.1 | 55.6531 | 0.66 | 61.2 | 61.8531 | 34336.3621 | 0.501 | 68.0531 | 54.9 | 1.18 | 61.2 | 61.1 | 64759.1049 | 0.469 | 68 | 54.6 | 1.19 | 61.2 | 61.2 | 66588.5576 | 0.496
460 | 3.0333 | 70.4533 | 52.5467 | 431.3598 | 259.952 | 68.4 | 56.7 | 0.7 | 61.4533 | 62.4 | 34338.6211 | 0.488 | 0.089716 | 68 | 55.8 | 0.86 | 61.4533 | 62 | 43892.6416 | 0.51147 | 68.0533 | 55.1065 | 1.08 | 61.4533 | 61.5533 | 58388.6787 | 0.501 | 68.1 | 54.2 | 1.28 | 61.4533 | 61.2533 | 74269.6837 | 0.509 | 68.2 | 53.1 | 0.63 | 61.4533 | 60.3533 | 39827.662 | 0.48053 | 68.3533 | 56.1 | 0.66 | 61.4533 | 62.2533 | 33649.7627 | 0.5 | 68.3 | 54.8 | 1.18 | 61.4533 | 61.1533 | 66633.4717 | 0.47 | 68.2533 | 54.6 | 1.19 | 61.4533 | 61.3533 | 67848.5064 | 0.496
461 | 2.9167 | 70.6534 | 52.5 | 433.5865 | 267.8005 | 68.7534 | 56.8534 | 0.7 | 61.6534 | 62.6534 | 34716.6298 | 0.486 | 0.15546 | 68.3534 | 55.8534 | 0.85466 | 61.6534 | 62.2 | 44731.5275 | 0.511 | 68.3534 | 55.7534 | 1.08 | 61.6534 | 62.0534 | 56762.4911 | 0.50047 | 68.4 | 54.4 | 1.28 | 61.6534 | 61.5 | 74866.9489 | 0.509 | 68.5 | 53.5135 | 0.63 | 61.6534 | 60.7067 | 39718.3674 | 0.482 | 68.7 | 56.0466 | 0.66 | 61.6534 | 62.3466 | 34637.6651 | 0.499 | 68.6 | 54.8933 | 1.18 | 61.6534 | 61.3466 | 67812.2849 | 0.47 | 68.5534 | 54.5534 | 1.19 | 61.6534 | 61.5 | 69426.1073 | 0.496
462 | 2.8 | 70.8 | 52.7 | 428.3908 | 275.1488 | 69.0535 | 57.1395 | 0.7 | 61.9 | 62.9465 | 34711.019 | 0.485 | 0.077326 | 68.6535 | 56.1535 | 0.85 | 61.9 | 62.5 | 44695.4018 | 0.51 | 68.6535 | 55.793 | 1.08 | 61.9 | 62.2465 | 57837.9834 | 0.5 | 68.7535 | 54.6 | 1.28 | 61.9 | 61.8 | 75484.0986 | 0.509 | 68.8535 | 55.3 | 0.64 | 61.9 | 61.8535 | 35981.6147 | 0.483 | 69.0535 | 55.4 | 0.66 | 61.9 | 62.2 | 37241.2276 | 0.498 | 68.9535 | 54.107 | 1.18 | 61.9 | 61.107 | 73427.9888 | 0.471 | 68.9 | 54.8 | 1.19 | 61.9 | 61.8 | 69898.0338 | 0.496
463 | 2.6667 | 71 | 52.9 | 421.3032 | 283.2576 | 69.3 | 55.9 | 0.69 | 62.1 | 62.4 | 38734.9756 | 0.484 | 0.1304 | 68.9 | 56.2 | 0.85 | 62.1 | 62.6536 | 45152.1017 | 0.509 | 68.9536 | 55.0464 | 1.08 | 62.1 | 62 | 62567.0069 | 0.5 | 69 | 54.7 | 1.28 | 62.1 | 62 | 76638.0381 | 0.51 | 69.1 | 55.6 | 0.64 | 62.1 | 62.1 | 35935.4021 | 0.483 | 69.2536 | 55.5 | 0.65 | 62.1 | 62.3536 | 37619.0531 | 0.498 | 69.2 | 55 | 1.19 | 62.1 | 61.7 | 70469.1324 | 0.472 | 69.2 | 54.9536 | 1.19 | 62.1 | 62 | 70569.5791 | 0.496
464 | 2.5333 | 71.2 | 52.9463 | 418.1297 | 291.8669 | 69.5 | 55.9537 | 0.69 | 62.3537 | 62.5537 | 39275.7244 | 0.483 | 0.23474 | 69.1 | 55.9314 | 0.85 | 62.3537 | 62.6389 | 46734.1364 | 0.508 | 69.1537 | 55.0074 | 1.08 | 62.3537 | 62.0537 | 63647.2969 | 0.5 | 69.2 | 54.4463 | 1.28 | 62.3537 | 62 | 78937.2289 | 0.51 | 69.3 | 55.5074 | 0.64 | 62.3537 | 62.1537 | 36587.003 | 0.483 | 69.4537 | 55.8 | 0.65 | 62.3537 | 62.6 | 37450.0475 | 0.497 | 69.4 | 55.1389 | 1.19 | 62.3537 | 61.8926 | 70712.3978 | 0.473 | 69.4 | 55 | 1.19 | 62.3537 | 62.1537 | 71262.9205 | 0.496
465 | 2.4 | 71.4 | 52.7 | 426.1381 | 301.4766 | 69.9538 | 56.5538 | 0.69 | 62.6 | 63.0538 | 38751.8227 | 0.483 | 0.19762 | 69.5538 | 53.9538 | 0.85 | 62.6 | 61.8538 | 55596.69 | 0.50854 | 69.4538 | 55.8462 | 1.08 | 62.6 | 62.6462 | 61359.6685 | 0.5 | 69.5538 | 54.0538 | 1.28 | 62.6 | 61.9538 | 82883.4299 | 0.511 | 69.6538 | 56.4615 | 0.64 | 62.6 | 62.8077 | 35035.9151 | 0.483 | 69.8538 | 55.9538 | 0.65 | 62.6 | 62.8538 | 38039.9576 | 0.497 | 69.7538 | 53.9462 | 1.19 | 62.6 | 61.4 | 78768.3904 | 0.474 | 69.7538 | 55.2538 | 1.19 | 62.6 | 62.4538 | 72063.6299 | 0.497
466 | 2.2667 | 71.6 | 52.7 | 430.4145 | 310.9711 | 70.5539 | 57.0539 | 0.69 | 62.8539 | 63.5539 | 39070.4303 | 0.482 | -0.070908 | 70.1539 | 54.2539 | 0.85 | 62.8539 | 62.3539 | 56897.1414 | 0.50954 | 70.0079 | 55.5079 | 1.08 | 62.8539 | 62.8079 | 65226.7693 | 0.5 | 70.0539 | 54.4539 | 1.29 | 62.8539 | 62.4079 | 83999.3271 | 0.512 | 70.2539 | 57.7079 | 0.63 | 62.8539 | 63.7539 | 33297.1408 | 0.482 | 70.4539 | 56.3618 | 0.65 | 62.8539 | 63.3618 | 38551.1994 | 0.496 | 70.3539 | 53.6618 | 1.1954 | 62.8539 | 61.6079 | 83212.7102 | 0.476 | 70.3079 | 55.6539 | 1.19 | 62.8539 | 62.9539 | 72672.4298 | 0.497
467 | 2.1333 | 71.8 | 53.0541 | 422.1456 | 319.465 | 71.1541 | 56.9756 | 0.69 | 63.1 | 63.7919 | 40802.4014 | 0.481 | -0.24612 | 70.7 | 54.3837 | 0.85 | 63.1 | 62.6919 | 58297.5564 | 0.51 | 70.6541 | 56.5919 | 1.08 | 63.1 | 63.6 | 63131.5082 | 0.5 | 70.6541 | 54.9459 | 1.29 | 63.1 | 63 | 84622.3699 | 0.512 | 70.8541 | 58.4541 | 0.63 | 63.1 | 64.3541 | 32817.0028 | 0.481 | 71.0541 | 57.4919 | 0.65 | 63.1 | 64.2 | 36949.3935 | 0.495 | 70.9541 | 54.9 | 1.2 | 63.1 | 62.5541 | 80431.5025 | 0.477 | 70.9081 | 55.9378 | 1.19 | 63.1 | 63.3459 | 74355.5964 | 0.497
468 | 2 | 72 | 53.2916 | 406.2669 | 327.2294 | 71.4 | 54.5625 | 0.69 | 63.3542 | 62.6084 | 48615.0874 | 0.481 | 0.42079 | 71 | 52.8 | 0.86 | 63.3542 | 62.1 | 65070.519 | 0.511 | 71.0542 | 55.9084 | 1.08 | 63.3542 | 63.4542 | 68323.632 | 0.5 | 71.1 | 54.5458 | 1.29 | 63.3542 | 63 | 89152.8964 | 0.512 | 71.2 | 58.8 | 0.63 | 63.3542 | 64.7542 | 32570.3715 | 0.479 | 71.3542 | 56.6542 | 0.65 | 63.3542 | 63.9542 | 39921.9581 | 0.494 | 71.3 | 54.8542 | 1.2 | 63.3542 | 62.7542 | 82415.5145 | 0.478 | 71.3 | 54.7 | 1.19 | 63.3542 | 62.9542 | 82170.6982 | 0.497
469 | 1.8833 | 72.2 | 53 | 421.7742 | 336.2687 | 71.6543 | 56.1 | 0.69 | 63.5543 | 63.6 | 44867.2777 | 0.482 | 0.4425 | 71.2543 | 53.1629 | 0.86 | 63.5543 | 62.4543 | 64892.0945 | 0.513 | 71.3543 | 56.7457 | 1.07 | 63.5543 | 64 | 65581.4228 | 0.499 | 71.4 | 54.3543 | 1.29 | 63.5543 | 63.0543 | 91842.443 | 0.513 | 71.5 | 58.7285 | 0.63 | 63.5543 | 64.7914 | 33424.0697 | 0.47646 | 71.6543 | 57.1914 | 0.65 | 63.5543 | 64.3457 | 39160.4791 | 0.493 | 71.6 | 55.2371 | 1.2 | 63.5543 | 63.0457 | 82180.7246 | 0.479 | 71.5543 | 54.7914 | 1.19 | 63.5543 | 63.1457 | 83268.9916 | 0.497
470 | 1.7667 | 72.4 | 53.1456 | 411.6411 | 343.5794 | 71.8 | 56.3 | 0.69 | 63.8 | 63.7544 | 44858.4989 | 0.482 | 1.0945 | 71.4 | 54.4088 | 0.86 | 63.8 | 63.1544 | 61335.0274 | 0.51454 | 71.5 | 56.5088 | 1.07 | 63.8 | 63.9544 | 67468.1396 | 0.499 | 71.6 | 54.3456 | 1.29 | 63.8 | 63.2 | 93159.9309 | 0.514 | 71.6544 | 56.5368 | 0.63 | 63.8 | 63.7456 | 39542.7238 | 0.476 | 71.8 | 55.9191 | 0.65 | 63.8 | 63.7368 | 43113.887 | 0.492 | 71.8 | 54.3088 | 1.21 | 63.8 | 62.6544 | 88059.6192 | 0.48 | 71.7544 | 53.7368 | 1.19 | 63.8 | 62.7 | 89696.3924 | 0.49854
471 | 1.65 | 72.5545 | 52.7 | 429.9179 | 353.0815 | 72 | 56.6 | 0.69 | 64 | 64 | 44409.4137 | 0.482 | 1.6681 | 71.6 | 55.0819 | 0.86 | 64 | 63.5909 | 59590.9395 | 0.515 | 71.7 | 57.3455 | 1.07 | 64 | 64.5 | 64299.1858 | 0.498 | 71.7545 | 53.5909 | 1.29 | 64 | 62.9455 | 98123.4854 | 0.515 | 71.8545 | 55.3909 | 0.63 | 64 | 63.2455 | 42988.8558 | 0.476 | 72 | 52.9091 | 0.65 | 64 | 62.3091 | 51844.9361 | 0.49355 | 71.9545 | 55.3091 | 1.21 | 64 | 63.2545 | 84298.9488 | 0.48155 | 71.9 | 52.7545 | 1.2 | 64 | 62.3545 | 95752.2913 | 0.50055
472 | 1.5333 | 72.7 | 52.2454 | 445.2939 | 362.8475 | 72.2 | 56.8546 | 0.69 | 64.2 | 64.2546 | 44336.3804 | 0.482 | 1.5141 | 71.8 | 53.2268 | 0.86546 | 64.2 | 62.7907 | 67028.2754 | 0.51655 | 71.9 | 56.8175 | 1.07 | 64.2 | 64.3361 | 67294.7102 | 0.498 | 71.9 | 52.3268 | 1.3 | 64.2 | 62.4361 | 106368.9966 | 0.517 | 72 | 54.4454 | 0.63 | 64.2 | 62.8 | 46172.8489 | 0.478 | 72.1546 | 53.6546 | 0.65 | 64.2 | 62.8546 | 50513.226 | 0.496 | 72.1 | 55.9907 | 1.21 | 64.2 | 63.7454 | 81612.305 | 0.482 | 72.1 | 53.2546 | 1.2 | 64.2 | 62.7 | 94704.4745 | 0.503
473 | 1.4167 | 72.9 | 51.6905 | 464.4451 | 373.5047 | 72.3548 | 56.9619 | 0.69 | 64.4548 | 64.381 | 44462.5705 | 0.481 | 1.4254 | 71.9548 | 51 | 0.87 | 64.4548 | 61.8548 | 76181.5008 | 0.51955 | 72.0548 | 54.119 | 1.07 | 64.4548 | 63.0095 | 80516.8301 | 0.49855 | 72.1 | 50.119 | 1.31 | 64.4548 | 61.5095 | 120214.3322 | 0.52055 | 72.2 | 53.8262 | 0.63 | 64.4548 | 62.6357 | 48567.9599 | 0.48 | 72.3548 | 54.181 | 0.65548 | 64.4548 | 63.1905 | 49747.254 | 0.498 | 72.3 | 54.9357 | 1.21 | 64.4548 | 63.2905 | 88150.5585 | 0.483 | 72.2548 | 53.5905 | 1.21 | 64.4548 | 63 | 94211.78 | 0.505
474 | 1.3 | 73.0549 | 50.3903 | 509.4701 | 386.556 | 72.5 | 53.1 | 0.69 | 64.6549 | 62.5 | 56221.9693 | 0.483 | 1.9368 | 72.1 | 50.9 | 0.88 | 64.6549 | 62 | 77755.4791 | 0.52355 | 72.2 | 55.8 | 1.08 | 64.6549 | 64 | 73787.0856 | 0.5 | 72.3 | 51.3354 | 1.32 | 64.6549 | 62.3451 | 115230.0117 | 0.52455 | 72.3549 | 51.5549 | 0.64 | 64.6549 | 61.5549 | 55454.8982 | 0.48355 | 72.5 | 52.1903 | 0.66 | 64.6549 | 62.3451 | 56002.9616 | 0.50055 | 72.5 | 52.961 | 1.22 | 64.6549 | 62.3805 | 99747.4815 | 0.48555 | 72.4549 | 52.7256 | 1.21 | 64.6549 | 62.6903 | 99919.4868 | 0.50755
475 | 1.1667 | 73.255 | 49.59 | 549.3595 | 401.2947 | 72.7 | 52.9251 | 0.7 | 64.9 | 62.535 | 57823.24 | 0.48655 | 3.1308 | 72.3 | 51.22 | 0.88 | 64.9 | 62.31 | 78009.1264 | 0.52755 | 72.4 | 55.91 | 1.08 | 64.9 | 64.155 | 74482.3265 | 0.501 | 72.455 | 50.5849 | 1.33 | 64.9 | 62.12 | 121183.4594 | 0.52855 | 72.555 | 52.065 | 0.64 | 64.9 | 62.055 | 54984.7541 | 0.488 | 72.7 | 51.155 | 0.66 | 64.9 | 62.01 | 59715.4515 | 0.50455 | 72.655 | 49.4 | 1.23 | 64.9 | 60.8 | 119653.8772 | 0.49055 | 72.6 | 50.455 | 1.22 | 64.9 | 61.755 | 113139.8758 | 0.51155
476 | 1.0333 | 73.4551 | 48.9102 | 588.6776 | 416.5878 | 72.9 | 50.6102 | 0.70551 | 65.1551 | 61.5551 | 65540.71 | 0.49055 | 3.0175 | 72.5 | 52.4489 | 0.89 | 65.1551 | 63.0796 | 74539.6117 | 0.53055 | 72.6 | 56.0489 | 1.08 | 65.1551 | 64.3245 | 74957.7533 | 0.502 | 72.6551 | 53.0592 | 1.3355 | 65.1551 | 63.4796 | 109169.0576 | 0.53155 | 72.7551 | 53.1653 | 0.65 | 65.1551 | 62.8102 | 52938.4495 | 0.492 | 72.9 | 52.0653 | 0.67 | 65.1551 | 62.6102 | 58281.8112 | 0.50855 | 72.8551 | 48.9143 | 1.25 | 65.1551 | 60.8347 | 124762.5245 | 0.49655 | 72.8 | 50.7898 | 1.23 | 65.1551 | 62.1449 | 113518.8369 | 0.51555
477 | 0.9 | 73.6552 | 48.9791 | 580.7253 | 429.3566 | 73.1 | 51.6 | 0.71 | 65.4 | 62.2552 | 63999.5074 | 0.49555 | 3.5471 | 72.7 | 48.5865 | 0.9 | 65.4 | 61.4657 | 90381.8528 | 0.53555 | 72.8 | 51.8104 | 1.09 | 65.4 | 62.3552 | 95598.6206 | 0.50455 | 72.8552 | 50.2074 | 1.3455 | 65.4 | 62.2761 | 127345.6966 | 0.53555 | 72.9552 | 54.4896 | 0.65 | 65.4 | 63.6448 | 50287.828 | 0.495 | 73.1 | 53.2896 | 0.67 | 65.4 | 63.4448 | 55685.5872 | 0.51155 | 73.0552 | 45.9552 | 1.2655 | 65.4 | 59.6104 | 143254.3979 | 0.5041 | 73 | 49.7791 | 1.2455 | 65.4 | 61.8448 | 120969.8178 | 0.52055
478 | 0.76667 | 73.8553 | 47.666 | 647.1084 | 447.3815 | 73.3 | 52 | 0.72 | 65.6553 | 62.6553 | 63990.5263 | 0.50055 | 4.383 | 72.9 | 51.5447 | 0.90553 | 65.6553 | 63.1 | 80903.7522 | 0.54055 | 73 | 52.7107 | 1.1 | 65.6553 | 63.0553 | 92947.0718 | 0.509 | 73.0553 | 54.8447 | 1.35 | 65.6553 | 64.6447 | 103007.2167 | 0.53855 | 73.1553 | 53.8107 | 0.66 | 65.6553 | 63.4107 | 53083.7284 | 0.498 | 73.3 | 52.3893 | 0.68 | 65.6553 | 63.1447 | 59266.1776 | 0.515 | 73.2553 | 46.6107 | 1.29 | 65.6553 | 60.2107 | 143645.1082 | 0.51255 | 73.2 | 48.0107 | 1.26 | 65.6553 | 61.2553 | 132643.4879 | 0.52655
479 | 0.63333 | 74.0555 | 48.6 | 620.1429 | 459.22 | 73.5 | 52.0227 | 0.72555 | 65.9 | 62.8891 | 65218.9542 | 0.50455 | 3.9137 | 73.1 | 51.0891 | 0.91 | 65.9 | 63.0445 | 84033.9555 | 0.54455 | 73.2 | 52.9009 | 1.1 | 65.9 | 63.2782 | 93883.2105 | 0.51255 | 73.2555 | 53.8673 | 1.36 | 65.9 | 64.3336 | 110080.3383 | 0.54 | 73.3555 | 54.4782 | 0.66 | 65.9 | 63.9445 | 52097.5395 | 0.50155 | 73.5 | 51.3773 | 0.68 | 65.9 | 62.8664 | 63194.493 | 0.51955 | 73.4555 | 47.3445 | 1.3055 | 65.9 | 60.9 | 142728.1264 | 0.52011 | 73.4 | 48.9555 | 1.2755 | 65.9 | 61.9555 | 130158.7814 | 0.53255
480 | 0.5 | 74.1444 | 48.3333 | 625.6339 | 473.6782 | 73.7 | 50.0111 | 0.73 | 65.9889 | 62.0556 | 72658.7557 | 0.51011 | 3.4291 | 73.3 | 50.2444 | 0.92 | 65.9889 | 62.9 | 88541.9427 | 0.54856 | 73.4 | 49.0889 | 1.1156 | 65.9889 | 61.7 | 113393.9178 | 0.51811 | 73.4556 | 51.4111 | 1.3656 | 65.9889 | 63.3556 | 125842.9262 | 0.54356 | 73.5556 | 52.7444 | 0.66 | 65.9889 | 63.2444 | 57810.627 | 0.50456 | 73.7 | 52.7999 | 0.69 | 65.9889 | 63.6777 | 60172.2137 | 0.523 | 73.6556 | 47.0334 | 1.3256 | 65.9889 | 61.0667 | 147721.9934 | 0.52811 | 73.6 | 49.7223 | 1.29 | 65.9889 | 62.6111 | 128507.4821 | 0.53856
481 | 1 | 73.3886 | 47.3 | 679.732 | 450.0589 | 73.6443 | 50.7114 | 0.74 | 65.0886 | 62.5 | 70842.379 | 0.515 | 1.645 | 73.2443 | 49.8671 | 0.93 | 65.0886 | 62.7557 | 90376.9429 | 0.55256 | 73.6 | 49.0455 | 1.13 | 65.0886 | 61.8784 | 115970.6494 | 0.52356 | 73.7 | 52.0443 | 1.37 | 65.0886 | 63.8 | 124254.1921 | 0.54656 | 73.7557 | 51.9 | 0.67 | 65.0886 | 63 | 61263.0876 | 0.50856 | 73.7886 | 48.6329 | 0.69 | 65.0886 | 61.8886 | 73095.4733 | 0.52756 | 73.8557 | 49.4671 | 1.34 | 65.0886 | 62.5114 | 136661.3868 | 0.53356 | 73.8 | 51.1773 | 1.3 | 65.0886 | 63.4443 | 122798.7738 | 0.54256
482 | 1.5 | 72.6884 | 47.7558 | 670.5188 | 416.4498 | 72.8884 | 51.1652 | 0.74 | 64.1884 | 62.4326 | 67500.012 | 0.51856 | 2.043 | 72.4884 | 50.8978 | 0.93 | 64.1884 | 62.8768 | 83890.8916 | 0.55556 | 73.1442 | 51.8768 | 1.1356 | 64.1884 | 63.0884 | 100999.8114 | 0.527 | 73.1884 | 50.9116 | 1.38 | 64.1884 | 63.1 | 128551.085 | 0.548 | 73.0884 | 51.1558 | 0.67 | 64.1884 | 62.4 | 61688.4738 | 0.51156 | 73.0442 | 47.121 | 0.7 | 64.1884 | 60.8884 | 75897.5929 | 0.532 | 73.1884 | 50.0884 | 1.35 | 64.1884 | 62.4884 | 130356.6816 | 0.537 | 73.1884 | 48.9348 | 1.3056 | 64.1884 | 62.1116 | 132144.996 | 0.54556
483 | 2 | 71.8882 | 47.2882 | 684.428 | 383.2096 | 72.1441 | 48.6559 | 0.75 | 63.1882 | 60.9 | 73494.815 | 0.52156 | 0.43558 | 71.7882 | 47.1 | 0.93559 | 63.1882 | 60.8441 | 96431.2452 | 0.55856 | 72.4441 | 49.9323 | 1.14 | 63.1882 | 61.7882 | 107037.6177 | 0.529 | 72.4441 | 51.4645 | 1.38 | 63.1882 | 62.9763 | 121259.0604 | 0.549 | 72.3441 | 51.4441 | 0.68 | 63.1882 | 62.1441 | 59205.6672 | 0.514 | 72.3441 | 45.1323 | 0.71 | 63.1882 | 59.6882 | 80237.2204 | 0.53756 | 72.4882 | 49.4 | 1.3556 | 63.1882 | 61.8 | 130759.2656 | 0.53956 | 72.4441 | 51.2645 | 1.31 | 63.1882 | 62.7763 | 116003.108 | 0.547
484 | 2.5 | 71.144 | 46.7319 | 706.4265 | 349.958 | 71.3879 | 48.5198 | 0.75 | 62.2879 | 60.5319 | 72025.6546 | 0.52456 | 0.94113 | 71.044 | 46.8319 | 0.94 | 62.2879 | 60.3879 | 95163.4229 | 0.56156 | 71.6879 | 48.556 | 1.14 | 62.2879 | 60.8 | 110518.4457 | 0.53156 | 71.744 | 48.656 | 1.38 | 62.2879 | 61.3 | 133334.9943 | 0.55 | 71.644 | 51 | 0.68 | 62.2879 | 61.6 | 58436.7215 | 0.515 | 71.5879 | 44.1121 | 0.71 | 62.2879 | 58.956 | 81907.3459 | 0.54256 | 71.744 | 49.4 | 1.36 | 62.2879 | 61.444 | 126882.3557 | 0.541 | 71.6879 | 48.8802 | 1.31 | 62.2879 | 61.356 | 124836.5732 | 0.548
485 | 3 | 70.3877 | 45.7 | 758.916 | 318.1258 | 70.6439 | 46.4877 | 0.76 | 61.3877 | 59.1877 | 76621.2996 | 0.52756 | -0.56023 | 70.2877 | 44.9877 | 0.94561 | 61.3877 | 59.2439 | 100058.0825 | 0.56456 | 70.9439 | 48.2824 | 1.15 | 61.3877 | 60.3631 | 108452.7447 | 0.533 | 70.9877 | 48.5877 | 1.3856 | 61.3877 | 60.8877 | 129378.3722 | 0.551 | 70.8877 | 50.6508 | 0.68 | 61.3877 | 61.0754 | 57333.5035 | 0.516 | 70.8439 | 45.0561 | 0.72 | 61.3877 | 59.1 | 77535.5913 | 0.54656 | 70.9877 | 49.407 | 1.36 | 61.3877 | 61.0754 | 122776.7724 | 0.542 | 70.9439 | 51.0877 | 1.31 | 61.3877 | 61.9439 | 109054.9538 | 0.549
486 | 3.5 | 69.6875 | 45.5749 | 756.3448 | 282.2304 | 69.9437 | 45.2749 | 0.76 | 60.4875 | 58.3312 | 78406.5817 | 0.53056 | -0.69345 | 69.5437 | 44.3251 | 0.95 | 60.4875 | 58.6 | 100208.3984 | 0.56756 | 70.1875 | 43.4437 | 1.15 | 60.4875 | 57.7437 | 128985.2242 | 0.53556 | 70.2437 | 47.8563 | 1.39 | 60.4875 | 60.2 | 129742.7395 | 0.552 | 70.1437 | 47.2437 | 0.68 | 60.4875 | 59.0437 | 65086.8785 | 0.517 | 70.0875 | 44.8187 | 0.72 | 60.4875 | 58.7312 | 76306.1036 | 0.54956 | 70.2437 | 46.6875 | 1.36 | 60.4875 | 59.4437 | 134402.105 | 0.543 | 70.1875 | 50.3 | 1.31 | 60.4875 | 61.1437 | 108909.5726 | 0.548
487 | 3.8667 | 69.1436 | 44.1436 | 822.8848 | 259.3938 | 69.2436 | 43.6691 | 0.77 | 59.7872 | 57.2564 | 82039.1367 | 0.53456 | -1.0572 | 68.8436 | 46.5202 | 0.95 | 59.7872 | 59.2255 | 89325.6813 | 0.57 | 69.4436 | 42.9436 | 1.16 | 59.7872 | 57.2436 | 128780.6325 | 0.53956 | 69.4872 | 48.5436 | 1.39 | 59.7872 | 60.0436 | 121490.1126 | 0.552 | 69.3872 | 46.3617 | 0.68 | 59.7872 | 58.2745 | 65705.1226 | 0.519 | 69.3436 | 42.6 | 0.73 | 59.7872 | 57.3436 | 81368.246 | 0.55256 | 69.4872 | 46 | 1.37 | 59.7872 | 58.7436 | 134331.7826 | 0.545 | 69.4436 | 50.6 | 1.31 | 59.7872 | 60.8436 | 103200.6177 | 0.54644
488 | 4.2333 | 68.5435 | 44.3565 | 822.961 | 232.9493 | 68.687 | 44.9695 | 0.77 | 59.1435 | 57.6565 | 76530.3645 | 0.53756 | -1.2105 | 68.3435 | 50.8175 | 0.95 | 59.1435 | 60.7305 | 69803.446 | 0.56944 | 68.8435 | 42.9435 | 1.17 | 59.1435 | 57 | 126721.3938 | 0.54356 | 68.887 | 48.0435 | 1.39 | 59.1435 | 59.5435 | 120490.7793 | 0.552 | 68.8435 | 43.5175 | 0.69 | 59.1435 | 56.687 | 72656.508 | 0.522 | 68.8435 | 42.952 | 0.73 | 59.1435 | 57.2695 | 79260.2552 | 0.55656 | 68.9435 | 46.387 | 1.37 | 59.1435 | 58.6435 | 129184.2624 | 0.546 | 68.8435 | 50.148 | 1.3 | 59.1435 | 60.374 | 102022.8528 | 0.545
489 | 4.6 | 68.0434 | 44.3 | 822.9925 | 206.0997 | 68.1434 | 46.4132 | 0.77 | 58.4434 | 58.1 | 70388.8232 | 0.539 | -0.15318 | 67.7868 | 48.4 | 0.95 | 58.4434 | 59.3434 | 77055.8339 | 0.567 | 68.3434 | 43.3095 | 1.18 | 58.4434 | 56.9264 | 123030.5287 | 0.54657 | 68.3434 | 47.4169 | 1.38 | 58.4434 | 58.9302 | 121254.9271 | 0.551 | 68.2434 | 41.4868 | 0.69 | 58.4434 | 55.5434 | 77509.469 | 0.52557 | 68.2434 | 46.1302 | 0.73 | 58.4434 | 58.3868 | 68018.5715 | 0.558 | 68.3434 | 45.6698 | 1.37 | 58.4434 | 58.0566 | 130223.932 | 0.547 | 68.3434 | 47.0698 | 1.3 | 58.4434 | 58.6 | 115743.3386 | 0.544
490 | 4.9667 | 67.4865 | 44.1 | 831.6374 | 179.5935 | 67.5865 | 47.5836 | 0.77 | 57.7433 | 58.3135 | 64757.8936 | 0.539 | -0.96648 | 67.2433 | 48.1731 | 0.95 | 57.7433 | 58.9298 | 75562.8069 | 0.566 | 67.7433 | 47.4567 | 1.18 | 57.7433 | 58.5 | 100108.8157 | 0.547 | 67.8433 | 45.3135 | 1.38 | 57.7433 | 57.6567 | 129954.7755 | 0.551 | 67.7433 | 40.5433 | 0.7 | 57.7433 | 54.9433 | 79232.8738 | 0.53057 | 67.7433 | 44.8269 | 0.73 | 57.7433 | 57.5567 | 70332.0468 | 0.558 | 67.8433 | 46.9433 | 1.37 | 57.7433 | 58.3433 | 120091.2812 | 0.547 | 67.7865 | 48.0164 | 1.3 | 57.7433 | 58.7298 | 107297.9638 | 0.543
491 | 5.3333 | 66.9432 | 44 | 834.8958 | 152.6305 | 67.0432 | 49.1884 | 0.77 | 57.0863 | 58.7726 | 57563.6756 | 0.53743 | -0.34044 | 66.7432 | 46 | 0.95 | 57.0863 | 57.6432 | 81751.1363 | 0.564 | 67.2432 | 47.8432 | 1.1743 | 57.0863 | 58.3863 | 95041.7352 | 0.546 | 67.2432 | 46.5842 | 1.38 | 57.0863 | 57.9137 | 119672.1169 | 0.55 | 67.1863 | 40.4137 | 0.7 | 57.0863 | 54.7 | 78661.4751 | 0.53457 | 67.1432 | 46.3863 | 0.73 | 57.0863 | 57.9432 | 63776.6465 | 0.55743 | 67.2432 | 46.4137 | 1.37 | 57.0863 | 57.8 | 119492.532 | 0.546 | 67.2432 | 45.8432 | 1.3 | 57.0863 | 57.4432 | 115809.4124 | 0.542
492 | 5.7 | 66.343 | 43.743 | 841.9822 | 125.8812 | 66.543 | 45.1291 | 0.77 | 56.443 | 56.5861 | 68605.6051 | 0.536 | -0.46933 | 66.143 | 45.7152 | 0.94 | 56.443 | 57.1722 | 80711.121 | 0.563 | 66.643 | 47.4709 | 1.17 | 56.443 | 57.9 | 93909.6961 | 0.54343 | 66.743 | 48.6 | 1.38 | 56.443 | 58.5 | 104234.8647 | 0.54843 | 66.643 | 41.243 | 0.71 | 56.443 | 54.843 | 75119.057 | 0.537 | 66.643 | 45.243 | 0.73 | 56.443 | 57.0861 | 65569.3234 | 0.55643 | 66.743 | 46.9861 | 1.37 | 56.443 | 57.6861 | 112852.9267 | 0.544 | 66.743 | 45.3722 | 1.29 | 56.443 | 56.8861 | 115509.4702 | 0.541
493 | 6.05 | 65.8429 | 43.1429 | 862.7537 | 101.1605 | 65.9429 | 44.3278 | 0.77 | 55.7429 | 55.8854 | 69548.0278 | 0.536 | -0.24901 | 65.6429 | 43.5424 | 0.94 | 55.7429 | 55.9141 | 86828.0246 | 0.563 | 66.1429 | 48.8283 | 1.1643 | 55.7429 | 58.1571 | 84087.3614 | 0.541 | 66.1429 | 48.4859 | 1.37 | 55.7429 | 58.0859 | 101261.1007 | 0.545 | 66.1429 | 40.8712 | 0.71 | 55.7429 | 54.4571 | 74767.9622 | 0.53957 | 66.0429 | 44.3576 | 0.73 | 55.7429 | 56.3717 | 66432.0218 | 0.555 | 66.1859 | 46.5854 | 1.36 | 55.7429 | 57.1571 | 111814.8364 | 0.54243 | 66.1429 | 44.0995 | 1.29 | 55.7429 | 56.0141 | 119104.0961 | 0.541
494 | 6.4 | 65.3428 | 43.7144 | 854.8517 | 74.8258 | 65.4428 | 48.7137 | 0.77 | 55.1428 | 57.5997 | 53610.3279 | 0.53343 | -1.8728 | 65.1428 | 46.3716 | 0.94 | 55.1428 | 56.8572 | 73770.0648 | 0.56143 | 65.6428 | 50.1425 | 1.1543 | 55.1428 | 58.4141 | 74645.3708 | 0.53643 | 65.6428 | 47.4428 | 1.36 | 55.1428 | 57.2428 | 103410.659 | 0.54143 | 65.5428 | 42.1428 | 0.71 | 55.1428 | 54.7856 | 69657.1823 | 0.541 | 65.5428 | 42.1575 | 0.73 | 55.1428 | 55.0716 | 71455.8948 | 0.555 | 65.6428 | 48.6856 | 1.3543 | 55.1428 | 57.7856 | 96292.9949 | 0.53943 | 65.6428 | 46.9141 | 1.29 | 55.1428 | 56.9712 | 100860.2684 | 0.53943
495 | 6.75 | 64.8427 | 44.1427 | 821.373 | 46.9348 | 64.9427 | 43.1427 | 0.76 | 54.4427 | 54.7 | 69418.1485 | 0.53143 | -1.2174 | 64.5427 | 46.7977 | 0.93427 | 54.4427 | 56.6989 | 69384.6352 | 0.55843 | 65.0427 | 46.7146 | 1.15 | 54.4427 | 56.4573 | 88143.7078 | 0.53243 | 65.1427 | 46.6562 | 1.35 | 54.4427 | 56.5708 | 104308.0402 | 0.53843 | 65.0427 | 41.4854 | 0.71 | 54.4427 | 54.2427 | 70180.4581 | 0.541 | 65.0427 | 45.2281 | 0.73 | 54.4427 | 56.1854 | 60269.494 | 0.554 | 65.1427 | 47.7146 | 1.3443 | 54.4427 | 57 | 98009.2432 | 0.53543 | 65.1427 | 44.7865 | 1.2843 | 54.4427 | 55.7146 | 108998.1656 | 0.537
496 | 7.1 | 64.2852 | 43.2852 | 846.4433 | 22.9438 | 64.3852 | 43.1148 | 0.76 | 53.8426 | 54.4 | 67892.7863 | 0.531 | -2.5292 | 64.0426 | 40.9297 | 0.93 | 53.8426 | 53.7574 | 90181.5983 | 0.557 | 64.5426 | 47.1406 | 1.14 | 53.8426 | 56.3129 | 82845.5522 | 0.52943 | 64.5852 | 44.0871 | 1.35 | 53.8426 | 55.0148 | 115281.8833 | 0.536 | 64.5426 | 40.9574 | 0.71 | 53.8426 | 53.7 | 70145.6119 | 0.542 | 64.5426 | 43.8426 | 0.73 | 53.8426 | 55.2426 | 62706.2492 | 0.55143 | 64.6426 | 48.3148 | 1.3343 | 53.8426 | 56.9426 | 90975.6772 | 0.53143 | 64.5426 | 46.9852 | 1.28 | 53.8426 | 56.3426 | 94233.763 | 0.53443
497 | 7.45 | 63.7425 | 42.9425 | 859.7123 | 0.59449 | 63.8425 | 43.6849 | 0.76 | 53.1425 | 54.3849 | 64146.4665 | 0.53 | -2.3388 | 63.5425 | 42.6425 | 0.93 | 53.1425 | 54.2425 | 81389.6744 | 0.556 | 64.0425 | 43.6726 | 1.13 | 53.1425 | 54.3575 | 96385.0961 | 0.526 | 64.0425 | 46.3425 | 1.34 | 53.1425 | 55.7425 | 99202.7996 | 0.533 | 64.0425 | 41.6 | 0.71 | 53.1425 | 53.7 | 66697.6717 | 0.541 | 64.0425 | 43.1425 | 0.72 | 53.1425 | 54.5425 | 62947.2473 | 0.54942 | 64.0849 | 48.5699 | 1.32 | 53.1425 | 56.7274 | 85896.7696 | 0.52642 | 64.0425 | 45.8849 | 1.27 | 53.1425 | 55.4849 | 96420.0424 | 0.53042
498 | 7.8 | 63.2423 | 42.4423 | 851.9929 | 0 | 63.3423 | 42.6 | 0.76 | 52.5423 | 53.5423 | 65666.618 | 0.528 | -2.217 | 63.0423 | 42.2577 | 0.93 | 52.5423 | 53.7 | 80537.6266 | 0.55442 | 63.5423 | 44.8541 | 1.13 | 52.5423 | 54.5694 | 88022.8303 | 0.524 | 63.5423 | 45.4694 | 1.33 | 52.5423 | 55.027 | 100373.5544 | 0.52942 | 63.4423 | 42.1765 | 0.71 | 52.5423 | 53.6306 | 63418.1949 | 0.54 | 63.4423 | 42.427 | 0.72 | 52.5423 | 53.8847 | 63333.0089 | 0.547 | 63.5423 | 46.9153 | 1.31 | 52.5423 | 55.6 | 91149.7951 | 0.52142 | 63.5423 | 45.0153 | 1.26 | 52.5423 | 54.7577 | 97515.744 | 0.52742
499 | 8 | 62.9422 | 42.1 | 853.4694 | 0 | 62.9 | 42.9733 | 0.76 | 52.1422 | 53.4578 | 63012.653 | 0.52642 | -2.6145 | 62.5422 | 42.9422 | 0.92422 | 52.1422 | 53.7422 | 75844.2079 | 0.55242 | 62.9422 | 42 | 1.12 | 52.1422 | 52.9422 | 98567.9448 | 0.522 | 63.0422 | 43.6267 | 1.32 | 52.1422 | 53.7845 | 107265.148 | 0.526 | 62.9422 | 46.1845 | 0.71 | 52.1422 | 55.1845 | 49568.9796 | 0.53742 | 62.9422 | 42.4821 | 0.72 | 52.1422 | 53.6044 | 61464.3599 | 0.54542 | 63.0422 | 47.1956 | 1.3 | 52.1422 | 55.3689 | 86084.2591 | 0.51642 | 63.0422 | 45.7845 | 1.25 | 52.1422 | 54.7845 | 90078.4152 | 0.52342
500 | 8.2 | 62.6421 | 42 | 841.2683 | 0 | 62.6 | 44.0263 | 0.75 | 51.8421 | 53.7421 | 58309.9269 | 0.524 | -2.1414 | 62.2421 | 42.6315 | 0.92 | 51.8421 | 53.3579 | 75709.6115 | 0.55 | 62.6421 | 41.7263 | 1.12 | 51.8421 | 52.5842 | 97739.5784 | 0.52042 | 62.6421 | 42.6737 | 1.32 | 51.8421 | 53.1579 | 109839.1361 | 0.524 | 62.6421 | 45.6894 | 0.7 | 51.8421 | 54.7158 | 49681.4999 | 0.53342 | 62.6421 | 49.116 | 0.71 | 51.8421 | 56.4369 | 40323.5796 | 0.54084 | 62.7421 | 44.0263 | 1.29 | 51.8421 | 53.5842 | 100706.8856 | 0.51242 | 62.7 | 44.4948 | 1.24 | 51.8421 | 53.9685 | 94426.1932 | 0.52
501 | 8.4 | 62.342 | 41.426 | 839.372 | 0 | 62.3 | 42.668 | 0.75 | 51.442 | 52.884 | 61479.0515 | 0.52142 | -1.0349 | 61.942 | 44.168 | 0.92 | 51.442 | 53.884 | 68289.8598 | 0.547 | 62.342 | 40.152 | 1.12 | 51.442 | 51.668 | 103477.1129 | 0.52 | 62.342 | 43.336 | 1.31 | 51.442 | 53.268 | 104241.5372 | 0.52142 | 62.342 | 47.852 | 0.6942 | 51.442 | 55.468 | 42122.1444 | 0.52784 | 62.342 | 41.4 | 0.71 | 51.442 | 52.642 | 61795.9009 | 0.536 | 62.442 | 42.526 | 1.28 | 51.442 | 52.684 | 106658.7029 | 0.51042 | 62.4 | 41.89 | 1.24 | 51.442 | 52.474 | 106155.3667 | 0.51742
502 | 8.6 | 62.0419 | 40.1838 | 880.4555 | 0 | 62 | 41.0487 | 0.75 | 51.0419 | 51.9162 | 65423.8961 | 0.52 | -2.3106 | 61.6419 | 42.8649 | 0.91 | 51.0419 | 53.0743 | 71541.6884 | 0.544 | 62.0419 | 37.8906 | 1.12 | 51.0419 | 50.4162 | 112829.1856 | 0.52 | 62.0419 | 40.3325 | 1.31 | 51.0419 | 51.6162 | 118791.2561 | 0.52 | 62.0419 | 45.3162 | 0.69 | 51.0419 | 54 | 48118.5372 | 0.52242 | 62.0419 | 41.4162 | 0.7 | 51.0419 | 52.4581 | 60721.6831 | 0.53442 | 62.1419 | 41.2 | 1.28 | 51.0419 | 51.8419 | 111887.9768 | 0.509 | 62.1 | 44.1419 | 1.23 | 51.0419 | 53.4 | 92370.825 | 0.515
503 | 8.8 | 61.7418 | 40.1747 | 878.9314 | 0 | 61.7 | 42.3354 | 0.74 | 50.7 | 52.3177 | 60110.159 | 0.51742 | -2.1317 | 61.3418 | 46.1835 | 0.9 | 50.7 | 54.3835 | 57362.8724 | 0.53942 | 61.7418 | 40.3747 | 1.12 | 50.7 | 51.4582 | 99877.8044 | 0.52 | 61.7418 | 42.3329 | 1.3 | 50.7 | 52.3582 | 105903.4662 | 0.518 | 61.7418 | 45.6506 | 0.68 | 50.7 | 53.9253 | 45863.5612 | 0.51742 | 61.7418 | 41.8924 | 0.7 | 50.7 | 52.4671 | 58074.5901 | 0.532 | 61.8418 | 41 | 1.2742 | 50.7 | 51.5418 | 111117.566 | 0.508 | 61.8 | 43.4759 | 1.22 | 50.7 | 52.8088 | 93703.3493 | 0.51142
504 | 9 | 61.5 | 40.225 | 843.9089 | 0 | 61.4 | 34.2334 | 0.74 | 50.3417 | 48.3167 | 84359.5104 | 0.51758 | -0.36917 | 61.0417 | 44.7083 | 0.89417 | 50.3417 | 53.425 | 61082.382 | 0.53442 | 61.4417 | 41.8334 | 1.12 | 50.3417 | 51.9583 | 91467.7674 | 0.51842 | 61.4417 | 44.0583 | 1.29 | 50.3417 | 53 | 94134.7241 | 0.515 | 61.4417 | 42.6582 | 0.68 | 50.3417 | 52.3083 | 52988.8216 | 0.51342 | 61.4417 | 38.8 | 0.7 | 50.3417 | 50.8 | 66216.9286 | 0.53 | 61.5417 | 41 | 1.27 | 50.3417 | 51.4 | 109053.6024 | 0.506 | 61.5 | 39.5417 | 1.22 | 50.3417 | 50.7 | 111761.2934 | 0.51
505 | 9.1 | 61.3415 | 39.9 | 856.9953 | 0 | 61.1415 | 36.2754 | 0.75 | 50.1415 | 49.1585 | 77669.2686 | 0.52 | -0.24524 | 60.8 | 42.7585 | 0.89 | 50.1415 | 52.3 | 67080.4354 | 0.53042 | 61.1415 | 43.8754 | 1.11 | 50.1415 | 52.7585 | 79996.6846 | 0.51542 | 61.1415 | 44.4169 | 1.28 | 50.1415 | 52.9585 | 89818.4182 | 0.511 | 61.1415 | 38.6846 | 0.67 | 50.1415 | 50.1923 | 63295.1868 | 0.512 | 61.2 | 38.9339 | 0.7 | 50.1415 | 50.7169 | 64744.8418 | 0.53 | 61.2415 | 41.6339 | 1.27 | 50.1415 | 51.5169 | 103833.044 | 0.50442 | 61.2 | 39.2246 | 1.22 | 50.1415 | 50.3831 | 111625.4999 | 0.509
506 | 9.2 | 61.2 | 40.3172 | 835.3836 | 0 | 61 | 37.5757 | 0.75 | 50 | 49.7586 | 73249.2419 | 0.521 | 0.15059 | 60.7 | 42.9485 | 0.88 | 50 | 52.2243 | 65373.4964 | 0.527 | 60.9 | 44.7071 | 1.1 | 50 | 53.0243 | 74608.7727 | 0.51141 | 61 | 44.8556 | 1.27 | 50 | 53.0071 | 85840.1007 | 0.50641 | 61 | 43.2828 | 0.67 | 50 | 52.3414 | 49765.1866 | 0.51041 | 61.0414 | 40.4485 | 0.69414 | 50 | 51.3243 | 59818.67 | 0.528 | 61.1 | 43.3657 | 1.26 | 50 | 52.2828 | 93097.2941 | 0.502 | 61 | 38.2586 | 1.22 | 50 | 49.8586 | 115938.1665 | 0.509
507 | 9.3 | 61 | 40.4652 | 797.9543 | 0 | 60.8413 | 39.2761 | 0.75 | 49.8 | 50.5174 | 67361.4273 | 0.521 | -0.37506 | 60.5 | 40.2826 | 0.88 | 49.8 | 50.8413 | 74221.0292 | 0.52441 | 60.8 | 42.4 | 1.09 | 49.8 | 51.7 | 83799.8955 | 0.50741 | 60.8 | 40.0587 | 1.26 | 49.8 | 50.5 | 109755.4979 | 0.50341 | 60.8413 | 42.6 | 0.67 | 49.8 | 51.8 | 50838.3263 | 0.50741 | 60.9 | 37.7826 | 0.69 | 49.8 | 49.9413 | 67001.2321 | 0.527 | 60.9 | 41.7413 | 1.25 | 49.8 | 51.3 | 100300.294 | 0.499 | 60.9 | 39.0761 | 1.22 | 49.8 | 50.1587 | 110831.44 | 0.509
508 | 9.4 | 60.9 | 39.1 | 854.5462 | 0 | 60.7 | 40.7352 | 0.75 | 49.6 | 51.0588 | 62249.6222 | 0.51941 | -1.4852 | 60.3412 | 39.8764 | 0.88 | 49.6 | 50.5588 | 75023.3751 | 0.523 | 60.6 | 42.4352 | 1.09 | 49.6 | 51.6176 | 82560.7381 | 0.50441 | 60.7 | 40.3176 | 1.26 | 49.6 | 50.5 | 107413.1817 | 0.502 | 60.7 | 43.1764 | 0.66 | 49.6 | 51.9588 | 48601.1844 | 0.504 | 60.7412 | 36.9588 | 0.69 | 49.6 | 49.4588 | 68967.3192 | 0.527 | 60.8 | 41.4588 | 1.25 | 49.6 | 51.0588 | 100522.5386 | 0.497 | 60.7 | 41.1469 | 1.2141 | 49.6 | 51.094 | 99281.6177 | 0.508
509 | 9.5 | 60.7411 | 39.9357 | 827.7773 | 0 | 60.5411 | 41.8464 | 0.74 | 49.4 | 51.5232 | 58023.4167 | 0.517 | -3.702 | 60.2 | 41.1768 | 0.87 | 49.4 | 51.0589 | 69509.8413 | 0.521 | 60.5 | 43.9 | 1.08 | 49.4 | 52.2 | 74831.3485 | 0.501 | 60.5 | 41.6303 | 1.26 | 49.4 | 51.0357 | 99422.3068 | 0.50041 | 60.5 | 44.4 | 0.66 | 49.4 | 52.4411 | 44402.703 | 0.50041 | 60.6 | 37.6536 | 0.69 | 49.4 | 49.7179 | 66510.462 | 0.527 | 60.6 | 41.6643 | 1.24 | 49.4 | 51.0232 | 98302.531 | 0.49441 | 60.6 | 45.6107 | 1.2041 | 49.4 | 53.1054 | 75604.5638 | 0.50382
510 | 9.6 | 60.6 | 41 | 760.1218 | 0 | 60.4 | 39.459 | 0.74 | 49.241 | 50.2 | 64602.7054 | 0.51441 | -1.7653 | 60.041 | 42.8771 | 0.87 | 49.241 | 51.759 | 62299.7849 | 0.51841 | 60.3 | 43.5458 | 1.07 | 49.241 | 51.8229 | 75067.1583 | 0.49641 | 60.4 | 45.2867 | 1.25 | 49.241 | 52.7638 | 78573.6968 | 0.49641 | 60.4 | 43.9638 | 0.65 | 49.241 | 52.0819 | 44641.4955 | 0.49541 | 60.441 | 40.3771 | 0.69 | 49.241 | 50.859 | 58093.8993 | 0.52541 | 60.441 | 39.8771 | 1.24 | 49.241 | 50.0181 | 106439.2888 | 0.493 | 60.4 | 41.6542 | 1.2 | 49.241 | 50.9771 | 93979.3376 | 0.5
511 | 9.6667 | 60.5 | 41.4 | 740.4264 | 0 | 60.2408 | 40.2958 | 0.74 | 49.1 | 50.5183 | 61424.4567 | 0.513 | -3.4045 | 59.9 | 43.9267 | 0.86 | 49.1 | 52.1634 | 57599.835 | 0.51341 | 60.2 | 41.9099 | 1.06 | 49.1 | 50.8958 | 81204.0547 | 0.49341 | 60.2 | 42.9141 | 1.24 | 49.1 | 51.4183 | 89404.9368 | 0.49241 | 60.2 | 42.3183 | 0.65 | 49.1 | 51.1 | 48560.3169 | 0.492 | 60.3 | 41.6592 | 0.69 | 49.1 | 51.4 | 53660.2768 | 0.523 | 60.3 | 41.9507 | 1.23 | 49.1 | 50.9549 | 94561.613 | 0.491 | 60.3 | 44.8916 | 1.19 | 49.1 | 52.4958 | 76257.6056 | 0.49641
512 | 9.7333 | 60.4 | 41.5964 | 731.9029 | 0 | 60.1407 | 42.0222 | 0.73 | 49 | 51.2815 | 55513.508 | 0.51041 | -5.7652 | 59.8 | 40.9742 | 0.85407 | 49 | 50.5371 | 67369.5973 | 0.51041 | 60.0407 | 47.3185 | 1.05 | 49 | 53.5 | 56254.8119 | 0.48941 | 60.1 | 45.5815 | 1.2241 | 49 | 52.6407 | 74312.1569 | 0.48841 | 60.1 | 43.4371 | 0.64 | 49 | 51.6185 | 44791.9477 | 0.48841 | 60.2 | 42.5149 | 0.68 | 49 | 51.6778 | 50470.182 | 0.51941 | 60.2 | 46.8407 | 1.22 | 49 | 53.3407 | 68331.9359 | 0.48641 | 60.2 | 49.6185 | 1.17 | 49 | 54.7593 | 51806.8224 | 0.48981
513 | 9.8 | 60.3 | 44.0594 | 621.6196 | 0 | 60.0406 | 40.9188 | 0.73 | 48.9 | 50.5594 | 58275.3924 | 0.507 | -5.9143 | 59.7 | 44.4812 | 0.85 | 48.9 | 52.2406 | 53940.6345 | 0.50641 | 59.9406 | 47.8031 | 1.04 | 48.9 | 53.6218 | 52792.6379 | 0.48181 | 60 | 44.7188 | 1.21 | 48.9 | 52.0594 | 77383.9488 | 0.48241 | 60 | 45.1812 | 0.64 | 48.9 | 52.3406 | 39462.224 | 0.48441 | 60.1 | 45.8 | 0.68 | 48.9 | 53.1406 | 40344.4358 | 0.51441 | 60.1 | 46.5563 | 1.21 | 48.9 | 53.0782 | 68287.5804 | 0.48041 | 60.1 | 49.9249 | 1.15 | 48.9 | 54.8031 | 48794.3584 | 0.48081
514 | 9.8667 | 60.2 | 43.981 | 598.5422 | 0 | 59.9405 | 42.0975 | 0.72 | 48.7405 | 51.119 | 54034.0961 | 0.5044 | -3.959 | 59.6 | 43.262 | 0.84 | 48.7405 | 51.481 | 57434.5812 | 0.5024 | 59.8405 | 45.6405 | 1.024 | 48.7405 | 52.4 | 60838.2519 | 0.4754 | 59.9 | 45.781 | 1.2 | 48.7405 | 52.481 | 70864.9901 | 0.4774 | 59.9 | 44.4 | 0.63 | 48.7405 | 51.8 | 40914.1006 | 0.4794 | 60 | 46.357 | 0.67 | 48.7405 | 53.2785 | 37988.1286 | 0.5074 | 60 | 48.8835 | 1.19 | 48.7405 | 54.162 | 55304.91 | 0.47281 | 60 | 46.2215 | 1.13 | 48.7405 | 52.681 | 65051.9467 | 0.4734
515 | 9.9333 | 60.1 | 43.2596 | 623.2366 | 0 | 59.8404 | 43.423 | 0.72 | 48.6 | 51.6615 | 49339.7457 | 0.5004 | -3.4836 | 59.5 | 41.5404 | 0.83404 | 48.6 | 50.5 | 62643.4575 | 0.4984 | 59.7404 | 45.3385 | 1.01 | 48.6 | 52.1192 | 60879.1927 | 0.4704 | 59.8 | 45.0577 | 1.19 | 48.6 | 51.9789 | 73171.1652 | 0.4724 | 59.8 | 44.3019 | 0.62 | 48.6 | 51.6211 | 40419.9434 | 0.4744 | 59.9 | 49.1404 | 0.66 | 48.6 | 54.5404 | 29524.562 | 0.49981 | 59.9 | 45.8385 | 1.17 | 48.6 | 52.4192 | 68589.7093 | 0.4664 | 59.9 | 45.3173 | 1.12 | 48.6 | 52.0789 | 67999.199 | 0.4674
516 | 10 | 60 | 44.3389 | 582.7564 | 0 | 59.2805 | 39.7195 | 0.71 | 48.5597 | 49.4403 | 58149.959 | 0.497 | -4.9561 | 58.9208 | 41.3987 | 0.83 | 48.5597 | 50.0597 | 60857.2764 | 0.496 | 59.6403 | 46.7611 | 1 | 48.5597 | 52.7805 | 53716.3741 | 0.4644 | 59.7 | 47.6805 | 1.17 | 48.5597 | 53.2403 | 58914.5977 | 0.4664 | 59.6403 | 41.5221 | 0.62 | 48.5597 | 50.0611 | 46828.081 | 0.4704 | 59.5208 | 48.3013 | 0.65 | 48.5597 | 53.7611 | 30381.7603 | 0.4914 | 59.7403 | 47.0624 | 1.154 | 48.5597 | 52.8416 | 60998.2709 | 0.45981 | 59.6805 | 48.2208 | 1.104 | 48.5597 | 53.4805 | 52821.7857 | 0.4614
517 | 9.85 | 60.2599 | 45.6401 | 520.584 | 0 | 57.9803 | 40.7993 | 0.71 | 48.8599 | 49.3197 | 51127.287 | 0.496 | -3.2305 | 57.6803 | 44.0197 | 0.83 | 48.8599 | 50.7 | 47181.2602 | 0.4934 | 58.5204 | 44.4599 | 0.99 | 48.8599 | 50.9401 | 58363.7546 | 0.4594 | 58.6204 | 46.0394 | 1.16 | 48.8599 | 51.8599 | 60671.7987 | 0.4604 | 58.3204 | 37.6401 | 0.62 | 48.8599 | 47.3803 | 53666.8305 | 0.4706 | 58.1803 | 45.6606 | 0.64 | 48.8599 | 51.7204 | 33483.1054 | 0.485 | 58.4204 | 42.2007 | 1.14 | 48.8599 | 49.6204 | 77557.824 | 0.4554 | 58.4204 | 46.7599 | 1.09 | 48.8599 | 52.0401 | 52950.9077 | 0.4544
518 | 9.7 | 60.46 | 45 | 547.7583 | 0 | 57.24 | 42.9201 | 0.71 | 49.1 | 49.9801 | 42522.4582 | 0.495 | -2.6679 | 56.94 | 45.14 | 0.82 | 49.1 | 50.94 | 40601.5137 | 0.4904 | 57.4801 | 45.3598 | 0.98 | 49.1 | 50.8799 | 49748.5027 | 0.457 | 57.4801 | 47.8802 | 1.144 | 49.1 | 52.3002 | 45965.9771 | 0.4554 | 57.44 | 37.7199 | 0.62 | 49.1 | 47.06 | 51208.1079 | 0.473 | 57.3801 | 43.7201 | 0.63 | 49.1 | 50.2801 | 36187.1254 | 0.4814 | 57.4801 | 41.1397 | 1.14 | 49.1 | 48.5399 | 78357.8309 | 0.4556 | 57.44 | 47.1201 | 1.08 | 49.1 | 51.7801 | 46555.6682 | 0.4504
519 | 9.55 | 60.7 | 45.1601 | 551.8382 | 0 | 56.9 | 41.2395 | 0.71 | 49.4 | 48.9597 | 46338.0187 | 0.494 | -1.3702 | 56.5399 | 44.9803 | 0.82 | 49.4 | 50.6601 | 39473.1741 | 0.4884 | 56.9399 | 48.1 | 0.98 | 49.4 | 52.1 | 35796.3671 | 0.4534 | 56.9399 | 44.9601 | 1.14 | 49.4 | 50.4 | 56975.3308 | 0.4524 | 56.9399 | 38.5197 | 0.63 | 49.4 | 47.2798 | 48147.047 | 0.476 | 56.9399 | 42.4 | 0.63 | 49.4 | 49.4 | 38351.7871 | 0.481 | 57 | 45.1803 | 1.14 | 49.4 | 50.5601 | 56578.8083 | 0.455 | 56.9399 | 45.7399 | 1.07 | 49.4 | 50.7399 | 50225.3264 | 0.447
520 | 9.4 | 60.9 | 45.5602 | 544.0776 | 0 | 56.6398 | 39.2214 | 0.71 | 49.6602 | 47.8408 | 51883.2883 | 0.496 | -0.51708 | 56.3 | 46.0194 | 0.81 | 49.6602 | 50.9796 | 34961.8261 | 0.4864 | 56.6 | 47.999 | 0.97 | 49.6602 | 51.8796 | 34780.3444 | 0.4494 | 56.6398 | 45.1796 | 1.13 | 49.6602 | 50.3398 | 54325.4862 | 0.451 | 56.6398 | 37.2204 | 0.63 | 49.6602 | 46.5602 | 51227.9975 | 0.4796 | 56.7 | 42.299 | 0.63 | 49.6602 | 49.2194 | 38137.5708 | 0.481 | 56.7398 | 46.6602 | 1.14 | 49.6602 | 51.2 | 47787.7897 | 0.453 | 56.7 | 44.9398 | 1.07 | 49.6602 | 50.1398 | 52273.3332 | 0.446
521 | 9.25 | 61.1603 | 45.7397 | 541.4016 | 0 | 56.5 | 42.4603 | 0.71 | 49.9603 | 49.4 | 41942.7944 | 0.498 | 0.42804 | 56.1 | 44.9619 | 0.81 | 49.9603 | 50.3809 | 38044.963 | 0.485 | 56.4 | 45.9397 | 0.96 | 49.9603 | 50.6397 | 41904.9043 | 0.447 | 56.4 | 44.1 | 1.13 | 49.9603 | 49.6397 | 58363.3416 | 0.451 | 56.4397 | 38.6206 | 0.64 | 49.9603 | 47.2603 | 47422.8432 | 0.4846 | 56.5 | 40.0191 | 0.63603 | 49.9603 | 47.9397 | 43756.5902 | 0.4826 | 56.5 | 47.4222 | 1.13 | 49.9603 | 51.5413 | 43004.3598 | 0.451 | 56.5 | 43.8778 | 1.07 | 49.9603 | 49.5587 | 55929.6924 | 0.445
522 | 9.1 | 61.4 | 45.6604 | 554.1417 | 0 | 56.5 | 42.9604 | 0.72 | 50.2604 | 49.7 | 40526.6845 | 0.499 | 2.0312 | 56.2 | 46.9166 | 0.81 | 50.2604 | 51.3583 | 31360.7766 | 0.484 | 56.3 | 45.5791 | 0.96 | 50.2604 | 50.3396 | 42994.5437 | 0.447 | 56.3 | 44.0791 | 1.13 | 50.2604 | 49.6396 | 58067.902 | 0.451 | 56.4 | 39.9604 | 0.64 | 50.2604 | 47.9604 | 44216.0969 | 0.488 | 56.5 | 39.4626 | 0.64 | 50.2604 | 47.7417 | 45521.0511 | 0.4856 | 56.5 | 50.577 | 1.124 | 50.2604 | 53.2583 | 27635.0145 | 0.4474 | 56.4604 | 41.5439 | 1.07 | 50.2604 | 48.2022 | 66568.0994 | 0.4476
523 | 8.8333 | 61.8 | 46.0605 | 552.2633 | 0 | 56.5 | 43.3395 | 0.72 | 50.7605 | 49.9 | 39590.3075 | 0.49961 | 0.41637 | 56.2 | 43.7027 | 0.81 | 50.7605 | 49.7211 | 42319.9395 | 0.48361 | 56.3 | 44.7 | 0.96 | 50.7605 | 49.9 | 46764.8604 | 0.447 | 56.4 | 43.4395 | 1.14 | 50.7605 | 49.3 | 61456.2987 | 0.45261 | 56.4 | 40.4816 | 0.65 | 50.7605 | 48.3211 | 43043.935 | 0.49161 | 56.5 | 42.0789 | 0.64 | 50.7605 | 49.1395 | 38814.4429 | 0.489 | 56.5 | 47.6605 | 1.12 | 50.7605 | 51.6 | 41275.2678 | 0.444 | 56.5 | 45.3395 | 1.07 | 50.7605 | 50.3 | 50117.1673 | 0.449
524 | 8.5667 | 62.2 | 46.4607 | 553.1033 | 0 | 56.6 | 42.6574 | 0.72 | 51.2607 | 49.5787 | 41956.7178 | 0.501 | 0.8305 | 56.2607 | 46.1213 | 0.81 | 51.2607 | 51.0607 | 34221.8485 | 0.485 | 56.4 | 44.8393 | 0.97 | 51.2607 | 50 | 46561.0779 | 0.44861 | 56.4 | 43.4213 | 1.14 | 51.2607 | 49.3607 | 62080.1305 | 0.455 | 56.5 | 41.918 | 0.65 | 51.2607 | 49.0787 | 39693.2211 | 0.495 | 56.6 | 41.2574 | 0.65 | 51.2607 | 48.7787 | 41387.99 | 0.49161 | 56.5607 | 48.5426 | 1.11 | 51.2607 | 52.1213 | 37263.7735 | 0.443 | 56.5 | 45.4033 | 1.08 | 51.2607 | 50.382 | 50062.0408 | 0.45
525 | 8.3 | 62.6 | 46.6 | 560.3371 | 0 | 56.7 | 40.7784 | 0.72 | 51.7608 | 48.8 | 48197.5741 | 0.50461 | -0.12834 | 56.3608 | 46.3314 | 0.81 | 51.7608 | 51.1961 | 33958.1995 | 0.485 | 56.4608 | 44.6823 | 0.97 | 51.7608 | 50.0216 | 47575.9849 | 0.45061 | 56.5 | 43.8961 | 1.15 | 51.7608 | 49.6784 | 60540.6847 | 0.458 | 56.5608 | 41.1078 | 0.66 | 51.7608 | 48.8039 | 42425.091 | 0.49861 | 56.7 | 40.3078 | 0.65 | 51.7608 | 48.4039 | 44680.1452 | 0.49661 | 56.6 | 50.3 | 1.11 | 51.7608 | 53.1 | 29279.8562 | 0.44139 | 56.6 | 47.9431 | 1.08 | 51.7608 | 51.8823 | 38956.0301 | 0.451
526 | 8.0333 | 63 | 46.3391 | 580.4704 | 0 | 57.0609 | 40.2654 | 0.73 | 52.2609 | 48.7827 | 51305.3661 | 0.50961 | -0.35519 | 56.6609 | 42.7352 | 0.82 | 52.2609 | 49.548 | 47668.5547 | 0.48761 | 56.6609 | 46.3827 | 0.97609 | 52.2609 | 51.0218 | 41867.9136 | 0.453 | 56.6609 | 42.3218 | 1.16 | 52.2609 | 48.9218 | 69756.7404 | 0.46161 | 56.7609 | 45.4391 | 0.66 | 52.2609 | 51.1 | 31343.0925 | 0.502 | 56.9609 | 44.5609 | 0.66 | 52.2609 | 50.7609 | 34108.8646 | 0.5 | 56.8609 | 49.5475 | 1.1 | 52.2609 | 52.7737 | 33790.5269 | 0.43939 | 56.8609 | 49.1084 | 1.08 | 52.2609 | 52.5737 | 34808.0274 | 0.45
527 | 7.7667 | 63.4 | 46.239 | 599.0941 | 0 | 57.722 | 42.661 | 0.74 | 52.761 | 50.361 | 46458.968 | 0.51361 | 3.0784 | 57.422 | 49.2679 | 0.82 | 52.761 | 53.2339 | 27807.4484 | 0.489 | 57.122 | 47.0729 | 0.98 | 52.761 | 51.617 | 40907.3011 | 0.45461 | 57.161 | 43.8881 | 1.17 | 52.761 | 50.105 | 65062.011 | 0.46661 | 57.322 | 44.839 | 0.66 | 52.761 | 51.161 | 34552.5141 | 0.504 | 57.561 | 45.183 | 0.66 | 52.761 | 51.383 | 34350.6075 | 0.502 | 57.422 | 43.8271 | 1.11 | 52.761 | 49.805 | 63182.8708 | 0.44161 | 57.361 | 43.239 | 1.08 | 52.761 | 49.661 | 63875.0626 | 0.45161
528 | 7.5 | 63.8 | 45.7389 | 638.9445 | 0 | 58.5223 | 43.5056 | 0.74 | 53.1611 | 51.2834 | 46595.3801 | 0.517 | 3.0915 | 58.1611 | 44.6501 | 0.82 | 53.1611 | 51.2668 | 46437.016 | 0.49 | 57.8611 | 44.1 | 0.98611 | 53.1611 | 50.4 | 56591.3609 | 0.45761 | 57.9223 | 47.2166 | 1.18 | 53.1611 | 52.2389 | 52760.697 | 0.46961 | 58.1223 | 44.5 | 0.67 | 53.1611 | 51.3611 | 37862.6539 | 0.50661 | 58.3611 | 46.4 | 0.66 | 53.1611 | 52.4611 | 33130.2362 | 0.504 | 58.2223 | 46.8389 | 1.12 | 53.1611 | 51.9 | 52986.9326 | 0.44461 | 58.1611 | 43.3223 | 1.09 | 53.1611 | 50.0611 | 67913.969 | 0.45661
529 | 7.4333 | 63.8612 | 45.8 | 643.9698 | 0 | 59.3612 | 45.6 | 0.74612 | 53.3 | 52.7612 | 42859.6058 | 0.519 | 2.0991 | 59.0225 | 48.4 | 0.82 | 53.3 | 53.6 | 36627.7123 | 0.491 | 58.7225 | 44.8349 | 0.99 | 53.3 | 51.2287 | 57698.4283 | 0.46161 | 58.7225 | 46.145 | 1.18 | 53.3 | 52.0837 | 62343.5886 | 0.471 | 59.0225 | 44.7775 | 0.67 | 53.3 | 52 | 39775.9262 | 0.509 | 59.2612 | 46.7225 | 0.66 | 53.3 | 53.0225 | 34729.3842 | 0.505 | 59.0612 | 46.6388 | 1.12 | 53.3 | 52.1612 | 58249.0152 | 0.44661 | 59.0225 | 44.5062 | 1.1 | 53.3 | 51.1837 | 67005.2123 | 0.46061
530 | 7.3667 | 64 | 46.0227 | 646.141 | 0 | 59.8614 | 45.9841 | 0.75 | 53.4 | 53.1614 | 43384.5286 | 0.52 | 1.1152 | 59.5614 | 48.3454 | 0.82 | 53.4 | 53.8227 | 38474.316 | 0.491 | 59.4614 | 49.4159 | 1 | 53.4 | 54.0386 | 41626.7725 | 0.46239 | 59.4614 | 47.9841 | 1.19 | 53.4 | 53.4227 | 57112.9656 | 0.472 | 59.6614 | 43.9 | 0.67 | 53.4 | 51.9614 | 44221.0962 | 0.511 | 59.8614 | 47.2478 | 0.66 | 53.4 | 53.5546 | 34970.4113 | 0.505 | 59.7614 | 46.2614 | 1.13 | 53.4 | 52.2614 | 63339.698 | 0.448 | 59.6614 | 45.9386 | 1.11 | 53.4 | 52.3 | 63663.9668 | 0.463
531 | 7.3 | 64.0615 | 46.6615 | 624.1714 | 0 | 60.1 | 46.3082 | 0.75 | 53.5 | 53.4541 | 43108.8415 | 0.52 | 1.4133 | 59.8 | 49.8082 | 0.82 | 53.5 | 54.6541 | 34144.3943 | 0.48939 | 59.8 | 47.5771 | 0.99 | 53.5 | 53.2385 | 50921.1831 | 0.462 | 59.8615 | 49.1229 | 1.1839 | 53.5 | 54.2229 | 53047.3821 | 0.472 | 59.9615 | 44.2459 | 0.67615 | 53.5 | 52.3229 | 44409.8851 | 0.513 | 60.1 | 43.1229 | 0.66615 | 53.5 | 51.6615 | 47187.0502 | 0.50561 | 60.0615 | 46.3312 | 1.13 | 53.5 | 52.5156 | 64629.6894 | 0.44961 | 60 | 45.2615 | 1.11 | 53.5 | 52.1 | 68579.4436 | 0.465
532 | 7.2333 | 64.2 | 46.0768 | 636.6953 | 3.2391 | 60.2616 | 43.4159 | 0.75 | 53.6616 | 52.2079 | 52677.1596 | 0.521 | 1.4382 | 59.9 | 46.4 | 0.82 | 53.6616 | 53 | 46261.7906 | 0.489 | 60 | 46.2768 | 1 | 53.6616 | 52.6384 | 57301.9952 | 0.463 | 60 | 49.6073 | 1.18 | 53.6616 | 54.5152 | 51435.6716 | 0.47038 | 60.1 | 46.3391 | 0.68 | 53.6616 | 53.3695 | 38942.136 | 0.51462 | 60.2 | 43.4536 | 0.67 | 53.6616 | 51.9768 | 46875.3682 | 0.508 | 60.2 | 43.3305 | 1.1362 | 53.6616 | 50.9152 | 80050.9375 | 0.452 | 60.1616 | 45.2921 | 1.12 | 53.6616 | 52.2152 | 69463.9657 | 0.467
533 | 7.1667 | 64.2617 | 45.5383 | 663.166 | 9.017 | 60.7617 | 47.5383 | 0.75 | 53.8 | 54.4 | 41289.6824 | 0.522 | 2.4637 | 60.3617 | 46.3532 | 0.82 | 53.8 | 53.2383 | 48065.3616 | 0.49 | 60.2617 | 45.3383 | 1 | 53.8 | 52.2383 | 62262.7062 | 0.465 | 60.2617 | 46.5383 | 1.18 | 53.8 | 53 | 67833.1733 | 0.47 | 60.4617 | 51.4447 | 0.67383 | 53.8 | 56.0532 | 25270.9236 | 0.513 | 60.6617 | 42.0702 | 0.67 | 53.8 | 51.5468 | 52093.4061 | 0.51162 | 60.4617 | 40.8234 | 1.15 | 53.8 | 49.8234 | 94553.9982 | 0.45723 | 60.4617 | 43.2 | 1.1262 | 53.8 | 51.3617 | 81114.2723 | 0.47
534 | 7.1 | 64.4 | 44.9382 | 681.371 | 14.3418 | 61.1618 | 46.6 | 0.75 | 53.9 | 54.2 | 45614.7505 | 0.521 | 2.2317 | 60.8618 | 44.3291 | 0.82 | 53.9 | 52.4145 | 56764.8412 | 0.49162 | 60.7618 | 44.6145 | 1.01 | 53.9 | 52.1382 | 67873.19 | 0.467 | 60.7618 | 46.0054 | 1.18 | 53.9 | 52.9527 | 73193.0776 | 0.47162 | 60.9 | 47.3527 | 0.67 | 53.9 | 54.2764 | 38130.3902 | 0.511 | 61.0618 | 44.3291 | 0.68 | 53.9 | 52.9764 | 47314.2071 | 0.514 | 60.9618 | 41.9564 | 1.16 | 53.9 | 50.7709 | 92604.7136 | 0.46262 | 60.9618 | 43.3382 | 1.13 | 53.9 | 51.7 | 83556.8373 | 0.47362
535 | 7.05 | 64.4 | 44.2142 | 706.4632 | 19.0574 | 61.6619 | 46.3858 | 0.75 | 54 | 54.3239 | 47678.676 | 0.521 | 2.2217 | 61.2619 | 41.8 | 0.83 | 54 | 51.4619 | 67502.7184 | 0.49462 | 61.1619 | 43.6477 | 1.01 | 54 | 51.8858 | 74261.9147 | 0.47062 | 61.2619 | 42.8097 | 1.19 | 54 | 51.5477 | 91549.5072 | 0.474 | 61.3619 | 45.2761 | 0.67 | 54 | 53.4381 | 45294.0886 | 0.511 | 61.5619 | 42.3335 | 0.68 | 54 | 52.2477 | 54530.5002 | 0.51562 | 61.4619 | 45.7619 | 1.17 | 54 | 53.0619 | 76874.3103 | 0.466 | 61.4619 | 43.0239 | 1.14 | 54 | 51.7619 | 87858.8482 | 0.477
536 | 7 | 64.5 | 43.4241 | 748.0682 | 24.6585 | 62.4241 | 47.7138 | 0.75 | 54.1 | 55.3379 | 45762.0232 | 0.51938 | 1.5261 | 62.0621 | 42.2862 | 0.83 | 54.1 | 52.1241 | 68736.5159 | 0.498 | 61.7621 | 45.1656 | 1.02 | 54.1 | 53.0138 | 70570.0047 | 0.47262 | 61.8241 | 45.0277 | 1.2 | 54.1 | 52.9759 | 84076.2971 | 0.477 | 62.0241 | 44.9964 | 0.67 | 54.1 | 53.7103 | 47847.2003 | 0.512 | 62.2621 | 45.5862 | 0.68 | 54.1 | 54.1862 | 47581.7987 | 0.517 | 62.1241 | 46.4103 | 1.17 | 54.1 | 53.7482 | 76841.5491 | 0.467 | 62.0621 | 43.8379 | 1.15 | 54.1 | 52.5621 | 87600.1088 | 0.48
537 | 6.95 | 64.6 | 44.2 | 724.4483 | 26.4243 | 62.9622 | 46.7487 | 0.74 | 54.2 | 55.1243 | 50253.0494 | 0.518 | 1.2701 | 62.5622 | 43.7243 | 0.84 | 54.2 | 53.1622 | 66098.219 | 0.5 | 62.4622 | 42.4108 | 1.02 | 54.2 | 51.9487 | 85828.0729 | 0.475 | 62.5622 | 43.5325 | 1.2 | 54.2 | 52.5973 | 95702.5703 | 0.479 | 62.6622 | 48.9108 | 0.67 | 54.2 | 55.9243 | 38680.1998 | 0.511 | 62.8622 | 46.9487 | 0.68 | 54.2 | 55.1865 | 45190.17 | 0.51638 | 62.7622 | 48.4135 | 1.17 | 54.2 | 55.1378 | 70226.1551 | 0.467 | 62.7622 | 43.7595 | 1.15 | 54.2 | 52.9108 | 91404.1294 | 0.482
538 | 6.9 | 64.6623 | 44.6491 | 716.3692 | 29.1114 | 63.2 | 47.8395 | 0.74 | 54.3 | 55.7509 | 47583.3751 | 0.516 | -0.57121 | 62.9 | 44.4246 | 0.84 | 54.3 | 53.6623 | 64666.0673 | 0.50162 | 62.9 | 44.6868 | 1.03 | 54.3 | 53.4246 | 78221.527 | 0.478 | 62.9623 | 49.9 | 1.2 | 54.3 | 56.1623 | 65623.0953 | 0.479 | 63.0623 | 51 | 0.67 | 54.3 | 57.1 | 33688.6515 | 0.50738 | 63.2 | 48.1263 | 0.68 | 54.3 | 55.9132 | 42691.6903 | 0.51438 | 63.1623 | 47.1623 | 1.17 | 54.3 | 54.6 | 78192.9998 | 0.466 | 63.1623 | 47.1509 | 1.15 | 54.3 | 54.8754 | 77210.5446 | 0.483
539 | 6.85 | 64.7 | 45.7376 | 664.828 | 29.112 | 63.1376 | 44.4744 | 0.74 | 54.4 | 54.0872 | 57690.8385 | 0.515 | 0.60363 | 62.8 | 45.2872 | 0.84 | 54.4 | 54.0624 | 61597.4043 | 0.502 | 63.0376 | 46.2496 | 1.03 | 54.4 | 54.2624 | 72369.5412 | 0.478 | 63.1 | 48.864 | 1.2 | 54.4 | 55.6008 | 71262.8053 | 0.47638 | 63.1 | 50.1256 | 0.66 | 54.4 | 56.6128 | 35925.2787 | 0.50338 | 63.2 | 44.1016 | 0.68 | 54.4 | 53.9008 | 53799.8368 | 0.513 | 63.2 | 46.9632 | 1.17 | 54.4 | 54.5128 | 79386.0572 | 0.465 | 63.2 | 44.9752 | 1.15 | 54.4 | 53.7376 | 87621.7897 | 0.48262
540 | 6.8 | 64.8 | 44.6874 | 688.9764 | 33.8502 | 63.2625 | 47.4375 | 0.74 | 54.4625 | 55.5375 | 48880.7944 | 0.51437 | 1.0571 | 62.8625 | 46.7375 | 0.84 | 54.4625 | 54.8 | 56885.1413 | 0.502 | 62.9 | 47.0999 | 1.03 | 54.4625 | 54.6499 | 68294.0016 | 0.478 | 63 | 42.7001 | 1.2 | 54.4625 | 52.3501 | 101467.5354 | 0.47663 | 63.0625 | 48.1126 | 0.66 | 54.4625 | 55.5875 | 41234.1468 | 0.501 | 63.2 | 38.2502 | 0.68 | 54.4625 | 51.1376 | 70743.5371 | 0.51625 | 63.1625 | 44.0625 | 1.17 | 54.4625 | 52.9625 | 93285.2861 | 0.466 | 63.1 | 44.3375 | 1.16 | 54.4625 | 53.4 | 90875.6507 | 0.484
541 | 6.7333 | 64.9 | 42.8626 | 770.2357 | 43.0768 | 63.9626 | 47.2626 | 0.74 | 54.6 | 55.8253 | 51383.8613 | 0.513 | 0.53745 | 63.5626 | 45.8737 | 0.84 | 54.6 | 54.7495 | 62174.5174 | 0.502 | 63.2626 | 43.499 | 1.03 | 54.6 | 52.9495 | 85358.2836 | 0.479 | 63.3626 | 46.5626 | 1.2 | 54.6 | 54.5626 | 84410.4321 | 0.479 | 63.5253 | 50.8758 | 0.66 | 54.6 | 57.1879 | 34723.8435 | 0.49837 | 63.8253 | 43.8879 | 0.68 | 54.6 | 54.2253 | 56922.7497 | 0.519 | 63.6253 | 45.501 | 1.18 | 54.6 | 54.0132 | 89198.0832 | 0.468 | 63.6253 | 45.0395 | 1.16 | 54.6 | 54.0637 | 90041.6161 | 0.485
542 | 6.6667 | 65 | 43.8882 | 750.5411 | 46.1627 | 64.5 | 47.8 | 0.73 | 54.7 | 56.3 | 51299.8161 | 0.511 | -2.5148 | 64.1627 | 41.9647 | 0.84 | 54.7 | 53.1137 | 78005.3064 | 0.50263 | 64.0627 | 40.9412 | 1.04 | 54.7 | 52.102 | 100302.662 | 0.48263 | 64.0627 | 47.2255 | 1.2 | 54.7 | 55.3255 | 84735.442 | 0.478 | 64.2627 | 52.5353 | 0.65 | 54.7 | 58.2863 | 31869.1535 | 0.49337 | 64.4627 | 45.8647 | 0.68 | 54.7 | 55.5137 | 53153.8106 | 0.519 | 64.3627 | 48.4118 | 1.1737 | 54.7 | 55.8373 | 78372.2825 | 0.46737 | 64.3627 | 50.5725 | 1.16 | 54.7 | 57.1863 | 66500.2353 | 0.48337
543 | 6.6 | 65.1 | 45.2 | 690.2516 | 46.6915 | 64.5 | 46.7571 | 0.73 | 54.8 | 55.7971 | 54246.0033 | 0.50837 | -0.13989 | 64.2 | 45.9143 | 0.84 | 54.8 | 55.0886 | 64566.9246 | 0.504 | 64.4 | 47.0629 | 1.04 | 54.8 | 55.4 | 75697.4023 | 0.484 | 64.4 | 48.4143 | 1.2 | 54.8 | 56.0257 | 80377.5345 | 0.477 | 64.5 | 48.1886 | 0.64 | 54.8 | 56.1629 | 43942.4536 | 0.49 | 64.6 | 49.0743 | 0.68 | 54.8 | 57.0743 | 44093.6502 | 0.517 | 64.6 | 46.7257 | 1.17 | 54.8 | 55.0629 | 87481.2136 | 0.466 | 64.5 | 46.1257 | 1.15 | 54.8 | 54.9629 | 88818.7744 | 0.482
544 | 6.5333 | 65.2 | 45.063 | 698.2362 | 51.5149 | 64.5 | 40.5779 | 0.73 | 54.963 | 52.6889 | 73097.6849 | 0.50963 | -0.48049 | 64.1 | 47.7221 | 0.84 | 54.963 | 55.9111 | 57836.6876 | 0.503 | 64.3 | 47.7408 | 1.04 | 54.963 | 55.7519 | 72095.0713 | 0.483 | 64.4 | 50.0851 | 1.19 | 54.963 | 56.874 | 71109.4493 | 0.47437 | 64.4 | 49.7519 | 0.64 | 54.963 | 56.926 | 39285.5758 | 0.48737 | 64.5 | 47.7481 | 0.68 | 54.963 | 56.374 | 47308.5015 | 0.514 | 64.5 | 47.6111 | 1.17 | 54.963 | 55.474 | 82667.249 | 0.466 | 64.5 | 47.063 | 1.15 | 54.963 | 55.463 | 83710.046 | 0.481
545 | 6.4667 | 65.3 | 45.5369 | 677.1798 | 54.5417 | 64.4 | 42.506 | 0.73 | 55.1 | 53.6845 | 67128.738 | 0.512 | -0.45715 | 64 | 44.6583 | 0.84 | 55.1 | 54.4107 | 68073.216 | 0.50263 | 64.2369 | 50.4107 | 1.04 | 55.1 | 57.0738 | 60149.3732 | 0.48137 | 64.3 | 48.3893 | 1.19 | 55.1 | 55.8631 | 79108.6186 | 0.47237 | 64.3 | 50.2381 | 0.64 | 55.1 | 57.0691 | 37457.4218 | 0.48437 | 64.4 | 45.5953 | 0.67 | 55.1 | 55.2476 | 53027.9764 | 0.513 | 64.4 | 45.6583 | 1.17 | 55.1 | 54.4107 | 91735.3586 | 0.466 | 64.4 | 47.3845 | 1.15 | 55.1 | 55.5107 | 81770.2453 | 0.48037
546 | 6.4 | 65.4 | 43.984 | 716.1465 | 61.3274 | 64.5632 | 38.2264 | 0.74 | 55.2 | 51.7632 | 81585.1039 | 0.51563 | 0.77876 | 64.1632 | 42.5321 | 0.84632 | 55.2 | 53.4793 | 76441.2463 | 0.50463 | 64.2 | 48.8472 | 1.03 | 55.2 | 56.1736 | 66286.406 | 0.479 | 64.3 | 49.7 | 1.18 | 55.2 | 56.5 | 72246.2024 | 0.471 | 64.3632 | 41.8736 | 0.64 | 55.2 | 52.7368 | 59841.5976 | 0.484 | 64.5 | 42.5104 | 0.68 | 55.2 | 53.7368 | 62232.6956 | 0.51363 | 64.4632 | 43.5425 | 1.1763 | 55.2 | 53.316 | 102822.069 | 0.46763 | 64.4 | 45.2 | 1.15 | 55.2 | 54.4 | 92369.6379 | 0.48063
547 | 6.3333 | 65.5 | 43.1 | 767.9269 | 68.9433 | 65.0633 | 39.5166 | 0.75 | 55.3 | 52.79 | 79825.1423 | 0.52 | 0.78316 | 64.7 | 47.1734 | 0.85 | 55.3 | 56 | 62032.5589 | 0.50537 | 64.5633 | 47.7533 | 1.03 | 55.3 | 55.79 | 72323.6068 | 0.478 | 64.5633 | 49.0401 | 1.18 | 55.3 | 56.3201 | 76713.942 | 0.469 | 64.7633 | 40.8734 | 0.64 | 55.3 | 52.5 | 64189.0652 | 0.488 | 65.0266 | 41.6533 | 0.68 | 55.3 | 53.69 | 66216.8791 | 0.51563 | 64.8633 | 46.9633 | 1.18 | 55.3 | 55.3633 | 88191.2118 | 0.469 | 64.8633 | 44.9734 | 1.15 | 55.3 | 54.5367 | 95553.843 | 0.482
548 | 6.2667 | 65.6 | 42.9366 | 775.5882 | 73.8344 | 65.2 | 41.5097 | 0.75 | 55.4634 | 53.8366 | 74455.9167 | 0.523 | 1.2588 | 64.8 | 45.929 | 0.85 | 55.4634 | 55.4462 | 66798.7343 | 0.505 | 64.9 | 49.6172 | 1.03 | 55.4634 | 56.8903 | 65654.4783 | 0.47637 | 65 | 43.8 | 1.18 | 55.4634 | 53.7 | 104260.1438 | 0.469 | 65.0634 | 40.2075 | 0.65 | 55.4634 | 52.4538 | 67326.4985 | 0.49263 | 65.2 | 42.6462 | 0.68 | 55.4634 | 54.3366 | 64134.5427 | 0.518 | 65.1634 | 47.7538 | 1.18 | 55.4634 | 55.8903 | 85773.6034 | 0.469 | 65.1 | 44.0269 | 1.16 | 55.4634 | 54.1634 | 102010.1253 | 0.483
549 | 6.2 | 65.7 | 42.1 | 807.5676 | 80.3262 | 65.3 | 40.772 | 0.75636 | 55.6 | 53.6178 | 77454.6619 | 0.526 | 0.69806 | 64.9 | 41.9907 | 0.85 | 55.6 | 53.5636 | 81134.7652 | 0.506 | 65 | 51.2644 | 1.02 | 55.6 | 57.7822 | 58810.7646 | 0.47336 | 65.1 | 43.8364 | 1.1864 | 55.6 | 53.8636 | 105251.763 | 0.472 | 65.1636 | 44.4533 | 0.65 | 55.6 | 54.7085 | 56386.3307 | 0.496 | 65.3 | 41.3636 | 0.68 | 55.6 | 53.7636 | 68418.6034 | 0.52 | 65.2636 | 49.5636 | 1.1736 | 55.6 | 56.9 | 76850.5485 | 0.468 | 65.2 | 45.1542 | 1.16 | 55.6 | 54.8271 | 97163.3981 | 0.485
550 | 6.1333 | 65.8 | 43.3273 | 780.0125 | 83.1363 | 65.4 | 44.6 | 0.76 | 55.7 | 55.5 | 65885.6788 | 0.528 | -0.19052 | 65 | 43.8094 | 0.85 | 55.7 | 54.6184 | 75348.5591 | 0.50864 | 65.1 | 46.2633 | 1.02 | 55.7 | 55.1816 | 80232.9266 | 0.472 | 65.2 | 43.7637 | 1.19 | 55.7 | 53.9637 | 106619.0947 | 0.47464 | 65.2637 | 49.6266 | 0.65 | 55.7 | 57.3633 | 42546.5177 | 0.495 | 65.4 | 41.7547 | 0.69 | 55.7 | 54.091 | 67874.3523 | 0.52264 | 65.3637 | 49.6543 | 1.17 | 55.7 | 56.9453 | 76692.1819 | 0.46536 | 65.3 | 46.991 | 1.16 | 55.7 | 55.9273 | 88773.9512 | 0.485
551 | 6.0667 | 65.9 | 43.8086 | 745.0582 | 85.4568 | 65.5 | 44.7276 | 0.76 | 55.8 | 55.6638 | 65818.2204 | 0.528 | -0.7044 | 65.1 | 46.9811 | 0.85 | 55.8 | 56.2086 | 64655.0329 | 0.509 | 65.2 | 41.9724 | 1.02 | 55.8 | 53 | 99428.7978 | 0.47464 | 65.3 | 44.5276 | 1.2 | 55.8 | 54.4638 | 103852.8046 | 0.477 | 65.3638 | 41.2276 | 0.65 | 55.8 | 53.1638 | 65847.9358 | 0.49564 | 65.5 | 43.6638 | 0.69 | 55.8 | 55.0638 | 62999.3709 | 0.52464 | 65.4638 | 46.0811 | 1.17 | 55.8 | 55.0724 | 94458.0471 | 0.465 | 65.4 | 48.2173 | 1.16 | 55.8 | 56.5086 | 83443.928 | 0.48436
552 | 6 | 66 | 42.3722 | 799.4294 | 93.4225 | 65.6 | 45.5639 | 0.76 | 55.9639 | 56.1 | 63493.8879 | 0.528 | 0.70013 | 65.2 | 45.1112 | 0.85 | 55.9639 | 55.3556 | 71597.3268 | 0.50964 | 65.3 | 41.5195 | 1.03 | 55.9639 | 52.8917 | 102655.5969 | 0.47864 | 65.4 | 45.5834 | 1.2 | 55.9639 | 55.0917 | 99373.0625 | 0.479 | 65.4639 | 42.4834 | 0.66 | 55.9639 | 53.8917 | 63208.3613 | 0.49964 | 65.6 | 44.8751 | 0.69 | 55.9639 | 55.7195 | 59834.607 | 0.525 | 65.5639 | 45.0225 | 1.17 | 55.9639 | 54.6112 | 100590.0216 | 0.467 | 65.5 | 45.6278 | 1.16 | 55.9639 | 55.2639 | 96388.727 | 0.48464
553 | 5.9333 | 66.1 | 42.8841 | 814.7284 | 99.0079 | 65.7 | 45.0238 | 0.76 | 56.064 | 55.8799 | 65456.8381 | 0.528 | 0.44535 | 65.3 | 48.4799 | 0.85 | 56.064 | 57.072 | 60010.7413 | 0.509 | 65.4 | 44.4042 | 1.04 | 56.064 | 54.5201 | 91520.9452 | 0.48264 | 65.5 | 48.172 | 1.2 | 56.064 | 56.436 | 87030.433 | 0.479 | 65.564 | 44.7439 | 0.66 | 56.064 | 55.172 | 57335.4117 | 0.50164 | 65.7 | 48.3598 | 0.69 | 56.064 | 57.4439 | 49925.3591 | 0.52436 | 65.664 | 50.8677 | 1.17 | 56.064 | 57.7519 | 72190.5674 | 0.46636 | 65.6 | 46.228 | 1.16 | 56.064 | 55.6 | 94113.2308 | 0.485
554 | 5.8667 | 66.2 | 44.2435 | 732.7156 | 98.3979 | 65.8 | 41.4131 | 0.76 | 56.2 | 54.2565 | 77487.7576 | 0.52964 | 0.033746 | 65.4 | 46.3435 | 0.85 | 56.2 | 56.0359 | 67863.0309 | 0.508 | 65.5 | 49.2207 | 1.04 | 56.2 | 57.0924 | 71047.2839 | 0.483 | 65.6 | 47.6848 | 1.2 | 56.2 | 56.2565 | 90104.3184 | 0.479 | 65.6641 | 42.5511 | 0.66 | 56.2 | 54.2076 | 63905.0539 | 0.50364 | 65.8 | 43.8793 | 0.69 | 56.2 | 55.2717 | 63160.4975 | 0.524 | 65.7641 | 45.7848 | 1.17 | 56.2 | 55.0924 | 97629.1418 | 0.466 | 65.7 | 47.1489 | 1.16 | 56.2 | 56.1565 | 90200.2154 | 0.486
555 | 5.8 | 66.3 | 43.6285 | 776.5739 | 105.7213 | 65.9 | 45.1425 | 0.76 | 56.3 | 56.1213 | 66090.8445 | 0.531 | -1.0608 | 65.5 | 45.4783 | 0.85 | 56.3 | 55.6213 | 71393.4223 | 0.509 | 65.6 | 50.743 | 1.04 | 56.3 | 57.9072 | 64389.4166 | 0.48136 | 65.7 | 49.729 | 1.2 | 56.3 | 57.3145 | 80123.2318 | 0.478 | 65.7643 | 40.014 | 0.67 | 56.3 | 53.057 | 71865.7339 | 0.50764 | 65.9 | 41.9 | 0.69 | 56.3 | 54.5 | 69309.805 | 0.52564 | 65.8643 | 48.757 | 1.17 | 56.3 | 56.7285 | 83784.0984 | 0.467 | 65.8 | 49.4145 | 1.16 | 56.3 | 57.4072 | 79372.12 | 0.485
556 | 5.7333 | 66.4 | 44.7644 | 734.3438 | 107.6575 | 66 | 49.3069 | 0.76 | 56.4 | 58.1356 | 53002.7836 | 0.53 | 0.19291 | 65.6 | 49.3138 | 0.85 | 56.4 | 57.6069 | 57988.9034 | 0.509 | 65.7 | 49 | 1.03 | 56.4 | 57 | 72152.9625 | 0.48 | 65.8 | 45.1149 | 1.2 | 56.4 | 54.9575 | 103888.9123 | 0.478 | 65.8644 | 43.8287 | 0.67 | 56.4 | 55.0644 | 61949.0538 | 0.511 | 66 | 41.7713 | 0.69644 | 56.4 | 54.5356 | 70451.2478 | 0.52864 | 65.9644 | 49.8494 | 1.17 | 56.4 | 57.3425 | 78864.5226 | 0.46536 | 65.9 | 47.1575 | 1.16 | 56.4 | 56.2287 | 90712.4737 | 0.484
557 | 5.6667 | 66.5 | 44.4 | 743.2465 | 112.7383 | 66.1 | 47.5131 | 0.76 | 56.5645 | 57.3066 | 58938.3826 | 0.528 | -0.43147 | 65.7 | 46.8645 | 0.85 | 56.5645 | 56.4 | 67084.4775 | 0.508 | 65.8 | 48.6776 | 1.03 | 56.5645 | 56.9066 | 73786.2847 | 0.479 | 65.9 | 48.5 | 1.2 | 56.5645 | 56.8 | 87357.0889 | 0.479 | 65.9645 | 45.3869 | 0.67 | 56.5645 | 55.8934 | 58029.2804 | 0.513 | 66.1 | 42.4476 | 0.7 | 56.5645 | 54.9738 | 69139.3034 | 0.53164 | 66.0645 | 47.5738 | 1.17 | 56.5645 | 56.1514 | 90381.0635 | 0.465 | 66 | 48.5486 | 1.16 | 56.5645 | 57.0066 | 84527.6924 | 0.484
558 | 5.6 | 66.6 | 45.3646 | 716.15 | 115.5646 | 66.2 | 44.4832 | 0.76 | 56.7 | 55.9062 | 68802.2527 | 0.528 | 0.87055 | 65.8 | 47.3292 | 0.85 | 56.7 | 56.7292 | 65642.7532 | 0.508 | 65.9 | 46.4062 | 1.03 | 56.7 | 55.7708 | 84285.6179 | 0.479 | 66 | 48.7 | 1.2 | 56.7 | 57 | 86837.6357 | 0.479 | 66.0646 | 48.3646 | 0.67 | 56.7 | 57.4646 | 49892.9068 | 0.513 | 66.2 | 51.8602 | 0.7 | 56.7 | 59.4124 | 41839.3296 | 0.53035 | 66.1646 | 52.1124 | 1.17 | 56.7 | 58.6062 | 68462.2065 | 0.46435 | 66.1 | 46.1584 | 1.16 | 56.7 | 55.7938 | 96646.565 | 0.48465
559 | 5.5333 | 66.7 | 45.4 | 706.177 | 119.3413 | 66.3 | 41.9766 | 0.76 | 56.8 | 54.8236 | 77290.8485 | 0.53 | -0.31014 | 65.9 | 48.3059 | 0.85 | 56.8 | 57.2353 | 62674.0968 | 0.508 | 66 | 45.5119 | 1.04 | 56.8 | 55.3883 | 88820.6723 | 0.481 | 66.1 | 48.4764 | 1.2 | 56.8 | 56.9059 | 88454.6492 | 0.478 | 66.1647 | 48.9059 | 0.67 | 56.8 | 57.7353 | 48549.3555 | 0.51135 | 66.3 | 46.2 | 0.7 | 56.8 | 56.8 | 58325.0143 | 0.529 | 66.2647 | 49.5647 | 1.16 | 56.8 | 57.2647 | 81022.8728 | 0.462 | 66.2 | 48.5883 | 1.16 | 56.8 | 57.0941 | 85548.7521 | 0.485
560 | 5.4667 | 66.8 | 46.2297 | 683.9598 | 122.2945 | 66.4 | 47.1648 | 0.76 | 56.9 | 57.3648 | 61212.3333 | 0.53135 | -1.4949 | 66 | 47.1648 | 0.85 | 56.9 | 56.6648 | 67035.1899 | 0.508 | 66.1 | 50.2055 | 1.04 | 56.9 | 57.8352 | 69042.7655 | 0.48135 | 66.2 | 46.0703 | 1.2 | 56.9 | 55.7352 | 101163.5288 | 0.479 | 66.2648 | 48.5076 | 0.67 | 56.9 | 57.5538 | 49881.6797 | 0.511 | 66.4 | 46.4241 | 0.7 | 56.9 | 56.9297 | 58098.0678 | 0.529 | 66.3648 | 49.5759 | 1.16 | 56.9 | 57.3055 | 81110.4749 | 0.462 | 66.3 | 51.0352 | 1.16 | 56.9 | 58.4 | 73778.7702 | 0.484
561 | 5.4 | 66.9 | 46.9 | 650.9981 | 124.5247 | 66.5 | 47.7701 | 0.76 | 57.0649 | 57.6351 | 59607.5244 | 0.531 | -1.3504 | 66.1 | 47.3103 | 0.85 | 57.0649 | 56.8052 | 66761.3851 | 0.508 | 66.2 | 49.4247 | 1.03 | 57.0649 | 57.4948 | 72663.1735 | 0.481 | 66.3 | 45.1948 | 1.21 | 57.0649 | 55.3299 | 106515.4577 | 0.48165 | 66.3649 | 53.6856 | 0.67 | 57.0649 | 60.1103 | 35468.1518 | 0.50735 | 66.5 | 48.7 | 0.69 | 57.0649 | 58.0649 | 51692.1357 | 0.528 | 66.4649 | 48.1196 | 1.16 | 57.0649 | 56.5598 | 88765.5567 | 0.462 | 66.4 | 51 | 1.15 | 57.0649 | 58.4 | 74261.4979 | 0.48135
562 | 5.3333 | 67 | 46.2349 | 669.1555 | 130.0109 | 66.6 | 46.7048 | 0.76 | 57.2 | 57.1699 | 63250.7341 | 0.53 | -1.096 | 66.2 | 45.5157 | 0.85 | 57.2 | 55.9904 | 73803.4695 | 0.509 | 66.3 | 51.2048 | 1.03 | 57.2 | 58.4349 | 65335.8462 | 0.479 | 66.4 | 46.4349 | 1.21 | 57.2 | 56.0349 | 101458.0157 | 0.48365 | 66.4651 | 48.6699 | 0.66 | 57.2 | 57.6349 | 49363.8216 | 0.505 | 66.6 | 48.4747 | 0.69 | 57.2 | 58.0048 | 52322.8762 | 0.52635 | 66.5 | 51.6301 | 1.16 | 57.2 | 58.5301 | 72177.4081 | 0.46135 | 66.5 | 50.6747 | 1.15 | 57.2 | 58.2699 | 75791.7181 | 0.48
563 | 5.2667 | 67.1 | 46.5 | 665.467 | 134.1911 | 66.7 | 45.7169 | 0.76 | 57.3 | 56.8259 | 66787.9721 | 0.53065 | 0.023713 | 66.3 | 50.3955 | 0.85 | 57.3 | 58.4652 | 56603.1286 | 0.509 | 66.4 | 50.2214 | 1.03 | 57.3 | 57.9607 | 69831.4255 | 0.478 | 66.5 | 46.2911 | 1.22 | 57.3 | 56.0607 | 103087.432 | 0.48565 | 66.5652 | 47.2134 | 0.66 | 57.3 | 56.9393 | 53633.2443 | 0.505 | 66.7 | 47.2125 | 0.69 | 57.3 | 57.4562 | 56363.5272 | 0.526 | 66.6 | 53.0955 | 1.15 | 57.3 | 59.3304 | 65169.7487 | 0.459 | 66.6 | 48.7348 | 1.15 | 57.3 | 57.3 | 85567.8584 | 0.479
564 | 5.2 | 67.2 | 47.5265 | 642.8061 | 136.9347 | 66.8 | 50.6571 | 0.76 | 57.4 | 59.1612 | 51248.0838 | 0.53 | -0.14412 | 66.4 | 51.9612 | 0.85 | 57.4 | 59.2306 | 51269.0066 | 0.507 | 66.5 | 53.1041 | 1.0235 | 57.4 | 59.4694 | 57429.5979 | 0.476 | 66.6 | 49.4529 | 1.22 | 57.4 | 57.7265 | 87580.1878 | 0.486 | 66.6653 | 44.6447 | 0.67 | 57.4 | 55.7571 | 61322.5344 | 0.50665 | 66.8 | 53.2041 | 0.69 | 57.4 | 60.3347 | 39073.6567 | 0.524 | 66.7 | 54.9265 | 1.1435 | 57.4 | 60.2959 | 56530.7866 | 0.45535 | 66.7 | 49.1488 | 1.15 | 57.4 | 57.5571 | 83872.648 | 0.479
565 | 5.1333 | 67.3 | 50.027 | 548.4302 | 134.7384 | 66.9 | 54 | 0.75346 | 57.5654 | 60.8 | 40689.1374 | 0.52635 | -2.9511 | 66.5 | 53.4038 | 0.84 | 57.5654 | 59.9692 | 46115.5935 | 0.504 | 66.6 | 51.3384 | 1.02 | 57.5654 | 58.5692 | 65116.8797 | 0.47335 | 66.7 | 53.073 | 1.22 | 57.5654 | 59.6692 | 69058.8374 | 0.48435 | 66.7654 | 50.9692 | 0.67 | 57.5654 | 58.9346 | 43938.8582 | 0.507 | 66.9 | 51.5075 | 0.68 | 57.5654 | 59.5038 | 43928.1247 | 0.52 | 66.8 | 56.4459 | 1.13 | 57.5654 | 61.1075 | 49091.0868 | 0.45035 | 66.8 | 54.7346 | 1.14 | 57.5654 | 60.5 | 57349.4503 | 0.47635
566 | 5.0667 | 67.4 | 51.1379 | 479.3379 | 133.9587 | 67 | 53.9655 | 0.75 | 57.7 | 60.7 | 40717.9095 | 0.52134 | -2.9742 | 66.6 | 51.9069 | 0.84 | 57.7 | 59.2379 | 51465.6744 | 0.50034 | 66.7 | 49.631 | 1.02 | 57.7 | 57.6655 | 72642.8306 | 0.473 | 66.8 | 51.4897 | 1.21 | 57.7 | 58.8276 | 77396.0307 | 0.482 | 66.8655 | 50.4587 | 0.66 | 57.7 | 58.7621 | 45447.4413 | 0.505 | 67 | 49.6242 | 0.68 | 57.7 | 58.5966 | 49322.1227 | 0.518 | 66.9 | 52.6897 | 1.12 | 57.7 | 59.0276 | 66698.4443 | 0.447 | 66.9 | 55.0518 | 1.13 | 57.7 | 60.6587 | 55952.784 | 0.47234
567 | 5 | 67.5 | 50.2282 | 525.6687 | 140.3595 | 67.1 | 54.1344 | 0.74 | 57.8 | 60.8344 | 40102.7462 | 0.517 | -5.7468 | 66.7 | 49.5251 | 0.84 | 57.8 | 58.0626 | 59983.041 | 0.499 | 66.8 | 50.7595 | 1.02 | 57.8 | 58.3626 | 68264.1538 | 0.472 | 66.9 | 55.4969 | 1.2 | 57.8 | 60.9313 | 57288.4844 | 0.47934 | 66.9 | 53.7969 | 0.66 | 57.8 | 60.4313 | 36268.3609 | 0.50234 | 67.1 | 52.8374 | 0.68 | 57.8 | 60.1687 | 40277.8498 | 0.51534 | 67 | 56.4718 | 1.11 | 57.8 | 61.1687 | 49166.3245 | 0.44334 | 67 | 60.5313 | 1.1134 | 57.8 | 63.5656 | 30102.8478 | 0.46634
568 | 4.9333 | 67.6 | 52.2 | 446.0559 | 138.6 | 66.1027 | 52.4027 | 0.74 | 57.9 | 59.4027 | 42105.1444 | 0.513 | -5.1579 | 65.7027 | 52.4945 | 0.83 | 57.9 | 59.0658 | 45847.2901 | 0.498 | 66.7685 | 53.7342 | 1.01 | 57.9 | 59.8342 | 55221.3505 | 0.47034 | 66.8027 | 56.337 | 1.19 | 57.9 | 61.3027 | 52006.8623 | 0.47434 | 66.6027 | 55.0973 | 0.65342 | 57.9 | 60.8 | 31477.5028 | 0.49834 | 66.4027 | 51.2288 | 0.67 | 57.9 | 58.9658 | 42681.8868 | 0.513 | 66.7027 | 54.2342 | 1.1 | 57.9 | 59.6685 | 57267.8794 | 0.439 | 66.6027 | 60.0794 | 1.0934 | 57.9 | 63.1082 | 29915.7598 | 0.45768
569 | 4.8667 | 67.7 | 52 | 444.827 | 141.7611 | 64.6683 | 52.0246 | 0.73 | 58 | 58.4635 | 38849.4682 | 0.512 | -1.2346 | 64.3024 | 54.9706 | 0.83 | 58 | 59.6024 | 32276.0392 | 0.496 | 65.3024 | 53.1976 | 1.01 | 58 | 58.8659 | 50894.448 | 0.468 | 65.3024 | 54.6659 | 1.18 | 58 | 59.6341 | 52836.9341 | 0.47 | 65.1024 | 56.3 | 0.65 | 58 | 60.6341 | 23897.1001 | 0.494 | 64.9683 | 54.0611 | 0.67 | 58 | 59.6317 | 30663.0521 | 0.511 | 65.2024 | 54.1635 | 1.1 | 58 | 58.9659 | 50531.2906 | 0.437 | 65.1683 | 54.4317 | 1.08 | 58 | 59.3 | 48563.9903 | 0.45234
570 | 4.8 | 67.8 | 52.266 | 438.0067 | 144.632 | 63.402 | 56.634 | 0.73 | 58.166 | 60.068 | 20620.5575 | 0.51 | -1.0932 | 63.002 | 52.9361 | 0.83 | 58.166 | 57.902 | 34903.5547 | 0.495 | 63.968 | 54.402 | 1.01 | 58.166 | 58.802 | 40276.5793 | 0.467 | 64.002 | 54.8361 | 1.18 | 58.166 | 59.1361 | 45043.3663 | 0.468 | 63.802 | 56.4 | 0.65 | 58.166 | 60.034 | 19908.4576 | 0.49034 | 63.668 | 56.834 | 0.67 | 58.166 | 60.268 | 19144.8556 | 0.508 | 63.902 | 56.032 | 1.09 | 58.166 | 59.5 | 35816.5108 | 0.43534 | 63.868 | 55.466 | 1.08 | 58.166 | 59.234 | 37717.0242 | 0.451
571 | 4.7667 | 67.8661 | 52.4339 | 421.461 | 145.0644 | 62.1678 | 56.3 | 0.73 | 58.2 | 59.2339 | 17834.9637 | 0.508 | -0.40101 | 61.7678 | 51.5644 | 0.83 | 58.2 | 56.6661 | 35569.7132 | 0.496 | 62.7017 | 52.9 | 1.01 | 58.2 | 57.4678 | 41078.6045 | 0.467 | 62.7678 | 53.1322 | 1.17 | 58.2 | 57.6 | 47302.8803 | 0.468 | 62.5678 | 55.8712 | 0.64 | 58.2 | 59.1034 | 17832.9832 | 0.488 | 62.4017 | 56.4322 | 0.66339 | 58.2 | 59.4 | 16599.7989 | 0.50534 | 62.6017 | 56.7339 | 1.09 | 58.2 | 59.2678 | 26676.9042 | 0.43334 | 62.6017 | 55.3712 | 1.0734 | 58.2 | 58.6034 | 32341.8526 | 0.449
572 | 4.7333 | 67.9 | 52.0338 | 433.9488 | 147.4973 | 61.4338 | 56.4351 | 0.73 | 58.3 | 58.9676 | 15066.0647 | 0.506 | 1.7522 | 61.0338 | 53.8324 | 0.83 | 58.3 | 57.4662 | 25137.1619 | 0.498 | 61.5676 | 52.6689 | 1.01 | 58.3 | 56.8351 | 37810.7991 | 0.46866 | 61.6676 | 53.7013 | 1.18 | 58.3 | 57.4676 | 38983.3011 | 0.46866 | 61.5338 | 52.4338 | 0.64 | 58.3 | 56.9338 | 24369.9055 | 0.488 | 61.5338 | 57.3365 | 0.66 | 58.3 | 59.4351 | 11573.5694 | 0.50334 | 61.6338 | 56.3351 | 1.09 | 58.3 | 58.6013 | 23989.3982 | 0.432 | 61.5676 | 52.4 | 1.08 | 58.3 | 56.5338 | 41431.1935 | 0.45
573 | 4.7 | 68 | 51.4673 | 450.9227 | 150.598 | 61.2 | 54.7337 | 0.73 | 58.3 | 58 | 19704.5031 | 0.506 | 2.0928 | 60.9 | 54.801 | 0.84 | 58.3 | 57.8337 | 21090.2708 | 0.499 | 61.1 | 50.7 | 1.0166 | 58.3 | 55.6 | 44221.2473 | 0.47166 | 61.1337 | 52.7327 | 1.18 | 58.3 | 56.6663 | 41620.9107 | 0.47066 | 61.1337 | 52.3663 | 0.65 | 58.3 | 56.6663 | 23705.5334 | 0.49066 | 61.2 | 54.6663 | 0.66 | 58.3 | 57.9663 | 18202.5255 | 0.503 | 61.2337 | 54.5337 | 1.09 | 58.3 | 57.4337 | 30493.8587 | 0.43266 | 61.2 | 52.1673 | 1.08 | 58.3 | 56.2337 | 41018.6783 | 0.453
574 | 4.6667 | 68 | 51.1 | 465.9948 | 153.7987 | 61.3665 | 54.5 | 0.73 | 58.4 | 58 | 20841.6432 | 0.50666 | 2.5993 | 61 | 53.6335 | 0.84 | 58.4 | 57.3 | 25858.8385 | 0.5 | 61.1 | 50.6665 | 1.02 | 58.4 | 55.6 | 44485.8975 | 0.47566 | 61.1 | 53.4 | 1.19 | 58.4 | 57.0335 | 38254.6949 | 0.473 | 61.2 | 53.1329 | 0.65 | 58.4 | 57.1329 | 21726.7947 | 0.493 | 61.3 | 54.7677 | 0.66 | 58.4 | 58.0671 | 18203.8081 | 0.503 | 61.3 | 54.0671 | 1.09 | 58.4 | 57.2335 | 32682.0829 | 0.434 | 61.2 | 51.2335 | 1.09 | 58.4 | 55.8 | 45591.101 | 0.45666
575 | 4.6333 | 68.0666 | 51 | 473.1328 | 156.5328 | 61.7 | 54.0672 | 0.73 | 58.5 | 57.9669 | 23197.2552 | 0.507 | 2.3412 | 61.3666 | 53.1 | 0.84 | 58.5 | 57.2 | 29010.4981 | 0.502 | 61.3 | 51.2997 | 1.03 | 58.5 | 56.1331 | 43068.4542 | 0.47967 | 61.3666 | 53.3 | 1.19 | 58.5 | 57.1666 | 39970.334 | 0.475 | 61.4666 | 54.2666 | 0.65 | 58.5 | 57.7666 | 19692.7537 | 0.494 | 61.6666 | 53.1328 | 0.66 | 58.5 | 57.3997 | 23504.5285 | 0.50467 | 61.5666 | 53.5663 | 1.0967 | 58.5 | 57.0331 | 36691.6884 | 0.436 | 61.5 | 51.4997 | 1.1 | 58.5 | 56.1331 | 45970.904 | 0.46067
576 | 4.6 | 68.1 | 51.0667 | 473.1329 | 158.7334 | 62 | 52 | 0.73 | 58.5 | 57.1 | 30650.5177 | 0.50867 | 1.5833 | 61.6667 | 52.8 | 0.84 | 58.5 | 57.2667 | 31262.2241 | 0.504 | 61.6667 | 52.4333 | 1.04 | 58.5 | 56.9 | 40151.5111 | 0.48267 | 61.7 | 53.5667 | 1.2 | 58.5 | 57.4667 | 40700.4164 | 0.477 | 61.8667 | 54.6 | 0.65 | 58.5 | 58.2 | 19647.4221 | 0.495 | 62 | 55.4667 | 0.66 | 58.5 | 58.7667 | 18095.9431 | 0.505 | 61.9 | 55.1333 | 1.1 | 58.5 | 58.1 | 31147.4149 | 0.43767 | 61.8667 | 52.7333 | 1.11 | 58.5 | 56.9333 | 42633.5401 | 0.46367
577 | 4.55 | 68.2 | 51.6 | 450.7636 | 160.234 | 61.9 | 51.6336 | 0.73 | 58.6 | 56.8668 | 31519.468 | 0.511 | 2.0355 | 61.5332 | 52.7668 | 0.85 | 58.6 | 57.2 | 31008.9815 | 0.50567 | 61.8 | 51.8668 | 1.0467 | 58.6 | 56.7 | 43456.1243 | 0.48567 | 61.9 | 53.8 | 1.2 | 58.6 | 57.6 | 40783.9495 | 0.478 | 61.9 | 54.5 | 0.65 | 58.6 | 58.1332 | 20212.6458 | 0.496 | 61.9332 | 55.7664 | 0.66 | 58.6 | 58.9332 | 17133.1841 | 0.505 | 62 | 54.8 | 1.1 | 58.6 | 57.9 | 33183.4683 | 0.438 | 61.9332 | 51.8996 | 1.1167 | 58.6 | 56.5664 | 46706.1228 | 0.466
578 | 4.5 | 68.2669 | 51.5331 | 452.603 | 163.3684 | 61.8 | 52.0662 | 0.74 | 58.7 | 57.0331 | 29854.7024 | 0.51367 | 2.7048 | 61.4 | 53.3669 | 0.85 | 58.7 | 57.4669 | 28496.8546 | 0.508 | 61.6331 | 52.5 | 1.05 | 58.7 | 57 | 40075.9516 | 0.488 | 61.7 | 53.4993 | 1.2067 | 58.7 | 57.4331 | 41225.9026 | 0.48 | 61.7 | 54.4669 | 0.65 | 58.7 | 58.0669 | 19693.4633 | 0.49667 | 61.8 | 55.1331 | 0.66 | 58.7 | 58.5 | 18365.6979 | 0.505 | 61.8 | 54.5662 | 1.1 | 58.7 | 57.7331 | 33433.9917 | 0.43967 | 61.7331 | 50.9331 | 1.12 | 58.7 | 56 | 50808.4222 | 0.46967
579 | 4.45 | 68.3 | 51.333 | 457.8054 | 166.9362 | 61.867 | 51.1 | 0.74 | 58.8 | 56.6 | 33338.1812 | 0.51667 | 2.913 | 61.5 | 54.067 | 0.85 | 58.8 | 57.8 | 26586.9055 | 0.50967 | 61.6 | 52.633 | 1.06 | 58.8 | 57 | 39373.1282 | 0.49067 | 61.6 | 52.3989 | 1.21 | 58.8 | 56.833 | 46654.3098 | 0.482 | 61.7 | 55.2341 | 0.65 | 58.8 | 58.467 | 17470.3863 | 0.497 | 61.8 | 54.733 | 0.66 | 58.8 | 58.3 | 19565.5473 | 0.505 | 61.767 | 53.6659 | 1.11 | 58.8 | 57.233 | 37345.1044 | 0.441 | 61.7 | 50.7 | 1.13 | 58.8 | 55.9 | 52376.8385 | 0.47367
580 | 4.4 | 68.4 | 51.1 | 469.6758 | 171.3043 | 62.3343 | 51.2 | 0.75 | 58.9 | 56.9671 | 34695.0416 | 0.51967 | 2.6585 | 61.9671 | 54.6 | 0.86 | 58.9 | 58.3671 | 26441.3471 | 0.511 | 61.7671 | 52.6343 | 1.06 | 58.9 | 57.1671 | 40714.182 | 0.49367 | 61.8671 | 51.2657 | 1.22 | 58.9 | 56.4 | 53848.3514 | 0.48567 | 61.9671 | 56.2329 | 0.65 | 58.9 | 59.1 | 15670.0946 | 0.498 | 62.1671 | 54.8 | 0.67 | 58.9 | 58.5671 | 20664.357 | 0.506 | 62.0671 | 53.0657 | 1.1167 | 58.9 | 57.1 | 42006.8611 | 0.444 | 62.0671 | 50.9671 | 1.14 | 58.9 | 56.2671 | 53061.6977 | 0.47767
581 | 4.35 | 68.5 | 50.9 | 477.7797 | 175.6053 | 63.0673 | 51.7018 | 0.75 | 59 | 57.6345 | 35693.1392 | 0.522 | 2.0793 | 62.7345 | 54.8 | 0.86 | 59 | 58.8673 | 28314.9123 | 0.511 | 62.4345 | 53.3327 | 1.07 | 59 | 57.8 | 40543.3546 | 0.496 | 62.4673 | 50.6 | 1.23 | 59 | 56.3673 | 60910.1318 | 0.48967 | 62.6673 | 55.8 | 0.65 | 59 | 59.2 | 18818.0433 | 0.497 | 62.9345 | 54.9 | 0.67 | 59 | 58.9673 | 22242.422 | 0.506 | 62.7345 | 52.4655 | 1.12 | 59 | 57.0327 | 48371.0893 | 0.44667 | 62.7345 | 51.5 | 1.15 | 59 | 56.9 | 53798.6231 | 0.48167
582 | 4.3 | 68.6 | 50.8674 | 483.0369 | 179.739 | 63.9348 | 52.9326 | 0.75 | 59.1 | 58.7 | 34503.4877 | 0.52367 | 1.7119 | 63.5674 | 54.9326 | 0.86 | 59.1 | 59.3674 | 30908.0001 | 0.511 | 63.2348 | 53.2 | 1.07 | 59.1 | 58.1674 | 45004.4306 | 0.497 | 63.2674 | 50.7348 | 1.24 | 59.1 | 56.9348 | 64938.5494 | 0.493 | 63.5348 | 55.6674 | 0.65 | 59.1 | 59.5674 | 21288.1869 | 0.497 | 63.7674 | 55.2 | 0.67 | 59.1 | 59.5674 | 23786.2257 | 0.506 | 63.6348 | 51.5348 | 1.13 | 59.1 | 56.9348 | 56973.8354 | 0.44967 | 63.5348 | 51.5326 | 1.16 | 59.1 | 57.3674 | 58060.3938 | 0.48467
583 | 4.2667 | 68.6 | 50.9 | 483.0975 | 182.4375 | 64.5675 | 52.7724 | 0.75 | 59.1 | 58.97 | 37188.5988 | 0.524 | 1.6257 | 64.2675 | 54.5325 | 0.86 | 59.1 | 59.5 | 34750.5166 | 0.511 | 64.035 | 53.3 | 1.07 | 59.1 | 58.6 | 48339.3332 | 0.49867 | 64.0675 | 51.2675 | 1.2467 | 59.1 | 57.5675 | 66752.3123 | 0.496 | 64.2675 | 56.235 | 0.65 | 59.1 | 60.235 | 21887.8553 | 0.496 | 64.4675 | 55.3 | 0.66 | 59.1 | 59.9675 | 25481.8412 | 0.505 | 64.3675 | 52.0675 | 1.14 | 59.1 | 57.5675 | 58613.7273 | 0.45267 | 64.335 | 51.0675 | 1.1667 | 59.1 | 57.535 | 64511.5211 | 0.487
584 | 4.2333 | 68.6676 | 51.0676 | 480.8126 | 184.7704 | 65.1 | 55.3648 | 0.75 | 59.2 | 60.4324 | 30541.3882 | 0.52332 | 1.149 | 64.7676 | 53.9 | 0.85 | 59.2 | 59.4 | 38827.173 | 0.51 | 64.6676 | 53.1676 | 1.07 | 59.2 | 58.8676 | 51343.0077 | 0.499 | 64.6676 | 51.4 | 1.25 | 59.2 | 57.9676 | 69398.3956 | 0.498 | 64.8352 | 56.8 | 0.65 | 59.2 | 60.7676 | 21899.4055 | 0.494 | 65.0676 | 55.1 | 0.66 | 59.2 | 60.1 | 27515.1181 | 0.504 | 64.9352 | 52.4676 | 1.14 | 59.2 | 58.1 | 59521.373 | 0.45468 | 64.8676 | 51.5 | 1.17 | 59.2 | 58.0676 | 65264.2688 | 0.489
585 | 4.2 | 68.7 | 51.1677 | 476.1063 | 186.7709 | 65.4 | 54.5 | 0.75 | 59.3 | 60.2 | 34106.6279 | 0.522 | 1.0281 | 65.0677 | 53.9 | 0.85 | 59.3 | 59.6 | 39768.5469 | 0.51 | 65.0677 | 53.8 | 1.08 | 59.3 | 59.4 | 50548.3137 | 0.499 | 65.1 | 51.5677 | 1.2568 | 59.3 | 58.3 | 71124.822 | 0.49968 | 65.2 | 56.6323 | 0.65 | 59.3 | 60.9 | 23133.0322 | 0.49132 | 65.4 | 54.6646 | 0.66 | 59.3 | 60.0323 | 29619.7565 | 0.50232 | 65.3 | 52.5 | 1.15 | 59.3 | 58.3 | 61421.1127 | 0.456 | 65.2677 | 51.4677 | 1.17 | 59.3 | 58.2677 | 67820.0243 | 0.491
586 | 4.1667 | 68.8 | 51.3 | 471.8894 | 188.7035 | 65.5678 | 54.5035 | 0.75 | 59.3 | 60.2678 | 34495.645 | 0.52032 | 0.79585 | 65.2 | 54 | 0.85 | 59.3 | 59.7 | 39879.8659 | 0.51 | 65.3 | 53.7 | 1.07 | 59.3 | 59.5 | 52254.3213 | 0.499 | 65.3678 | 51.7322 | 1.26 | 59.3 | 58.5 | 71608.1821 | 0.501 | 65.4 | 56.2322 | 0.64 | 59.3 | 60.7322 | 24756.1397 | 0.48932 | 65.5678 | 53.9322 | 0.66 | 59.3 | 59.7322 | 31970.321 | 0.50132 | 65.5 | 52.2 | 1.15 | 59.3 | 58.3 | 64078.0621 | 0.45768 | 65.5 | 51.8035 | 1.18 | 59.3 | 58.5357 | 67218.122 | 0.492
587 | 4.1333 | 68.8 | 51.3 | 472.7923 | 190.9718 | 65.668 | 55.7039 | 0.74 | 59.4 | 60.868 | 30902.0663 | 0.519 | 0.12965 | 65.3 | 53.9 | 0.85 | 59.4 | 59.7 | 40686.3577 | 0.509 | 65.4 | 53.3641 | 1.07 | 59.4 | 59.332 | 53985.3579 | 0.499 | 65.468 | 51.568 | 1.26 | 59.4 | 58.5 | 73131.4646 | 0.502 | 65.5 | 55.332 | 0.64 | 59.4 | 60.3 | 27266.8803 | 0.48732 | 65.668 | 53.668 | 0.66 | 59.4 | 59.668 | 32990.2215 | 0.501 | 65.6 | 52 | 1.15 | 59.4 | 58.2 | 65810.7164 | 0.459 | 65.6 | 53.168 | 1.18 | 59.4 | 59.268 | 61353.3481 | 0.493
588 | 4.1 | 68.8681 | 51.3 | 470.1639 | 192.9723 | 65.8 | 56.9319 | 0.74 | 59.4681 | 61.5 | 27423.8546 | 0.516 | 0.019404 | 65.4 | 53.5319 | 0.85 | 59.4681 | 59.6 | 42116.7028 | 0.509 | 65.5 | 52.6 | 1.07 | 59.4681 | 59.0319 | 58005.0609 | 0.499 | 65.5681 | 51.8 | 1.26 | 59.4681 | 58.7 | 72528.4879 | 0.503 | 65.6 | 54.9319 | 0.64 | 59.4681 | 60.1 | 28664.2063 | 0.486 | 65.8 | 53.9 | 0.66 | 59.4681 | 59.8 | 32660.1989 | 0.50032 | 65.7 | 51.9681 | 1.16 | 59.4681 | 58.2681 | 66856.4915 | 0.461 | 65.7 | 53.4 | 1.18 | 59.4681 | 59.4 | 60817.6641 | 0.493
589 | 4.05 | 68.9 | 51.3 | 471.0409 | 196.2773 | 65.9 | 56.2318 | 0.74 | 59.5682 | 61.2 | 29661.8321 | 0.51332 | 0.10359 | 65.5 | 53.1318 | 0.85 | 59.5682 | 59.4 | 44002.7729 | 0.509 | 65.6 | 52.4 | 1.08 | 59.5682 | 59 | 59465.0602 | 0.5 | 65.7 | 51.9 | 1.27 | 59.5682 | 58.8 | 72843.7601 | 0.50468 | 65.7 | 54.7 | 0.64 | 59.5682 | 60 | 29456.5896 | 0.485 | 65.8682 | 53.9 | 0.66 | 59.5682 | 59.9 | 32781.7983 | 0.5 | 65.8 | 52.4 | 1.16 | 59.5682 | 58.6 | 65143.5371 | 0.46268 | 65.8 | 53.3318 | 1.18 | 59.5682 | 59.4318 | 61608.1313 | 0.493
590 | 4 | 69 | 51.1317 | 476.8196 | 200.0464 | 66.1 | 56.0317 | 0.73 | 59.6 | 61.2 | 30868.3568 | 0.511 | 0.282 | 65.7683 | 53.1683 | 0.85 | 59.6 | 59.5683 | 44749.4242 | 0.509 | 65.7683 | 52.5 | 1.08 | 59.6 | 59.1683 | 59574.4885 | 0.501 | 65.8 | 52.0683 | 1.27 | 59.6 | 59 | 72983.7328 | 0.50568 | 65.9 | 54.8 | 0.64 | 59.6 | 60.2 | 29519.544 | 0.485 | 66.0683 | 54.1 | 0.66 | 59.6 | 60.0683 | 32825.8826 | 0.499 | 66 | 52.6634 | 1.1668 | 59.6 | 58.8317 | 65042.8969 | 0.464 | 65.9683 | 52.9317 | 1.18 | 59.6 | 59.3683 | 64198.5727 | 0.493
591 | 3.95 | 69.1 | 51.1 | 480.721 | 203.7789 | 66.4684 | 55.9316 | 0.73 | 59.7 | 61.3 | 32140.5982 | 0.50832 | 0.21132 | 66.0684 | 53.6 | 0.85 | 59.7 | 59.9684 | 44482.2279 | 0.509 | 66.0684 | 52.8 | 1.08 | 59.7 | 59.4684 | 59755.6169 | 0.501 | 66.1 | 52.2684 | 1.27 | 59.7 | 59.2684 | 73405.9646 | 0.506 | 66.2 | 54.7684 | 0.64 | 59.7 | 60.3 | 30501.5111 | 0.484 | 66.4 | 54.2 | 0.66 | 59.7 | 60.3 | 33412.2976 | 0.499 | 66.3 | 52.2053 | 1.17 | 59.7 | 58.7684 | 69069.6747 | 0.465 | 66.2684 | 52.9 | 1.18 | 59.7 | 59.5 | 65866.4395 | 0.494
592 | 3.9 | 69.2 | 51.0685 | 483.3573 | 207.4797 | 66.8685 | 55.7685 | 0.73 | 59.8 | 61.3685 | 33632.8548 | 0.50631 | 0.09244 | 66.4685 | 53.8685 | 0.85 | 59.8 | 60.2685 | 44954.7462 | 0.508 | 66.4685 | 53.1 | 1.08 | 59.8 | 59.7685 | 60262.987 | 0.502 | 66.4685 | 52.6685 | 1.27 | 59.8 | 59.6685 | 73661.2776 | 0.507 | 66.6 | 54.9685 | 0.64 | 59.8 | 60.5685 | 30913.4404 | 0.483 | 66.7685 | 54.3 | 0.65315 | 59.8 | 60.5 | 34175.8512 | 0.498 | 66.7 | 53.1685 | 1.17 | 59.8 | 59.4685 | 66379.6893 | 0.466 | 66.6685 | 53 | 1.18 | 59.8 | 59.7685 | 67654.424 | 0.494
593 | 3.85 | 69.2 | 51.2687 | 477.8075 | 210.5119 | 67.1687 | 56.1687 | 0.72 | 59.9 | 61.7 | 33287.6249 | 0.504 | -0.033401 | 66.8 | 54.0687 | 0.85 | 59.9 | 60.5687 | 45083.505 | 0.508 | 66.8 | 53.4373 | 1.08 | 59.9 | 60.1373 | 60406.2932 | 0.502 | 66.8687 | 52.7 | 1.27 | 59.9 | 59.9 | 75109.3394 | 0.507 | 66.9687 | 55.1687 | 0.63 | 59.9 | 60.8687 | 31329.1205 | 0.482 | 67.1687 | 54.4687 | 0.65 | 59.9 | 60.7687 | 34590.5048 | 0.497 | 67.0687 | 53.5 | 1.17 | 59.9 | 59.8 | 66569.0137 | 0.467 | 67 | 53.0687 | 1.18 | 59.9 | 59.9687 | 69010.767 | 0.494
594 | 3.8 | 69.3 | 51.4688 | 469.931 | 213.3126 | 67.3 | 56.4 | 0.72 | 60 | 61.9 | 32772.4943 | 0.501 | -0.1315 | 66.9688 | 54.4 | 0.85 | 60 | 60.7 | 44482.0857 | 0.507 | 67.0688 | 54.4 | 1.08 | 60 | 60.7 | 57065.571 | 0.501 | 67.1 | 52.7 | 1.27 | 60 | 60 | 76630.6678 | 0.507 | 67.2 | 55.4312 | 0.63 | 60 | 61.1 | 31035.5011 | 0.48 | 67.3 | 54.7 | 0.65 | 60 | 60.9 | 34397.0458 | 0.495 | 67.3 | 53.4625 | 1.17 | 60 | 59.9312 | 67831.9671 | 0.467 | 67.2688 | 53.2 | 1.18 | 60 | 60.1688 | 69373.3269 | 0.494
595 | 3.7667 | 69.4 | 51.6 | 462.5867 | 214.9755 | 67.4 | 56.3 | 0.71311 | 60.1 | 61.8 | 33123.2345 | 0.49831 | -0.16091 | 67 | 54.0934 | 0.85 | 60.1 | 60.5622 | 45647.234 | 0.506 | 67.2 | 54.4 | 1.08 | 60.1 | 60.8 | 57599.3454 | 0.5 | 67.2 | 52.8 | 1.27 | 60.1 | 60.1 | 76545.2421 | 0.507 | 67.3 | 55.2311 | 0.63 | 60.1 | 61 | 31682.761 | 0.479 | 67.4 | 54.5311 | 0.65 | 60.1 | 60.9 | 34828.2794 | 0.494 | 67.4 | 52.7689 | 1.17 | 60.1 | 59.5689 | 71704.0354 | 0.467 | 67.3 | 53.3 | 1.18 | 60.1 | 60.2 | 69161.3391 | 0.494
596 | 3.7333 | 69.4 | 51.5 | 465.621 | 217.245 | 67.3 | 56 | 0.71 | 60.1 | 61.6 | 33644.1288 | 0.496 | -0.02027 | 66.9 | 52.5 | 0.85 | 60.1 | 59.8 | 51031.4428 | 0.505 | 67.131 | 54.2 | 1.07 | 60.1 | 60.631 | 58203.2114 | 0.499 | 67.2 | 52.8 | 1.27 | 60.1 | 60.1 | 76737.2625 | 0.507 | 67.2 | 55.031 | 0.63 | 60.1 | 60.831 | 32084.2065 | 0.47731 | 67.3 | 54.231 | 0.65 | 60.1 | 60.7 | 35434.0781 | 0.493 | 67.3 | 53.2 | 1.18 | 60.1 | 59.8 | 69379.7824 | 0.468 | 67.3 | 53.2 | 1.18 | 60.1 | 60.2 | 69521.7961 | 0.494
597 | 3.7 | 69.4691 | 51.4 | 469.8147 | 219.6456 | 67.3 | 55.9 | 0.71 | 60.2 | 61.6 | 33751.8904 | 0.494 | 0.022602 | 66.9691 | 52.3309 | 0.85 | 60.2 | 59.7 | 51850.4415 | 0.506 | 67.1 | 53.9309 | 1.07 | 60.2 | 60.5 | 58993.7704 | 0.498 | 67.2 | 52.6 | 1.27 | 60.2 | 60 | 77501.8086 | 0.507 | 67.2 | 54.7 | 0.63 | 60.2 | 60.7 | 32740.5858 | 0.47631 | 67.3 | 54.1 | 0.65 | 60.2 | 60.6 | 35917.8063 | 0.492 | 67.3 | 53.2 | 1.18 | 60.2 | 59.8 | 69608.4157 | 0.468 | 67.3 | 53.3 | 1.18 | 60.2 | 60.2 | 69237.4963 | 0.494
598 | 3.6667 | 69.5 | 51.3 | 473.4461 | 222.1461 | 67.4692 | 55.9308 | 0.71 | 60.2692 | 61.6 | 34025.9007 | 0.492 | 0.040231 | 67.0692 | 52.1 | 0.85 | 60.2692 | 59.7 | 53035.22 | 0.507 | 67.2 | 53.7 | 1.07 | 60.2692 | 60.4 | 60274.9705 | 0.498 | 67.2 | 52.5692 | 1.2769 | 60.2692 | 60 | 78256.204 | 0.508 | 67.3 | 54.7692 | 0.63 | 60.2692 | 60.7 | 32838.2961 | 0.476 | 67.4 | 54.2 | 0.65 | 60.2692 | 60.7 | 35758.7756 | 0.49131 | 67.4 | 52.9615 | 1.18 | 60.2692 | 59.7308 | 70917.0515 | 0.469 | 67.4 | 53.3 | 1.18 | 60.2692 | 60.2 | 69627.7691 | 0.494
599 | 3.6333 | 69.6 | 51.2 | 476.5015 | 224.6161 | 67.6 | 55.5307 | 0.7 | 60.3 | 61.4307 | 35372.7462 | 0.49 | 0.066628 | 67.2 | 52.3 | 0.85 | 60.3 | 59.8693 | 52927.0408 | 0.508 | 67.3 | 53.7693 | 1.07 | 60.3 | 60.5 | 60645.04 | 0.498 | 67.3693 | 52.5307 | 1.28 | 60.3 | 60.0307 | 79295.3315 | 0.508 | 67.4 | 54.8693 | 0.62307 | 60.3 | 60.8693 | 32787.1556 | 0.475 | 67.6 | 54.2693 | 0.65 | 60.3 | 60.8 | 36005.8731 | 0.491 | 67.5 | 52.2693 | 1.18 | 60.3 | 59.4693 | 75419.0278 | 0.47 | 67.5 | 53.2 | 1.18 | 60.3 | 60.2693 | 70620.2876 | 0.494
600 | 3.6 | 69.6 | 51.2 | 480.0527 | 227.0778 | 67.7695 | 55.4 | 0.7 | 60.4 | 61.4 | 36279.3352 | 0.488 | 0.091832 | 67.4 | 52.6695 | 0.85 | 60.4 | 60.1 | 52502.9384 | 0.508 | 67.5 | 54 | 1.07 | 60.4 | 60.7 | 60237.6028 | 0.497 | 67.5 | 52.0695 | 1.28 | 60.4 | 59.9 | 82428.4611 | 0.50869 | 67.6 | 55.1 | 0.62 | 60.4 | 61 | 32599.2006 | 0.474 | 67.7695 | 54.4 | 0.64 | 60.4 | 60.9 | 36019.1092 | 0.49 | 67.7 | 52.9695 | 1.18 | 60.4 | 59.9 | 72961.1302 | 0.471 | 67.6695 | 53.1 | 1.18 | 60.4 | 60.3 | 71909.1163 | 0.494
601 | 3.55 | 69.7 | 51.2696 | 477.6217 | 230.2175 | 67.9 | 55.5696 | 0.7 | 60.5 | 61.5696 | 36238.8032 | 0.487 | 0.050736 | 67.5696 | 53.1 | 0.85 | 60.5 | 60.4 | 51483.9898 | 0.508 | 67.6696 | 54.1 | 1.07 | 60.5 | 60.8 | 60774.4188 | 0.497 | 67.7 | 52.4 | 1.28 | 60.5 | 60.2 | 81886.4246 | 0.509 | 67.8 | 54.9 | 0.62 | 60.5 | 61 | 33522.6975 | 0.473 | 67.9 | 54.4 | 0.64 | 60.5 | 61 | 36371.1737 | 0.489 | 67.9 | 53.3 | 1.187 | 60.5 | 60.1696 | 72393.3929 | 0.472 | 67.8696 | 53.2 | 1.18 | 60.5 | 60.4 | 72324.7147 | 0.494
602 | 3.5 | 69.8 | 51.4 | 473.4122 | 233.2182 | 68.1 | 55.9 | 0.7 | 60.6 | 61.8 | 35591.8507 | 0.485 | -0.086303 | 67.7 | 53.3 | 0.85 | 60.6 | 60.6 | 51371.141 | 0.508 | 67.8 | 54.1 | 1.07 | 60.6 | 60.9 | 61335.8183 | 0.496 | 67.8697 | 52.3 | 1.28 | 60.6 | 60.2 | 83464.3542 | 0.51 | 67.9 | 54.8 | 0.62 | 60.6 | 61 | 34113.9223 | 0.473 | 68.1 | 54.3 | 0.64 | 60.6 | 61 | 37001.1452 | 0.4883 | 68.0697 | 53.3697 | 1.19 | 60.6 | 60.3 | 72843.2201 | 0.472 | 68 | 53.5 | 1.18 | 60.6 | 60.6697 | 71632.8495 | 0.494
603 | 3.45 | 69.8 | 51.4 | 471.9604 | 236.4188 | 68.2 | 55.8 | 0.69 | 60.6698 | 61.8 | 36049.4747 | 0.483 | -0.076 | 67.8 | 53.2 | 0.85 | 60.6698 | 60.6 | 51967.2843 | 0.508 | 67.9698 | 54.1 | 1.07 | 60.6698 | 61 | 61678.7222 | 0.496 | 68 | 52.2698 | 1.28 | 60.6698 | 60.3 | 84273.7551 | 0.51 | 68.1 | 54.7 | 0.62 | 60.6698 | 61 | 34651.7461 | 0.472 | 68.2 | 54.5 | 0.64 | 60.6698 | 61.2 | 36844.5614 | 0.488 | 68.2 | 53.6 | 1.19 | 60.6698 | 60.5 | 72277.0761 | 0.473 | 68.1 | 53.5 | 1.18 | 60.6698 | 60.7 | 72103.4106 | 0.494
604 | 3.4 | 69.9 | 51.5 | 470.3902 | 239.6195 | 68.3 | 55.5 | 0.69 | 60.7699 | 61.7 | 37035.2505 | 0.4813 | -0.048121 | 67.9 | 53.5098 | 0.85 | 60.7699 | 60.8398 | 51222.7285 | 0.509 | 68.1 | 54.1301 | 1.07 | 60.7699 | 61 | 62220.903 | 0.495 | 68.1 | 52.4 | 1.28 | 60.7699 | 60.4 | 84274.7456 | 0.511 | 68.2 | 54.9 | 0.62 | 60.7699 | 61.1 | 34549.4277 | 0.471 | 68.3 | 54.3 | 0.64 | 60.7699 | 61.1 | 37543.105 | 0.487 | 68.3 | 53.8 | 1.19 | 60.7699 | 60.6699 | 71822.3231 | 0.473 | 68.2699 | 53.5301 | 1.18 | 60.7699 | 60.8 | 72568.9401 | 0.494
605 | 3.35 | 70 | 51.6 | 465.4296 | 242.5502 | 68.4 | 55.57 | 0.69 | 60.87 | 61.7 | 37059.4696 | 0.48 | 0.075802 | 68 | 54.7599 | 0.85 | 60.87 | 61.43 | 47305.6207 | 0.508 | 68.2 | 53.9 | 1.07 | 60.87 | 60.9 | 63701.3151 | 0.495 | 68.2 | 52.5 | 1.28 | 60.87 | 60.5 | 84511.5931 | 0.511 | 68.3 | 54.9 | 0.62 | 60.87 | 61.2 | 34673.1361 | 0.471 | 68.4 | 54.23 | 0.64 | 60.87 | 61.1 | 37929.4782 | 0.487 | 68.4 | 53.6899 | 1.19 | 60.87 | 60.63 | 73199.6389 | 0.473 | 68.37 | 53.4 | 1.18 | 60.87 | 60.8 | 73813.0473 | 0.494
606 | 3.3 | 70.0702 | 51.5 | 467.7733 | 245.9911 | 68.5 | 55.8 | 0.69 | 60.9 | 61.9 | 36473.5406 | 0.479 | 0.082597 | 68.1 | 53.9 | 0.85 | 60.9 | 61.1 | 50630.2753 | 0.507 | 68.3 | 53.9 | 1.07 | 60.9 | 61 | 64139.5536 | 0.495 | 68.3 | 52.6 | 1.29 | 60.9 | 60.6 | 84540.7043 | 0.512 | 68.4 | 54.8 | 0.62 | 60.9 | 61.2 | 35203.3144 | 0.47 | 68.5 | 54.2702 | 0.64 | 60.9 | 61.1702 | 38162.5946 | 0.486 | 68.5 | 52.4 | 1.19 | 60.9 | 60 | 80054.011 | 0.474 | 68.4702 | 53.5 | 1.18 | 60.9 | 60.8702 | 74013.8797 | 0.494
607 | 3.2667 | 70.1 | 51.4 | 472.3784 | 248.5811 | 68.6703 | 55.8703 | 0.69 | 61 | 61.9703 | 36698.7967 | 0.4773 | 0.047081 | 68.3 | 53.9 | 0.85 | 61 | 61.1703 | 51074.5693 | 0.507 | 68.4 | 54 | 1.07 | 61 | 61.1 | 64310.839 | 0.495 | 68.4703 | 52.6 | 1.29 | 61 | 60.7 | 85124.9544 | 0.512 | 68.5 | 54.9 | 0.62 | 61 | 61.3 | 35176.7944 | 0.47 | 68.6703 | 54.6 | 0.64 | 61 | 61.4 | 37551.1474 | 0.486 | 68.6 | 52.4 | 1.19 | 61 | 60.1 | 80846.4036 | 0.475 | 68.6 | 53.5 | 1.18 | 61 | 60.9703 | 74448.5429 | 0.494
608 | 3.2333 | 70.2 | 51.5 | 469.0777 | 250.5815 | 68.8 | 56 | 0.68 | 61.0704 | 62.1 | 36385.2286 | 0.476 | 0.055408 | 68.4 | 54 | 0.85 | 61.0704 | 61.3 | 50903.9129 | 0.507 | 68.5 | 53.8296 | 1.07 | 61.0704 | 61.1 | 65492.682 | 0.495 | 68.6 | 52.6 | 1.29 | 61.0704 | 60.7704 | 86191.2349 | 0.513 | 68.6 | 54.5888 | 0.62 | 61.0704 | 61.1592 | 36316.9595 | 0.47 | 68.8 | 54.7 | 0.64 | 61.0704 | 61.5 | 37521.2759 | 0.485 | 68.7704 | 52.6 | 1.2 | 61.0704 | 60.3 | 80739.3809 | 0.476 | 68.7 | 53.5 | 1.18 | 61.0704 | 61 | 75117.2126 | 0.494
609 | 3.2 | 70.2 | 51.4295 | 469.546 | 252.923 | 68.9 | 56.1 | 0.68 | 61.1 | 62.1 | 36438.1283 | 0.47429 | 0.064885 | 68.5 | 54.059 | 0.85 | 61.1 | 61.3295 | 51035.0588 | 0.506 | 68.6 | 53.3295 | 1.07 | 61.1 | 60.9 | 68044.9152 | 0.495 | 68.7 | 52.5 | 1.29 | 61.1 | 60.8 | 87093.8874 | 0.513 | 68.7 | 53.2 | 0.62 | 61.1 | 60.5 | 40114.4642 | 0.47 | 68.9 | 54.4295 | 0.64 | 61.1 | 61.4 | 38514.8127 | 0.48429 | 68.8 | 52.6705 | 1.2 | 61.1 | 60.4 | 81132.2064 | 0.47771 | 68.8 | 53.5 | 1.18 | 61.1 | 61.0705 | 75563.8056 | 0.494
610 | 3.1667 | 70.2706 | 51.2 | 480.183 | 255.9943 | 69.1 | 56.1 | 0.68 | 61.2 | 62.2 | 36911.3648 | 0.473 | -0.015124 | 68.7 | 53.1294 | 0.85 | 61.2 | 61 | 55216.519 | 0.506 | 68.7706 | 53.2 | 1.07 | 61.2 | 60.9 | 69202.2308 | 0.495 | 68.8 | 52.4294 | 1.29 | 61.2 | 60.8294 | 88433.6824 | 0.514 | 68.9 | 53.1706 | 0.62 | 61.2 | 60.5706 | 40806.2913 | 0.471 | 69.0706 | 54.2706 | 0.64 | 61.2 | 61.4 | 39392.1903 | 0.484 | 69 | 52.9706 | 1.2 | 61.2 | 60.6706 | 80731.1306 | 0.47871 | 68.9706 | 53.6 | 1.18 | 61.2 | 61.2 | 75844.9611 | 0.494
611 | 3.1333 | 70.3 | 51.1 | 484.5341 | 258.6829 | 69.3707 | 55.9707 | 0.68 | 61.2 | 62.3 | 37887.0224 | 0.47129 | -0.13871 | 68.9707 | 52.7293 | 0.85 | 61.2 | 61 | 57541.2155 | 0.507 | 69 | 53.2293 | 1.07 | 61.2 | 61.0293 | 70443.7487 | 0.496 | 69.0707 | 51.9 | 1.29 | 61.2 | 60.7 | 92738.0505 | 0.514 | 69.1707 | 53.1585 | 0.62 | 61.2 | 60.7 | 41600.8418 | 0.472 | 69.3707 | 54.7707 | 0.64 | 61.2 | 61.7707 | 38888.0161 | 0.48329 | 69.2707 | 53.1463 | 1.2 | 61.2 | 60.8585 | 81306.3588 | 0.479 | 69.2707 | 53.7 | 1.18 | 61.2 | 61.4 | 76693.1442 | 0.494
612 | 3.1 | 70.4 | 50.9583 | 484.3631 | 261.1668 | 69.6708 | 56.2 | 0.67 | 61.3 | 62.5 | 37923.0199 | 0.47 | 0.019862 | 69.2708 | 52.8542 | 0.85 | 61.3 | 61.1417 | 58145.0339 | 0.507 | 69.3 | 52.7708 | 1.07 | 61.3 | 60.9708 | 73866.3018 | 0.496 | 69.3708 | 51.8292 | 1.29 | 61.3 | 60.8292 | 94775.3147 | 0.515 | 69.4 | 52.0458 | 0.62 | 61.3 | 60.2583 | 45283.543 | 0.473 | 69.6 | 55 | 0.63292 | 61.3 | 62 | 38725.8879 | 0.483 | 69.5 | 50.8 | 1.21 | 61.3 | 59.8 | 94646.9263 | 0.48071 | 69.5 | 53.2875 | 1.18 | 61.3 | 61.2583 | 79985.4801 | 0.494
613 | 3.05 | 70.4 | 50.329 | 511.929 | 266.7387 | 70 | 56.2 | 0.67 | 61.4 | 62.671 | 38646.9901 | 0.468 | 0.52368 | 69.6 | 54.729 | 0.85 | 61.4 | 62.229 | 52585.251 | 0.507 | 69.671 | 53.071 | 1.07 | 61.4 | 61.271 | 74127.421 | 0.496 | 69.671 | 51.2 | 1.3 | 61.4 | 60.7 | 100211.0619 | 0.516 | 69.871 | 49.929 | 0.6271 | 61.4 | 59.4 | 51931.0136 | 0.475 | 70 | 54.9871 | 0.63 | 61.4 | 62.229 | 39794.9821 | 0.48129 | 69.971 | 51.3839 | 1.21 | 61.4 | 60.3129 | 94232.5509 | 0.48271 | 69.871 | 52.071 | 1.18 | 61.4 | 60.871 | 88124.0393 | 0.494
614 | 3 | 70.5 | 50.3 | 517.7892 | 270.8265 | 70.0711 | 56.0868 | 0.67 | 61.5 | 62.5578 | 39076.9596 | 0.466 | 0.67334 | 69.6711 | 54.4 | 0.85 | 61.5 | 62.1 | 54043.4986 | 0.50529 | 69.8 | 53.0289 | 1.07 | 61.5 | 61.4 | 75010.2256 | 0.497 | 69.9 | 50.9 | 1.3 | 61.5 | 60.7 | 103039.9058 | 0.517 | 69.9 | 49.3422 | 0.63 | 61.5 | 59.1711 | 54311.4479 | 0.47871 | 70.1 | 53.8711 | 0.63 | 61.5 | 61.6711 | 42800.4081 | 0.481 | 70.0711 | 52.2868 | 1.22 | 61.5 | 60.8578 | 90373.8107 | 0.484 | 70 | 51.8157 | 1.18 | 61.5 | 60.8289 | 89963.6772 | 0.495
615 | 2.95 | 70.6 | 50.0288 | 522.6327 | 274.9832 | 70.1 | 55 | 0.67 | 61.6 | 62 | 42121.2577 | 0.465 | 1.4225 | 69.7 | 54.1712 | 0.85 | 61.6 | 62 | 55081.3048 | 0.505 | 69.9 | 52.9712 | 1.07 | 61.6 | 61.3712 | 75787.74 | 0.497 | 69.9712 | 51.3424 | 1.3 | 61.6 | 60.9712 | 101129.6228 | 0.518 | 70 | 50.2712 | 0.63 | 61.6 | 59.7712 | 52374.1294 | 0.48171 | 70.1 | 54.2712 | 0.63 | 61.6 | 61.9 | 41930.2305 | 0.48 | 70.1 | 50.9 | 1.22 | 61.6 | 60.2 | 97905.6608 | 0.485 | 70.1 | 50.3712 | 1.19 | 61.6 | 60.1712 | 97741.0087 | 0.49671
616 | 2.9 | 70.6713 | 49.6713 | 542.2836 | 280.3418 | 70.2 | 55.1713 | 0.67 | 61.7 | 62.1 | 41944.2061 | 0.464 | 1.2019 | 69.8 | 54.5713 | 0.84 | 61.7 | 62.2 | 53772.2529 | 0.504 | 70 | 53.2 | 1.07 | 61.7 | 61.5713 | 74901.1135 | 0.497 | 70 | 52.4287 | 1.3 | 61.7 | 61.5287 | 95928.1045 | 0.519 | 70.1 | 50.7713 | 0.64 | 61.7 | 60.0713 | 51534.3697 | 0.484 | 70.2 | 54.2861 | 0.63 | 61.7 | 61.9287 | 41988.5891 | 0.48 | 70.2 | 50.9 | 1.22 | 61.7 | 60.3 | 98718.3151 | 0.48771 | 70.1713 | 50.8713 | 1.19 | 61.7 | 60.4713 | 96157.7515 | 0.49871
617 | 2.85 | 70.7 | 49.8 | 538.1571 | 284.2 | 70.3 | 54.6857 | 0.67 | 61.8 | 61.9429 | 43267.5408 | 0.463 | 1.1573 | 69.9 | 54.5143 | 0.84 | 61.8 | 62.2571 | 54207.203 | 0.503 | 70.0714 | 53.0857 | 1.07 | 61.8 | 61.5286 | 76074.8736 | 0.497 | 70.1 | 51.5714 | 1.3 | 61.8 | 61.1857 | 100884.8088 | 0.519 | 70.2 | 51.3 | 0.64 | 61.8 | 60.4714 | 50412.5953 | 0.486 | 70.3 | 52.9143 | 0.63 | 61.8 | 61.2571 | 45927.9276 | 0.48 | 70.3 | 50.6429 | 1.23 | 61.8 | 60.2571 | 100851.3648 | 0.48971 | 70.2 | 50.9857 | 1.2 | 61.8 | 60.6286 | 96197.7284 | 0.5
618 | 2.8 | 70.8 | 48.7707 | 560.4739 | 290.3309 | 70.3715 | 49.9992 | 0.67 | 61.9 | 59.4854 | 56693.5965 | 0.46472 | 1.7542 | 69.9715 | 52.4569 | 0.84 | 61.9 | 61.2285 | 61565.9158 | 0.503 | 70.1 | 51.3854 | 1.07 | 61.9 | 60.7285 | 84221.6045 | 0.498 | 70.2 | 49.2569 | 1.31 | 61.9 | 60.1285 | 114610.4675 | 0.52072 | 70.2715 | 51.4138 | 0.64 | 61.9 | 60.5569 | 50573.5279 | 0.488 | 70.4 | 50.9569 | 0.63 | 61.9 | 60.3285 | 51378.0849 | 0.48172 | 70.3715 | 48.6431 | 1.24 | 61.9 | 59.2715 | 112425.8585 | 0.49272 | 70.3 | 49.8431 | 1.2 | 61.9 | 60.0715 | 102898.482 | 0.50272
619 | 2.75 | 70.9 | 46.9283 | 644.8777 | 301.2182 | 70.4 | 47.4866 | 0.67 | 61.9717 | 58.2433 | 64609.8192 | 0.46972 | 1.3018 | 70 | 51.57 | 0.84 | 61.9717 | 60.8567 | 65224.4299 | 0.504 | 70.2 | 49.9283 | 1.08 | 61.9717 | 60.0283 | 91409.461 | 0.50072 | 70.3 | 48.1283 | 1.3172 | 61.9717 | 59.7 | 121555.7972 | 0.52372 | 70.3 | 50.0717 | 0.64717 | 61.9717 | 59.9717 | 54630.2725 | 0.49072 | 70.4717 | 49.6267 | 0.64 | 61.9717 | 59.7134 | 55504.5332 | 0.484 | 70.4 | 49.4 | 1.2472 | 61.9717 | 59.8 | 109500.1047 | 0.496 | 70.4 | 50.7433 | 1.21 | 61.9717 | 60.6717 | 99102.029 | 0.505
620 | 2.7 | 71 | 46.4282 | 671.4759 | 308.6766 | 70.5 | 48.6411 | 0.68 | 62.0718 | 58.9847 | 62248.7934 | 0.47472 | 0.85149 | 70.1 | 49.1282 | 0.85 | 62.0718 | 59.7 | 74537.8735 | 0.50672 | 70.3 | 49.0129 | 1.08 | 62.0718 | 59.7282 | 96398.9539 | 0.50372 | 70.3 | 48.1436 | 1.32 | 62.0718 | 59.8436 | 122749.2042 | 0.527 | 70.4 | 50.8153 | 0.65 | 62.0718 | 60.4718 | 53156.8883 | 0.493 | 70.5 | 45.8847 | 0.64 | 62.0718 | 57.9282 | 66254.4029 | 0.48872 | 70.5 | 49.6 | 1.25 | 62.0718 | 60 | 109564.7828 | 0.499 | 70.5 | 51.7 | 1.21 | 62.0718 | 61.2 | 94977.9235 | 0.50672
621 | 2.65 | 71 | 46.1281 | 687.9881 | 315.6065 | 70.6 | 46.2281 | 0.69 | 62.1 | 57.9 | 70087.0844 | 0.47972 | 0.50985 | 70.2 | 48.6281 | 0.85719 | 62.1 | 59.6 | 77128.26 | 0.51072 | 70.4 | 47.4562 | 1.09 | 62.1 | 59.0281 | 104713.7014 | 0.50772 | 70.4 | 49.1 | 1.33 | 62.1 | 60.4 | 118529.899 | 0.53 | 70.5 | 51.7124 | 0.65 | 62.1 | 60.9562 | 51224.3782 | 0.495 | 70.6 | 44.6281 | 0.65 | 62.1 | 57.5 | 70728.2132 | 0.49544 | 70.6 | 49.6281 | 1.26 | 62.1 | 60.1281 | 110394.1992 | 0.502 | 70.5 | 52.5032 | 1.21 | 62.1 | 61.6157 | 91758.1031 | 0.508
622 | 2.6 | 71.1 | 45.8 | 708.7483 | 323.0801 | 70.7 | 45.756 | 0.7 | 62.2 | 57.9 | 72570.944 | 0.48572 | -0.84071 | 70.3 | 48.012 | 0.86 | 62.2 | 59.428 | 80207.7256 | 0.51472 | 70.472 | 46.572 | 1.1 | 62.2 | 58.772 | 110195.9145 | 0.51272 | 70.5 | 49.072 | 1.34 | 62.2 | 60.472 | 119780.6553 | 0.53272 | 70.6 | 49.8 | 0.6572 | 62.2 | 60.1 | 56904.4152 | 0.49772 | 70.7 | 44.6 | 0.66 | 62.2 | 57.672 | 71975.6627 | 0.50244 | 70.672 | 49.372 | 1.27 | 62.2 | 60.072 | 113111.4193 | 0.50572 | 70.6 | 55.356 | 1.21 | 62.2 | 63.1 | 77612.8206 | 0.50728
623 | 2.55 | 71.2 | 45.6 | 725.0128 | 330.2097 | 70.7 | 45.2885 | 0.71 | 62.3 | 57.8164 | 75369.5406 | 0.49272 | -0.096561 | 70.3721 | 46.1558 | 0.87 | 62.3 | 58.7 | 87823.271 | 0.51872 | 70.5 | 46.7394 | 1.11 | 62.3 | 59.0558 | 110866.3239 | 0.51772 | 70.6 | 49.6442 | 1.34 | 62.3 | 60.8721 | 117604.1284 | 0.535 | 70.6 | 49.5558 | 0.66 | 62.3 | 60.1279 | 58152.7447 | 0.50072 | 70.7721 | 44.6394 | 0.67 | 62.3 | 57.8836 | 73197.8122 | 0.50872 | 70.7 | 49.223 | 1.28 | 62.3 | 60.1115 | 114942.2812 | 0.50872 | 70.7 | 53.9509 | 1.21 | 62.3 | 62.4115 | 84782.1692 | 0.507
624 | 2.5 | 71.2 | 45.4833 | 727.4233 | 336.4558 | 70.8 | 47.2167 | 0.72 | 62.4 | 58.9445 | 70783.3917 | 0.49872 | 1.6933 | 70.4 | 45.789 | 0.88 | 62.4 | 58.7167 | 90511.6188 | 0.52472 | 70.6 | 44.8167 | 1.1272 | 62.4 | 58.2722 | 121301.0937 | 0.52272 | 70.6722 | 50.4445 | 1.35 | 62.4 | 61.2722 | 113917.7387 | 0.537 | 70.7 | 48.7445 | 0.66 | 62.4 | 59.8445 | 60996.2242 | 0.50472 | 70.8 | 42.3278 | 0.68 | 62.4 | 57 | 80972.5686 | 0.51644 | 70.8 | 45.6 | 1.29 | 62.4 | 58.5 | 135749.0005 | 0.51272 | 70.8 | 50.3445 | 1.2172 | 62.4 | 60.6722 | 103868.7286 | 0.50772
625 | 2.6 | 71.1 | 45.2171 | 759.5164 | 334.3594 | 70.8 | 48.1106 | 0.72 | 62.2 | 59.5553 | 68607.7183 | 0.50372 | 1.0761 | 70.4276 | 47.6724 | 0.89 | 62.2 | 59.7 | 84454.647 | 0.52972 | 70.7 | 46.3894 | 1.14 | 62.2 | 59.2171 | 115714.6303 | 0.52872 | 70.7 | 51.2106 | 1.35 | 62.2 | 61.6553 | 110526.6927 | 0.538 | 70.8 | 48.9488 | 0.67 | 62.2 | 60.0106 | 60942.1084 | 0.508 | 70.9 | 42.6065 | 0.69 | 62.2 | 57.3894 | 81598.2807 | 0.52372 | 70.9 | 45.9724 | 1.3 | 62.2 | 58.8724 | 135684.5308 | 0.51872 | 70.8724 | 51.0276 | 1.22 | 62.2 | 61.1 | 101069.7737 | 0.51
626 | 2.7 | 70.9275 | 45.9 | 729.0984 | 327.0579 | 70.7 | 46.6 | 0.73 | 62 | 58.8 | 73340.7871 | 0.50772 | 1.2146 | 70.3 | 47.5551 | 0.89 | 62 | 59.6275 | 84785.1179 | 0.533 | 70.6 | 48.3073 | 1.15 | 62 | 60.1174 | 106820.6679 | 0.53272 | 70.6275 | 49.1101 | 1.3572 | 62 | 60.7275 | 121882.1532 | 0.53972 | 70.7 | 45.4899 | 0.67 | 62 | 58.3449 | 70892.0125 | 0.51272 | 70.7275 | 46.2146 | 0.7 | 62 | 59.2073 | 71502.4094 | 0.53072 | 70.8 | 46.3725 | 1.31 | 62 | 59.0725 | 134084.9798 | 0.52272 | 70.7 | 50.4551 | 1.22 | 62 | 60.8275 | 103722.4322 | 0.51172
627 | 2.8 | 70.8 | 46.1 | 728.3498 | 321.2838 | 70.5274 | 46.8 | 0.73726 | 61.8274 | 58.9 | 73000.5042 | 0.51273 | 1.4693 | 70.1274 | 47.0355 | 0.9 | 61.8274 | 59.4178 | 86875.2279 | 0.53673 | 70.4274 | 51.6178 | 1.15 | 61.8274 | 61.6726 | 90626.8612 | 0.534 | 70.5 | 48.1081 | 1.36 | 61.8274 | 60.2178 | 127692.7567 | 0.542 | 70.5 | 47.2726 | 0.68 | 61.8274 | 59.2726 | 66056.4909 | 0.51673 | 70.6 | 51.3193 | 0.7 | 61.8274 | 61.5822 | 56417.6865 | 0.532 | 70.6 | 46.8 | 1.32 | 61.8274 | 59.3 | 131925.2554 | 0.527 | 70.6 | 49.5726 | 1.23 | 61.8274 | 60.3726 | 107654.8346 | 0.51373
628 | 2.9 | 70.6 | 46.3 | 720.4716 | 314.9457 | 70.4 | 47.1181 | 0.74 | 61.6273 | 59.1454 | 72094.5862 | 0.51673 | 1.2223 | 70 | 49.4454 | 0.9 | 61.6273 | 60.5 | 77642.1844 | 0.53973 | 70.3 | 52.2819 | 1.15 | 61.6273 | 61.8546 | 86563.4988 | 0.534 | 70.3273 | 51.1454 | 1.3673 | 61.6273 | 61.5727 | 109532.7102 | 0.543 | 70.4 | 47.7273 | 0.68727 | 61.6273 | 59.5 | 64853.6693 | 0.52073 | 70.4273 | 48.4908 | 0.7 | 61.6273 | 60.1727 | 64434.7391 | 0.53373 | 70.5 | 46.6181 | 1.33 | 61.6273 | 59.2454 | 133091.978 | 0.53073 | 70.4 | 49.7819 | 1.23 | 61.6273 | 60.4273 | 106283.3129 | 0.51573
629 | 3 | 70.5 | 46.6 | 714.5863 | 308.6077 | 70.2272 | 48.6 | 0.75 | 61.4272 | 59.8 | 67496.1742 | 0.52 | 1.762 | 69.8272 | 49.8087 | 0.91 | 61.4272 | 60.6272 | 76069.2799 | 0.541 | 70.2 | 51.0913 | 1.15 | 61.4272 | 61.2456 | 91663.9008 | 0.534 | 70.2 | 51.5087 | 1.36 | 61.4272 | 61.6544 | 106711.728 | 0.543 | 70.2 | 46.9087 | 0.69 | 61.4272 | 59.1272 | 67150.9877 | 0.52373 | 70.3 | 49.3446 | 0.7 | 61.4272 | 60.5087 | 61689.7781 | 0.535 | 70.3 | 48.1641 | 1.34 | 61.4272 | 59.9456 | 124278.6184 | 0.534 | 70.3 | 48.3903 | 1.24 | 61.4272 | 59.6815 | 113343.378 | 0.51773
630 | 3.1 | 70.3271 | 46.2541 | 723.4783 | 303.0165 | 70.1 | 48.4541 | 0.75 | 61.2271 | 59.7271 | 67700.904 | 0.522 | 2.9511 | 69.7 | 48.3917 | 0.91 | 61.2271 | 59.9459 | 80874.6776 | 0.54273 | 70 | 53.0105 | 1.15 | 61.2271 | 62.0917 | 81655.9783 | 0.534 | 70.1 | 49.2812 | 1.37 | 61.2271 | 60.5541 | 118586.7001 | 0.54373 | 70.1 | 45.2353 | 0.69 | 61.2271 | 58.3541 | 72105.7426 | 0.52773 | 70.1271 | 45.7729 | 0.71 | 61.2271 | 58.8729 | 72013.6775 | 0.53773 | 70.2 | 50.6459 | 1.3473 | 61.2271 | 61.0729 | 109893.3235 | 0.53573 | 70.1 | 45.4729 | 1.25 | 61.2271 | 58.3 | 128469.4077 | 0.521
631 | 3.2667 | 70.027 | 45.9 | 748.1496 | 293.866 | 69.9 | 47.3539 | 0.75 | 60.927 | 59.127 | 70968.5981 | 0.52473 | 2.2474 | 69.527 | 50 | 0.91 | 60.927 | 60.6 | 74299.5053 | 0.544 | 69.9 | 55.5887 | 1.1427 | 60.927 | 63.1809 | 68098.0644 | 0.53127 | 69.9 | 47.7539 | 1.37 | 60.927 | 59.827 | 126785.8097 | 0.545 | 69.927 | 43.1809 | 0.7 | 60.927 | 57.427 | 78382.8679 | 0.53273 | 70 | 46.1 | 0.71 | 60.927 | 59 | 71163.6626 | 0.541 | 70 | 51.6461 | 1.34 | 60.927 | 61.473 | 103248.9475 | 0.535 | 70 | 46.2383 | 1.26 | 60.927 | 58.7191 | 124601.0856 | 0.52573
632 | 3.4333 | 69.8 | 46 | 745.1759 | 282.3977 | 69.6268 | 47.3048 | 0.76 | 60.6268 | 59.0658 | 70769.2627 | 0.52773 | 0.57258 | 69.3 | 50.3732 | 0.91 | 60.6268 | 60.6732 | 72009.3651 | 0.544 | 69.6268 | 52.5537 | 1.14 | 60.6268 | 61.5537 | 81347.7413 | 0.529 | 69.7 | 46.7073 | 1.37 | 60.6268 | 59.2537 | 131707.1545 | 0.54673 | 69.7 | 42.0927 | 0.71 | 60.6268 | 56.9463 | 81591.6953 | 0.53773 | 69.7268 | 46.1658 | 0.72 | 60.6268 | 58.9463 | 70522.7977 | 0.544 | 69.8 | 52.4195 | 1.34 | 60.6268 | 61.6732 | 97518.1729 | 0.534 | 69.7268 | 49.2927 | 1.26 | 60.6268 | 60.0463 | 107839.9964 | 0.52773
633 | 3.6 | 69.5267 | 46.7198 | 730.2703 | 269.6749 | 69.4 | 51.187 | 0.76 | 60.3267 | 60.7802 | 57771.9723 | 0.528 | -0.64771 | 69.0267 | 50.8802 | 0.91 | 60.3267 | 60.7534 | 69066.0624 | 0.544 | 69.4 | 51.9733 | 1.14 | 60.3267 | 61.1733 | 82782.5584 | 0.528 | 69.4267 | 45.5397 | 1.38 | 60.3267 | 58.6198 | 137904.8177 | 0.549 | 69.4267 | 43.5336 | 0.71 | 60.3267 | 57.5534 | 77330.7185 | 0.54273 | 69.5 | 47.8336 | 0.72 | 60.3267 | 59.6534 | 64969.8483 | 0.546 | 69.5267 | 52.787 | 1.34 | 60.3267 | 61.6802 | 93720.4257 | 0.53227 | 69.5 | 51.5198 | 1.26 | 60.3267 | 60.9733 | 94950.9137 | 0.528
634 | 3.7667 | 69.3266 | 47.1532 | 695.3836 | 255.2321 | 69.2 | 48.5468 | 0.76 | 60.0266 | 59.4 | 65387.5706 | 0.528 | -1.2813 | 68.8 | 49.1862 | 0.91 | 60.0266 | 59.8064 | 74691.4077 | 0.544 | 69.1266 | 52.1064 | 1.13 | 60.0266 | 61.0532 | 80743.6286 | 0.526 | 69.2 | 48.0266 | 1.38 | 60.0266 | 59.6266 | 122289.2857 | 0.551 | 69.2 | 42.1404 | 0.72 | 60.0266 | 56.9202 | 81442.938 | 0.54773 | 69.2266 | 45.7798 | 0.72 | 60.0266 | 58.6266 | 70558.3905 | 0.547 | 69.3 | 49.6532 | 1.33 | 60.0266 | 60.0532 | 109278.6469 | 0.531 | 69.2266 | 52.5064 | 1.26 | 60.0266 | 61.2532 | 88031.1888 | 0.52627
635 | 3.9333 | 69.0265 | 46.553 | 718.3497 | 244.5092 | 68.9265 | 48.953 | 0.76 | 59.7265 | 59.453 | 63385.732 | 0.529 | -0.39792 | 68.5265 | 46.053 | 0.91 | 59.7265 | 58.3 | 85649.2516 | 0.54474 | 68.9 | 50.0795 | 1.13 | 59.7265 | 59.953 | 88936.8924 | 0.525 | 68.9265 | 47.3795 | 1.3874 | 59.7265 | 59.2265 | 125028.7146 | 0.551 | 68.9265 | 44.747 | 0.72735 | 59.7265 | 58.0735 | 73355.7389 | 0.551 | 69 | 44.994 | 0.72 | 59.7265 | 58.147 | 72631.5986 | 0.54974 | 69.0265 | 48.6795 | 1.33 | 59.7265 | 59.453 | 113497.9016 | 0.531 | 69 | 50.3384 | 1.26 | 59.7265 | 60.106 | 97902.0459 | 0.525
636 | 4.1 | 68.8 | 45.6791 | 749.6485 | 234.5011 | 68.7 | 47.6055 | 0.76 | 59.4 | 58.7527 | 66869.0081 | 0.52974 | 1.1456 | 68.3 | 45.5736 | 0.92 | 59.4 | 57.9736 | 87061.0375 | 0.547 | 68.6264 | 48.6791 | 1.13 | 59.4 | 59.1527 | 94333.379 | 0.525 | 68.7 | 45.9527 | 1.39 | 59.4 | 58.4527 | 131981.2633 | 0.552 | 68.7 | 45.8 | 0.73 | 59.4 | 58.4 | 69706.3666 | 0.553 | 68.7264 | 46.5736 | 0.73 | 59.4 | 58.8 | 67132.0114 | 0.551 | 68.8 | 47.2264 | 1.34 | 59.4 | 58.6264 | 120606.1084 | 0.532 | 68.7264 | 46.7736 | 1.26 | 59.4 | 58.3 | 115509.8061 | 0.525
637 | 4.1667 | 68.7263 | 44.6263 | 799.1895 | 232.705 | 68.5 | 45.6313 | 0.76 | 59.3 | 57.7525 | 72765.5939 | 0.531 | 0.66065 | 68.1 | 45.705 | 0.92 | 59.3 | 57.9525 | 86052.739 | 0.549 | 68.4 | 47.3788 | 1.13 | 59.3 | 58.4525 | 99428.1498 | 0.526 | 68.4263 | 44.8 | 1.39 | 59.3 | 57.9 | 137634.0165 | 0.554 | 68.4263 | 46.3425 | 0.73 | 59.3 | 58.6212 | 67325.0916 | 0.55474 | 68.5 | 46.8525 | 0.73 | 59.3 | 58.8263 | 65809.3283 | 0.552 | 68.5263 | 46.6 | 1.34 | 59.3 | 58.3 | 122700.9066 | 0.533 | 68.5 | 47.7162 | 1.26 | 59.3 | 58.6212 | 109456.5876 | 0.527
638 | 4.2333 | 68.6 | 44 | 827.7668 | 230.1307 | 68.4 | 43.7432 | 0.77 | 59.2 | 56.8954 | 78835.2025 | 0.53374 | -0.55584 | 68 | 44.9863 | 0.92 | 59.2 | 57.6432 | 88836.1342 | 0.55174 | 68.3 | 46.1739 | 1.14 | 59.2 | 57.8 | 105041.6181 | 0.52774 | 68.3 | 45.3647 | 1.4 | 59.2 | 58.0954 | 134315.1886 | 0.556 | 68.3261 | 48.5091 | 0.73 | 59.2 | 59.5046 | 60468.4592 | 0.555 | 68.4 | 45.7784 | 0.73 | 59.2 | 58.2523 | 68951.5289 | 0.553 | 68.4 | 47.4432 | 1.34 | 59.2 | 58.6216 | 117643.3707 | 0.535 | 68.4 | 50.1091 | 1.26 | 59.2 | 59.7046 | 96105.9893 | 0.527
639 | 4.3 | 68.526 | 44.648 | 816.0477 | 224.9643 | 68.3 | 46.5 | 0.77 | 59.026 | 58.2 | 69978.7398 | 0.53674 | 0.86328 | 67.9 | 49.4342 | 0.92 | 59.026 | 59.6041 | 71295.0792 | 0.552 | 68.2 | 46.1781 | 1.14 | 59.026 | 57.826 | 104734.9454 | 0.52974 | 68.2 | 48.6561 | 1.4 | 59.026 | 59.4781 | 114585.6035 | 0.557 | 68.226 | 45.2 | 0.73 | 59.026 | 58 | 70408.2362 | 0.555 | 68.3 | 44.3 | 0.73 | 59.026 | 57.6 | 73451.4312 | 0.555 | 68.3 | 49.952 | 1.34 | 59.026 | 59.726 | 103138.8235 | 0.53426 | 68.3 | 46.974 | 1.26 | 59.026 | 58.174 | 112241.6861 | 0.527
640 | 4.3667 | 68.4 | 45.1 | 788.8441 | 218.485 | 68.2 | 46.4036 | 0.77 | 58.9259 | 58.1259 | 70140.6613 | 0.538 | 0.41862 | 67.8 | 46.1964 | 0.92741 | 58.9259 | 58.1482 | 83471.7411 | 0.552 | 68.1 | 45.7186 | 1.14 | 58.9259 | 57.5223 | 107060.4373 | 0.53174 | 68.1 | 46.1482 | 1.4 | 58.9259 | 58.3741 | 128603.1552 | 0.557 | 68.1259 | 45.0259 | 0.73 | 58.9259 | 57.8259 | 70850.4529 | 0.557 | 68.2 | 44.4964 | 0.73 | 58.9259 | 57.6482 | 72790.2998 | 0.557 | 68.2 | 48.9259 | 1.34 | 58.9259 | 59.2 | 108147.5127 | 0.534 | 68.2 | 47.7741 | 1.26 | 58.9259 | 58.5 | 107997.2351 | 0.528
641 | 4.4333 | 68.3258 | 45 | 793.9199 | 213.9806 | 68.1 | 45.271 | 0.77 | 58.8 | 57.5484 | 73670.2406 | 0.53974 | 0.25913 | 67.7 | 47.7516 | 0.93 | 58.8 | 58.7258 | 77348.1613 | 0.553 | 68 | 47.8806 | 1.15 | 58.8 | 58.5774 | 96458.0759 | 0.533 | 68 | 47.1226 | 1.4 | 58.8 | 58.7484 | 122505.1488 | 0.557 | 68.0258 | 44.7968 | 0.73742 | 58.8 | 57.7484 | 71362.7917 | 0.55874 | 68.1 | 46.3742 | 0.73 | 58.8 | 58.4742 | 66801.6736 | 0.55874 | 68.1 | 48.4516 | 1.34 | 58.8 | 58.9258 | 110270.7121 | 0.533 | 68.1 | 47.9258 | 1.26 | 58.8 | 58.5258 | 106710.6827 | 0.528
642 | 4.5 | 68.2 | 45 | 795.3054 | 209.2568 | 68 | 47.3257 | 0.78 | 58.7 | 58.4257 | 67016.8721 | 0.541 | 0.3884 | 67.6 | 47.5432 | 0.93 | 58.7 | 58.5973 | 77884.0063 | 0.553 | 67.9 | 44.9486 | 1.15 | 58.7 | 57.1743 | 110129.3297 | 0.534 | 67.9 | 48.4743 | 1.4 | 58.7 | 59.2743 | 114030.0223 | 0.557 | 67.9257 | 46.4743 | 0.74 | 58.7 | 58.4743 | 65986.9219 | 0.56 | 68 | 46.9257 | 0.74 | 58.7 | 58.6257 | 64915.1112 | 0.559 | 68 | 47.7743 | 1.34 | 58.7 | 58.5743 | 113388.0863 | 0.53374 | 68 | 47.4514 | 1.27 | 58.7 | 58.3257 | 108666.9525 | 0.529
643 | 4.5833 | 68.1 | 45.1744 | 790.9014 | 202.9834 | 67.9 | 47.2466 | 0.78 | 58.5 | 58.3489 | 66937.347 | 0.541 | 0.87706 | 67.5 | 51.3022 | 0.92256 | 58.5 | 60.2511 | 62715.498 | 0.552 | 67.8 | 45.8978 | 1.15 | 58.5 | 57.6489 | 105403.1764 | 0.536 | 67.8 | 48.2534 | 1.4 | 58.5 | 59.0767 | 114159.3256 | 0.556 | 67.8256 | 47.1489 | 0.74 | 58.5 | 58.6744 | 63756.7176 | 0.56 | 67.9 | 46.4489 | 0.74 | 58.5 | 58.4 | 65929.992 | 0.559 | 67.9 | 48.8978 | 1.34 | 58.5 | 59.0489 | 106652.7394 | 0.533 | 67.9 | 46.2022 | 1.27 | 58.5 | 57.6511 | 115136.3084 | 0.53
644 | 4.6667 | 68 | 45.6746 | 769.9687 | 195.4817 | 67.7254 | 49.4509 | 0.78 | 58.4 | 59.3254 | 59256.5226 | 0.54025 | 1.4769 | 67.4 | 49.0527 | 0.92 | 58.4 | 59.1509 | 70452.1779 | 0.55 | 67.7 | 47.6746 | 1.16 | 58.4 | 58.4 | 96649.3677 | 0.537 | 67.7 | 45.2272 | 1.4 | 58.4 | 57.6763 | 131251.0803 | 0.556 | 67.7 | 47.1799 | 0.74 | 58.4 | 58.6272 | 63324.3266 | 0.559 | 67.8 | 47.7728 | 0.74 | 58.4 | 58.9491 | 61590.4259 | 0.559 | 67.8 | 50.3272 | 1.34 | 58.4 | 59.6509 | 97415.5612 | 0.532 | 67.8 | 44.6237 | 1.27 | 58.4 | 56.8746 | 123116.5961 | 0.53175
645 | 4.75 | 67.8253 | 45.2507 | 774.0229 | 189.4773 | 67.6 | 48.676 | 0.77 | 58.2 | 58.8507 | 61213.7352 | 0.539 | 0.95368 | 67.3 | 46.5253 | 0.92 | 58.2 | 57.9 | 79764.1145 | 0.55 | 67.5253 | 48.124 | 1.16 | 58.2 | 58.4747 | 93883.8876 | 0.537 | 67.6 | 43.872 | 1.4 | 58.2 | 56.9987 | 138906.4035 | 0.55775 | 67.6 | 42.4253 | 0.74 | 58.2 | 56.5 | 77607.6047 | 0.56 | 67.7 | 49.028 | 0.73 | 58.2 | 59.4013 | 57269.7794 | 0.55725 | 67.7 | 48.5987 | 1.33 | 58.2 | 58.6747 | 106436.4303 | 0.531 | 67.6253 | 45.4507 | 1.28 | 58.2 | 57.2507 | 118374.869 | 0.533
646 | 4.8333 | 67.7252 | 44.1 | 826.9055 | 186.7513 | 67.5 | 48.0991 | 0.77 | 58.1 | 58.5496 | 62676.3315 | 0.538 | 1.1311 | 67.1252 | 46.4244 | 0.92 | 58.1 | 57.7748 | 79813.6535 | 0.55 | 67.4 | 49.2756 | 1.15 | 58.1 | 58.9504 | 87556.948 | 0.536 | 67.5 | 47.6252 | 1.4 | 58.1 | 58.6252 | 116269.4237 | 0.558 | 67.5 | 41.7252 | 0.74 | 58.1 | 56.2 | 79837.4305 | 0.563 | 67.5252 | 44.9504 | 0.73 | 58.1 | 57.5252 | 69121.0074 | 0.557 | 67.6 | 50.1009 | 1.33 | 58.1 | 59.3504 | 96905.0699 | 0.52925 | 67.5 | 44.7739 | 1.28 | 58.1 | 56.9244 | 121569.9898 | 0.535
647 | 4.9167 | 67.6 | 44.4 | 819.0792 | 180.2514 | 67.4 | 49.2506 | 0.77 | 57.9 | 58.9753 | 58409.4415 | 0.537 | 0.02216 | 67 | 46.751 | 0.92 | 57.9 | 57.9004 | 78103.7559 | 0.55 | 67.3 | 47.8753 | 1.15 | 57.9 | 58.2251 | 93465.0029 | 0.535 | 67.3251 | 46.5761 | 1.4 | 57.9 | 58.1255 | 121405.4846 | 0.557 | 67.4 | 41.8243 | 0.74 | 57.9 | 56.2247 | 79532.5708 | 0.56575 | 67.4 | 43.2263 | 0.73 | 57.9 | 56.6506 | 74152.3805 | 0.558 | 67.4251 | 48.6247 | 1.33 | 57.9 | 58.5749 | 104254.9503 | 0.528 | 67.4 | 46.9502 | 1.28 | 57.9 | 57.9251 | 109559.4974 | 0.536
648 | 5 | 67.5 | 43.2999 | 848.8765 | 176.2499 | 67.225 | 45.6748 | 0.77 | 57.8 | 57.2249 | 69402.2134 | 0.536 | 0.23571 | 66.9 | 42.2499 | 0.92 | 57.8 | 55.7749 | 95165.2821 | 0.55175 | 67.2 | 46.1999 | 1.15 | 57.8 | 57.3999 | 100729.3687 | 0.535 | 67.2 | 42.7001 | 1.4 | 57.8 | 56.3251 | 143814.556 | 0.558 | 67.225 | 44.525 | 0.75 | 57.8 | 57.325 | 71021.5958 | 0.56775 | 67.3 | 38.9752 | 0.74 | 57.8 | 54.8501 | 87371.6235 | 0.56075 | 67.3 | 49.5749 | 1.32 | 57.8 | 58.925 | 98153.4192 | 0.527 | 67.3 | 46.3751 | 1.28 | 57.8 | 57.55 | 112291.7465 | 0.536
649 | 5.0167 | 67.5 | 41.9751 | 919.8112 | 179.6005 | 67.2 | 41.7259 | 0.77 | 57.7 | 55.4005 | 82322.0441 | 0.53875 | -0.60867 | 66.8 | 39.9757 | 0.93 | 57.7 | 54.8254 | 104332.6653 | 0.55575 | 67.0249 | 43.1249 | 1.15 | 57.7 | 55.9 | 115495.9559 | 0.536 | 67.1 | 45.8249 | 1.41 | 57.7 | 57.7 | 124881.0683 | 0.559 | 67.1 | 44.1751 | 0.75 | 57.7 | 57.1751 | 71699.0284 | 0.568 | 67.2 | 43.7487 | 0.74 | 57.7 | 56.9243 | 72593.0803 | 0.564 | 67.2 | 47.6487 | 1.32 | 57.7 | 57.9243 | 107739.1545 | 0.525 | 67.1249 | 48.2249 | 1.28 | 57.7 | 58.3249 | 101372.5652 | 0.536
650 | 5.0333 | 67.4 | 42.1248 | 913.4902 | 178.4257 | 67.1 | 44.4752 | 0.78 | 57.7 | 56.7 | 73740.4606 | 0.541 | -0.18089 | 66.8 | 42.0495 | 0.94 | 57.7 | 55.8248 | 96696.677 | 0.559 | 67 | 42.7752 | 1.16 | 57.7 | 55.8 | 117473.4455 | 0.539 | 67 | 45.2248 | 1.41 | 57.7 | 57.4 | 128225.2126 | 0.56 | 67.1 | 44.098 | 0.75 | 57.7 | 57.1743 | 71826.6342 | 0.569 | 67.2 | 39.6752 | 0.74752 | 57.7 | 55.1752 | 85620.4153 | 0.566 | 67.2 | 43.8505 | 1.32 | 57.7 | 56.0752 | 128864.532 | 0.52675 | 67.1 | 47.298 | 1.28 | 57.7 | 57.899 | 105983.3799 | 0.535
651 | 5.05 | 67.4 | 41.3246 | 951.8233 | 180.0507 | 67.1 | 45.2015 | 0.78 | 57.7 | 57.0507 | 71390.7018 | 0.543 | 1.1374 | 66.8 | 42.2029 | 0.94 | 57.7 | 55.9261 | 96764.0966 | 0.56175 | 67 | 42.9493 | 1.17 | 57.7 | 55.9246 | 117177.6458 | 0.54175 | 67 | 44.6493 | 1.41 | 57.7 | 57.1246 | 131823.3159 | 0.56 | 67.1 | 41.0015 | 0.75 | 57.7 | 55.8507 | 81843.8606 | 0.57075 | 67.1 | 39.9246 | 0.75 | 57.7 | 55.4 | 85401.113 | 0.56975 | 67.1 | 44.8246 | 1.33 | 57.7 | 56.6 | 123948.235 | 0.52875 | 67.1 | 44.4261 | 1.28 | 57.7 | 56.5507 | 121554.2024 | 0.536
652 | 5.0667 | 67.4 | 41.2755 | 963.0846 | 180.0736 | 67.1 | 46.3962 | 0.78 | 57.6245 | 57.5981 | 67406.5729 | 0.543 | 0.51738 | 66.7 | 45.0226 | 0.94 | 57.6245 | 57.249 | 85688.4727 | 0.563 | 67 | 42.9548 | 1.17 | 57.6245 | 55.9774 | 117643.8751 | 0.54475 | 67 | 43.9264 | 1.41 | 57.6245 | 56.851 | 135766.6124 | 0.561 | 67 | 42.3245 | 0.75 | 57.6245 | 56.4 | 77875.3466 | 0.573 | 67.1 | 39.651 | 0.75 | 57.6245 | 55.3755 | 86629.3592 | 0.57375 | 67.1 | 44.4755 | 1.33 | 57.6245 | 56.4755 | 125871.4953 | 0.53 | 67.1 | 45.6245 | 1.2875 | 57.6245 | 57.1245 | 115076.1711 | 0.537
653 | 5.0833 | 67.4 | 40.9756 | 978.8429 | 180.2268 | 67.1 | 43.4268 | 0.78 | 57.6 | 56.2512 | 77146.2116 | 0.544 | 0.72247 | 66.7 | 43.6072 | 0.95 | 57.6 | 56.578 | 91474.2381 | 0.56476 | 66.9 | 47.1756 | 1.17 | 57.6 | 57.9 | 97137.0002 | 0.546 | 67 | 45.7536 | 1.41 | 57.6 | 57.6512 | 125224.161 | 0.562 | 67 | 41.7464 | 0.76 | 57.6 | 56.1732 | 79927.9069 | 0.575 | 67.1 | 41.256 | 0.76 | 57.6 | 56.1024 | 81862.1663 | 0.57676 | 67.1 | 45.7048 | 1.34 | 57.6 | 57.0268 | 119584.4509 | 0.532 | 67.1 | 45.1488 | 1.29 | 57.6 | 56.9244 | 117927.9652 | 0.538
654 | 5.1 | 67.4 | 42.5028 | 932.2018 | 176.3157 | 67 | 44.5729 | 0.78 | 57.6 | 56.7486 | 73707.0234 | 0.546 | 1.0587 | 66.7 | 48.0943 | 0.95 | 57.6 | 58.5729 | 73586.4413 | 0.565 | 66.9 | 47.2757 | 1.17 | 57.6 | 57.9 | 96478.3264 | 0.545 | 66.9243 | 47.8972 | 1.41 | 57.6 | 58.5486 | 112325.1115 | 0.56124 | 67 | 39.7571 | 0.76 | 57.6 | 55.4028 | 86455.3996 | 0.57776 | 67.1 | 45.2457 | 0.76 | 57.6 | 57.7729 | 69322.2326 | 0.57724 | 67.1 | 49.1028 | 1.34 | 57.6 | 58.6514 | 100485.6822 | 0.532 | 67 | 44.3786 | 1.29 | 57.6 | 56.5514 | 122391.7317 | 0.53976
655 | 5.05 | 67.4 | 43.5 | 879.4755 | 176.6517 | 67.0758 | 43.2758 | 0.79 | 57.7 | 56.2758 | 78140.8771 | 0.54776 | 0.085182 | 66.7 | 43.8659 | 0.94758 | 57.7 | 56.7209 | 90354.8963 | 0.564 | 66.9 | 47.5 | 1.17 | 57.7 | 58 | 95001.2202 | 0.545 | 66.9 | 46.1758 | 1.41 | 57.7 | 57.8 | 122026.5476 | 0.561 | 67 | 44.4066 | 0.76 | 57.7 | 57.4275 | 71821.1566 | 0.58 | 67.0758 | 42.145 | 0.76 | 57.7 | 56.5483 | 79139.4302 | 0.578 | 67 | 50.2967 | 1.33 | 57.7 | 59.1483 | 93054.301 | 0.53 | 67 | 46.6275 | 1.29 | 57.7 | 57.5758 | 110082.0755 | 0.54
656 | 5 | 67.5 | 43.7759 | 866.5646 | 179.4557 | 67.1 | 44.0038 | 0.79 | 57.8 | 56.6519 | 76230.0293 | 0.54976 | -0.3698 | 66.8 | 39.9113 | 0.95 | 57.8 | 55.0797 | 106794.8903 | 0.56776 | 66.9 | 48.0278 | 1.17 | 57.8 | 58.2759 | 92428.59 | 0.544 | 67 | 46.3481 | 1.41 | 57.8 | 57.8241 | 121437.7254 | 0.56 | 67 | 47.3443 | 0.76 | 57.8 | 58.7481 | 62649.8636 | 0.57924 | 67.1 | 40.8354 | 0.76 | 57.8 | 56.0797 | 83940.9838 | 0.58076 | 67.1 | 48.1684 | 1.33 | 57.8 | 58.1722 | 104938.8021 | 0.528 | 67.1 | 47.7962 | 1.29 | 57.8 | 58.1481 | 104350.4081 | 0.54
657 | 4.95 | 67.6 | 44.9761 | 817.0871 | 179.9521 | 67.2 | 46.2803 | 0.79 | 57.9 | 57.7521 | 69176.3586 | 0.55076 | 0.21271 | 66.8761 | 45.7367 | 0.95 | 57.9 | 57.7564 | 84162.9241 | 0.57 | 67 | 49.4 | 1.17 | 57.9 | 58.9 | 86173.3986 | 0.543 | 67.0761 | 45.5521 | 1.41 | 57.9 | 57.5761 | 126488.92 | 0.561 | 67.1 | 44.8761 | 0.76 | 57.9 | 57.6761 | 70737.9162 | 0.579 | 67.2 | 44.9958 | 0.77 | 57.9 | 57.8479 | 71209.5357 | 0.582 | 67.2 | 45.3521 | 1.33 | 57.9 | 56.8761 | 120999.6952 | 0.52876 | 67.1761 | 46.6085 | 1.29 | 57.9 | 57.7042 | 110977.3982 | 0.54
658 | 4.9 | 67.6762 | 45.2524 | 806.3245 | 182.8047 | 67.3 | 48.3762 | 0.79 | 58 | 58.7762 | 62334.6432 | 0.55 | -1.234 | 66.9 | 50.2668 | 0.95 | 58 | 59.6715 | 66374.6655 | 0.56824 | 67.1 | 49.1715 | 1.17 | 58 | 58.8238 | 87222.0108 | 0.54124 | 67.1 | 47.1571 | 1.41 | 58 | 58.3285 | 117756.3656 | 0.561 | 67.2 | 45.8047 | 0.76 | 58 | 58.1524 | 67999.7329 | 0.579 | 67.3 | 43.6332 | 0.77 | 58 | 57.3285 | 75817.83 | 0.58276 | 67.2762 | 46.1238 | 1.33 | 58 | 57.3 | 117660.8102 | 0.53 | 67.2 | 49.9 | 1.29 | 58 | 59.2 | 93542.3494 | 0.53924
659 | 4.85 | 67.7 | 45.7763 | 780.2721 | 184.6052 | 67.3763 | 48.7948 | 0.79 | 58.1 | 58.9474 | 61044.9977 | 0.549 | -0.89347 | 67 | 48.0103 | 0.95 | 58.1 | 58.7289 | 75293.5018 | 0.567 | 67.1763 | 48.4052 | 1.16 | 58.1 | 58.5526 | 91125.9475 | 0.541 | 67.2 | 49.8526 | 1.41 | 58.1 | 59.5 | 102014.8515 | 0.55924 | 67.2763 | 46.866 | 0.76 | 58.1 | 58.5711 | 64747.5747 | 0.578 | 67.3763 | 46.1474 | 0.77 | 58.1 | 58.4237 | 67882.6499 | 0.583 | 67.3 | 46.134 | 1.33 | 58.1 | 57.4052 | 118067.4053 | 0.531 | 67.3 | 49.2948 | 1.29 | 58.1 | 58.9474 | 96643.3137 | 0.538
660 | 4.8 | 67.8 | 46.4528 | 753.8909 | 186.2056 | 67.4 | 47.382 | 0.79 | 58.1764 | 58.3292 | 65952.8869 | 0.548 | -0.10469 | 67.1 | 52.1056 | 0.95 | 58.1764 | 60.5528 | 59195.712 | 0.565 | 67.2 | 50.7584 | 1.16 | 58.1764 | 59.6292 | 79795.6864 | 0.53924 | 67.3 | 50.5 | 1.4 | 58.1764 | 59.8 | 97846.9766 | 0.55724 | 67.3 | 44.6113 | 0.76 | 58.1764 | 57.7056 | 72270.5243 | 0.578 | 67.4 | 45.5528 | 0.77 | 58.1764 | 58.2 | 70124.218 | 0.582 | 67.4 | 49.2236 | 1.33 | 58.1764 | 58.9 | 101314.0728 | 0.531 | 67.4 | 47.7764 | 1.28 | 58.1764 | 58.2764 | 105317.0971 | 0.537
661 | 4.7667 | 67.8765 | 47.453 | 712.0712 | 185.547 | 67.5 | 49.3704 | 0.79 | 58.2 | 59.2235 | 59586.6012 | 0.547 | -0.055529 | 67.1 | 53.7704 | 0.94 | 58.2 | 61.2235 | 52614.5295 | 0.56023 | 67.3 | 53.547 | 1.1523 | 58.2 | 60.9235 | 66194.7684 | 0.53623 | 67.3 | 51.0357 | 1.39 | 58.2 | 60.0296 | 95139.7624 | 0.555 | 67.4 | 48.4061 | 0.76 | 58.2 | 59.353 | 60464.968 | 0.578 | 67.5 | 46.7652 | 0.77 | 58.2 | 58.8061 | 66347.1313 | 0.582 | 67.5 | 48.9765 | 1.33 | 58.2 | 58.7765 | 102877.195 | 0.53 | 67.4 | 47.7174 | 1.28 | 58.2 | 58.247 | 105921.1144 | 0.537
662 | 4.7333 | 67.9 | 48.0766 | 677.5345 | 185.1766 | 67.5 | 48.7897 | 0.78 | 58.3 | 59.0066 | 61368.6407 | 0.546 | 0.82046 | 67.2 | 51.2037 | 0.93 | 58.3 | 60.0402 | 62227.2686 | 0.557 | 67.3766 | 52.8467 | 1.15 | 58.3 | 60.5234 | 69410.247 | 0.53223 | 67.4 | 53.1635 | 1.3823 | 58.3 | 60.9701 | 82193.832 | 0.55123 | 67.4766 | 49.6701 | 0.76 | 58.3 | 59.8467 | 56381.1646 | 0.576 | 67.5766 | 50.0336 | 0.76 | 58.3 | 60.1168 | 55944.0142 | 0.58023 | 67.5 | 49.5533 | 1.33 | 58.3 | 59.0766 | 99949.793 | 0.529 | 67.5 | 45.8533 | 1.2877 | 58.3 | 57.4766 | 116177.6818 | 0.537
663 | 4.7 | 68 | 48.0232 | 669.4882 | 186.3535 | 67.6 | 52.493 | 0.78 | 58.3 | 60.6465 | 49236.1322 | 0.544 | 0.08394 | 67.2 | 46.521 | 0.93 | 58.3 | 57.9838 | 80404.8041 | 0.556 | 67.4 | 52.3 | 1.14 | 58.3 | 60.3 | 72060.8163 | 0.52923 | 67.4 | 50.907 | 1.38 | 58.3 | 59.9535 | 95010.2453 | 0.548 | 67.5 | 48.7675 | 0.76 | 58.3 | 59.507 | 59188.0257 | 0.574 | 67.6 | 45.907 | 0.76 | 58.3 | 58.4535 | 68987.0821 | 0.579 | 67.6 | 49.7627 | 1.33 | 58.3 | 59.1697 | 98923.4372 | 0.528 | 67.5 | 47.514 | 1.29 | 58.3 | 58.2303 | 107890.0134 | 0.538
664 | 4.6667 | 68 | 48.3537 | 665.1803 | 187.8231 | 67.6 | 50.2619 | 0.78 | 58.4 | 59.5925 | 56436.9889 | 0.541 | -1.6065 | 67.3 | 51.0082 | 0.93 | 58.4 | 59.9925 | 63177.7413 | 0.555 | 67.4 | 52.3 | 1.13 | 58.4 | 60.2769 | 71719.7266 | 0.52623 | 67.5 | 52.6925 | 1.37 | 58.4 | 60.7463 | 84682.9435 | 0.54523 | 67.5 | 52.8769 | 0.75 | 58.4 | 61.2 | 46020.4891 | 0.57123 | 67.6769 | 47.6231 | 0.76 | 58.4 | 59.1231 | 63722.2945 | 0.578 | 67.6 | 46.4157 | 1.33 | 58.4 | 57.5463 | 117502.9454 | 0.528 | 67.6 | 51.2843 | 1.29 | 58.4 | 60.0537 | 87756.6147 | 0.53723
665 | 4.6333 | 68.077 | 48.169 | 649.3818 | 188.5929 | 67.7 | 48.1699 | 0.78 | 58.5 | 58.6849 | 63211.1543 | 0.54 | -2.2208 | 67.3 | 48.0159 | 0.93 | 58.5 | 58.7079 | 74659.0257 | 0.554 | 67.5 | 52.831 | 1.13 | 58.5 | 60.477 | 68950.7774 | 0.52323 | 67.5 | 50.7921 | 1.36 | 58.5 | 59.846 | 95199.2708 | 0.542 | 67.6 | 52.8611 | 0.75 | 58.5 | 61.169 | 45808.0636 | 0.567 | 67.7 | 46.769 | 0.76 | 58.5 | 58.823 | 66384.7875 | 0.577 | 67.7 | 44.8079 | 1.33 | 58.5 | 56.854 | 127142.4778 | 0.52977 | 67.6 | 52.7921 | 1.28 | 58.5 | 60.669 | 79539.9384 | 0.53423
666 | 4.6 | 68.1 | 47.8771 | 674.642 | 192.0855 | 67.7 | 52.2687 | 0.77 | 58.5 | 60.5458 | 50018.6326 | 0.53823 | -1.1692 | 67.4 | 51.4771 | 0.92229 | 58.5 | 60.2 | 61518.8184 | 0.55223 | 67.5 | 54.5542 | 1.12 | 58.5 | 61.2771 | 60632.0287 | 0.52023 | 67.6 | 49.1458 | 1.36 | 58.5 | 59.1229 | 104568.6403 | 0.54023 | 67.6 | 49.7687 | 0.74 | 58.5 | 59.8229 | 55392.295 | 0.564 | 67.7 | 45.8 | 0.76 | 58.5 | 58.4 | 69518.8307 | 0.577 | 67.7 | 47.0397 | 1.33 | 58.5 | 58.0084 | 115587.2471 | 0.531 | 67.7 | 50.6687 | 1.27 | 58.5 | 59.7229 | 90405.8578 | 0.532
667 | 4.55 | 68.2 | 48.0772 | 666.2315 | 194.6544 | 67.8 | 50.8 | 0.77 | 58.6 | 59.9 | 54568.9886 | 0.536 | -0.45681 | 67.4 | 51.2683 | 0.92 | 58.6 | 60.1228 | 62160.0018 | 0.55 | 67.6 | 54.805 | 1.11 | 58.6 | 61.3911 | 59223.5385 | 0.51523 | 67.6 | 48.2772 | 1.36 | 58.6 | 58.7 | 109566.4657 | 0.54 | 67.7 | 48.6 | 0.74 | 58.6 | 59.3 | 58957.0043 | 0.562 | 67.8 | 46.0772 | 0.76 | 58.6 | 58.5772 | 68810.2445 | 0.577 | 67.8 | 49.6456 | 1.33 | 58.6 | 59.3 | 100906.6464 | 0.531 | 67.7 | 49.3683 | 1.27 | 58.6 | 59.1228 | 97470.2184 | 0.53
668 | 4.5 | 68.2773 | 47.868 | 656.704 | 197.1733 | 67.9 | 50.9 | 0.77 | 58.7 | 59.9 | 54464.5411 | 0.534 | 0.038027 | 67.5 | 49.7227 | 0.92 | 58.7 | 59.4227 | 68015.8153 | 0.548 | 67.6773 | 50.6813 | 1.1 | 58.7 | 59.3907 | 78358.9703 | 0.513 | 67.7 | 48.4587 | 1.36 | 58.7 | 58.868 | 108881.168 | 0.54 | 67.7773 | 48.2133 | 0.74 | 58.7 | 59.1453 | 60292.8114 | 0.561 | 67.9 | 46.8093 | 0.76 | 58.7 | 58.8773 | 66941.8601 | 0.577 | 67.8773 | 49.0773 | 1.33 | 58.7 | 59 | 104622.2044 | 0.531 | 67.8 | 48.432 | 1.27 | 58.7 | 58.6773 | 102701.4642 | 0.53
669 | 4.45 | 68.3 | 47.0226 | 695.9715 | 203.0196 | 67.9 | 51.1323 | 0.76 | 58.8 | 60.0549 | 53787.4267 | 0.532 | -0.56529 | 67.6 | 49.9196 | 0.92 | 58.8 | 59.5323 | 67627.7207 | 0.547 | 67.7 | 47.6098 | 1.1 | 58.8 | 57.9323 | 92919.993 | 0.513 | 67.8 | 46.2421 | 1.36 | 58.8 | 57.8323 | 122278.117 | 0.54077 | 67.8 | 46.3 | 0.74 | 58.8 | 58.3 | 66511.5059 | 0.561 | 67.9774 | 48.9196 | 0.76 | 58.8 | 59.8323 | 60417.5713 | 0.57623 | 67.9 | 48.9677 | 1.33 | 58.8 | 59.0226 | 105617.3212 | 0.53 | 67.9 | 49.8098 | 1.27 | 58.8 | 59.3549 | 95611.8067 | 0.53
670 | 4.4 | 68.4 | 47.3551 | 691.3179 | 206.0878 | 68 | 51.9897 | 0.76 | 58.9 | 60.4449 | 50953.1594 | 0.53 | -1.2281 | 67.6 | 52.4571 | 0.91 | 58.9 | 60.7673 | 57775.5541 | 0.545 | 67.8 | 49.6327 | 1.11 | 58.9 | 58.9776 | 84046.2323 | 0.514 | 67.8 | 49.1551 | 1.36 | 58.9 | 59.2 | 106266.4288 | 0.541 | 67.9 | 46.9756 | 0.74 | 58.9 | 58.7103 | 64763.7742 | 0.562 | 68 | 50.9917 | 0.75224 | 58.9 | 60.7346 | 53720.2316 | 0.574 | 68 | 48.0103 | 1.33 | 58.9 | 58.5551 | 111401.0702 | 0.53 | 67.9776 | 51.4346 | 1.26 | 58.9 | 60.1449 | 87439.928 | 0.52822
671 | 4.35 | 68.5 | 47.1223 | 686.659 | 209.1545 | 68.1 | 50.5777 | 0.76 | 59 | 59.8 | 55437.2409 | 0.528 | 0.23017 | 67.7 | 50.2214 | 0.91 | 59 | 59.7107 | 66630.8109 | 0.543 | 67.9 | 50.5223 | 1.11 | 59 | 59.4 | 80227.947 | 0.51322 | 67.9 | 49.467 | 1.36 | 59 | 59.4223 | 104815.6024 | 0.54022 | 68 | 50.3893 | 0.74 | 59 | 60.2446 | 54364.3552 | 0.561 | 68.1 | 45.3446 | 0.75 | 59 | 58.3223 | 71577.6098 | 0.573 | 68.1 | 49.2339 | 1.33 | 59 | 59.167 | 104991.8459 | 0.53 | 68 | 48.4339 | 1.26 | 59 | 58.767 | 103128.0055 | 0.527
672 | 4.3 | 68.6 | 47.2 | 689.3217 | 212.789 | 68.1778 | 50.6554 | 0.76 | 59.1 | 59.8666 | 55216.664 | 0.527 | 1.3644 | 67.8 | 52.4665 | 0.91 | 59.1 | 60.7332 | 57917.8476 | 0.54122 | 67.9 | 50.2222 | 1.1 | 59.1 | 59.3 | 81932.8885 | 0.513 | 68 | 48.0444 | 1.36 | 59.1 | 58.8222 | 113199.6818 | 0.54 | 68.0778 | 48.6112 | 0.74 | 59.1 | 59.4556 | 59867.9126 | 0.56 | 68.2 | 44.7556 | 0.76 | 59.1 | 58.1 | 74020.9717 | 0.574 | 68.1 | 47.6447 | 1.33 | 59.1 | 58.5224 | 114024.3892 | 0.531 | 68.1 | 46.1 | 1.26 | 59.1 | 57.7 | 116079.8751 | 0.52878
673 | 4.25 | 68.6 | 46.7779 | 708.0627 | 217.2896 | 68.2 | 48.2337 | 0.76 | 59.2 | 58.7558 | 63219.7217 | 0.52678 | 1.4629 | 67.9 | 47.9116 | 0.9 | 59.2 | 58.6558 | 75410.5815 | 0.54 | 68 | 49.0988 | 1.1 | 59.2 | 58.7884 | 87210.6649 | 0.513 | 68.1 | 47.2779 | 1.36 | 59.2 | 58.5 | 117895.4187 | 0.541 | 68.1 | 49.9442 | 0.74 | 59.2 | 60.1 | 55935.4385 | 0.559 | 68.2 | 44.9663 | 0.76 | 59.2 | 58.3221 | 73552.1498 | 0.575 | 68.2 | 54.3221 | 1.33 | 59.2 | 61.6221 | 77251.7849 | 0.52922 | 68.2 | 45.9663 | 1.27 | 59.2 | 57.7221 | 117937.1156 | 0.53078
674 | 4.2 | 68.7 | 47.222 | 683.3166 | 219.1242 | 68.3 | 49.5341 | 0.76 | 59.3 | 59.378 | 59341.2511 | 0.527 | 1.7422 | 67.9 | 50.3462 | 0.91 | 59.3 | 59.8341 | 66462.2818 | 0.54022 | 68.1 | 45.3659 | 1.11 | 59.3 | 57.0439 | 105126.8118 | 0.51478 | 68.1 | 47.6439 | 1.36 | 59.3 | 58.722 | 116810.4806 | 0.542 | 68.2 | 49.4901 | 0.73 | 59.3 | 59.8561 | 57437.7373 | 0.558 | 68.3 | 43.978 | 0.76 | 59.3 | 57.978 | 77281.1928 | 0.577 | 68.3 | 52.9978 | 1.32 | 59.3 | 60.9879 | 84692.3288 | 0.52622 | 68.278 | 45.3242 | 1.2778 | 59.3 | 57.5121 | 122133.1199 | 0.533
675 | 4.15 | 68.8 | 46.8437 | 696.2661 | 223.6033 | 68.4 | 49.7841 | 0.76 | 59.4 | 59.5311 | 58746.6461 | 0.526 | 0.43936 | 68 | 52.953 | 0.9 | 59.4 | 61.0656 | 56841.5494 | 0.539 | 68.2 | 44.1 | 1.1178 | 59.4 | 56.5 | 112372.3426 | 0.51878 | 68.2 | 46.5656 | 1.36 | 59.4 | 58.3219 | 123486.2238 | 0.543 | 68.3 | 51.2437 | 0.73 | 59.4 | 60.7219 | 52102.0217 | 0.55622 | 68.4 | 44.4344 | 0.76 | 59.4 | 58.2563 | 76186.4105 | 0.579 | 68.4 | 48.7311 | 1.32 | 59.4 | 58.9656 | 108320.9843 | 0.525 | 68.3 | 48.2093 | 1.28 | 59.4 | 58.9437 | 107739.1451 | 0.535
676 | 4.1 | 68.8783 | 44.887 | 762.5474 | 232.1 | 68.4783 | 44.7696 | 0.76 | 59.4783 | 57.2348 | 75068.39 | 0.52778 | 1.4881 | 68.1 | 50.2565 | 0.9 | 59.4783 | 59.7783 | 67086.3521 | 0.537 | 68.2 | 44.7043 | 1.1278 | 59.4783 | 56.9913 | 110791.9445 | 0.52278 | 68.3 | 45.8043 | 1.37 | 59.4783 | 58.013 | 128835.6613 | 0.545 | 68.3783 | 50.0652 | 0.73 | 59.4783 | 60.1435 | 55896.9763 | 0.555 | 68.5 | 46.2348 | 0.76 | 59.4783 | 59.0783 | 70956.5766 | 0.58 | 68.4 | 46.7696 | 1.32 | 59.4783 | 58.1348 | 119942.2231 | 0.526 | 68.4 | 45.9348 | 1.28 | 59.4783 | 57.9783 | 120263.867 | 0.536
677 | 4.05 | 68.9 | 44.2135 | 825.0758 | 240.5486 | 68.5 | 47.1216 | 0.76 | 59.5784 | 58.4216 | 68241.6936 | 0.53078 | 0.88479 | 68.1784 | 50.2379 | 0.9 | 59.5784 | 59.8081 | 67169.1392 | 0.53622 | 68.3 | 48.1081 | 1.13 | 59.5784 | 58.6649 | 95687.2936 | 0.525 | 68.4 | 48.9081 | 1.37 | 59.5784 | 59.4649 | 111843.989 | 0.546 | 68.4 | 49.2837 | 0.73 | 59.5784 | 59.8135 | 58501.3881 | 0.554 | 68.5 | 48.2837 | 0.76 | 59.5784 | 59.9919 | 64741.3029 | 0.58 | 68.5 | 48.9216 | 1.32 | 59.5784 | 59.2216 | 108596.5967 | 0.527 | 68.5 | 47.2784 | 1.29 | 59.5784 | 58.6784 | 113953.1123 | 0.538
678 | 4 | 69 | 45.4215 | 764.1144 | 241.114 | 68.6 | 46.3075 | 0.76 | 59.6 | 58.143 | 71234.3086 | 0.532 | 0.39941 | 68.2 | 46.314 | 0.9 | 59.6 | 58.057 | 82442.988 | 0.53778 | 68.4 | 46.8419 | 1.1378 | 59.6 | 58.1709 | 102081.5692 | 0.527 | 68.4 | 47.0355 | 1.37 | 59.6 | 58.757 | 122834.4032 | 0.547 | 68.5 | 52.7721 | 0.73 | 59.6 | 61.4645 | 47725.2289 | 0.55222 | 68.6 | 51.5796 | 0.76 | 59.6 | 61.4075 | 54319.1626 | 0.57822 | 68.6 | 47.8721 | 1.33 | 59.6 | 58.786 | 114796.771 | 0.528 | 68.5785 | 48.3925 | 1.29 | 59.6 | 59.2355 | 108652.1112 | 0.539
679 | 3.9667 | 69.0786 | 44.9786 | 786.2029 | 245.6647 | 68.7 | 44.1 | 0.77 | 59.7 | 57.2 | 78992.0427 | 0.535 | -0.36719 | 68.3 | 48.6288 | 0.9 | 59.7 | 59.2144 | 74244.7883 | 0.539 | 68.5 | 51.507 | 1.14 | 59.7 | 60.4428 | 80549.2213 | 0.528 | 68.5 | 48.007 | 1.38 | 59.7 | 59.2428 | 117784.2536 | 0.548 | 68.6 | 49.6572 | 0.72 | 59.7 | 60.0786 | 57293.429 | 0.551 | 68.7 | 46.293 | 0.76 | 59.7 | 59.1572 | 71174.0043 | 0.57779 | 68.7 | 44.7572 | 1.33 | 59.7 | 57.3786 | 133166.6675 | 0.53079 | 68.6 | 50.1284 | 1.29 | 59.7 | 60.0642 | 99831.051 | 0.539
680 | 3.9333 | 69.1 | 45.5638 | 760.0746 | 247.1574 | 68.7 | 44.0936 | 0.77 | 59.8 | 57.3362 | 79728.1961 | 0.53879 | 1.1038 | 68.3787 | 51.7851 | 0.9 | 59.8 | 60.6426 | 62539.1304 | 0.539 | 68.5 | 48.9638 | 1.14 | 59.8 | 59.2426 | 92690.66 | 0.527 | 68.6 | 46.7872 | 1.38 | 59.8 | 58.6936 | 125835.8525 | 0.549 | 68.6 | 50.0489 | 0.72 | 59.8 | 60.2638 | 56269.0525 | 0.55 | 68.7 | 47.6915 | 0.76 | 59.8 | 59.7851 | 66947.2136 | 0.578 | 68.7 | 45.6 | 1.34 | 59.8 | 57.9 | 129344.076 | 0.53379 | 68.7 | 46.9915 | 1.29 | 59.8 | 58.6851 | 116987.9302 | 0.539
681 | 3.9 | 69.2 | 44.3788 | 815.3738 | 253.7826 | 68.8 | 45.2693 | 0.78 | 59.8 | 57.9635 | 76474.6752 | 0.542 | 2.7152 | 68.4 | 50.3365 | 0.9 | 59.8 | 59.9788 | 68128.5784 | 0.538 | 68.6 | 47.3481 | 1.14 | 59.8 | 58.5635 | 101154.183 | 0.528 | 68.6 | 50.327 | 1.38 | 59.8 | 60.3635 | 105552.2221 | 0.55 | 68.7 | 47.8095 | 0.72 | 59.8 | 59.2365 | 63276.3384 | 0.55 | 68.8 | 44.2154 | 0.76 | 59.8 | 58.3577 | 78234.2523 | 0.579 | 68.8 | 46.373 | 1.35 | 59.8 | 58.3365 | 126250.8665 | 0.536 | 68.7 | 43.4365 | 1.3 | 59.8 | 57.0788 | 137235.6523 | 0.54179
682 | 3.8667 | 69.2 | 44.9 | 801.0572 | 256.021 | 68.8 | 42.4737 | 0.78 | 59.9 | 56.8369 | 86382.9587 | 0.54579 | 2.2415 | 68.479 | 51.379 | 0.9 | 59.9 | 60.5 | 64197.4748 | 0.53721 | 68.6 | 44.5369 | 1.14 | 59.9 | 57.3579 | 115136.5953 | 0.53179 | 68.7 | 48.3737 | 1.38 | 59.9 | 59.5369 | 117099.4145 | 0.54979 | 68.7 | 51.0421 | 0.72 | 59.9 | 60.721 | 53600.0655 | 0.55 | 68.8 | 46.3158 | 0.76 | 59.9 | 59.3579 | 71825.5257 | 0.58079 | 68.8 | 48.679 | 1.35 | 59.9 | 59.479 | 113656.875 | 0.538 | 68.8 | 44.3421 | 1.3079 | 59.9 | 57.621 | 133457.4871 | 0.54579
683 | 3.8333 | 69.2791 | 45.1581 | 795.7581 | 258.6744 | 68.9 | 44.7 | 0.79 | 59.9791 | 57.9 | 79801.7239 | 0.54979 | 2.195 | 68.5 | 51.1302 | 0.9 | 59.9791 | 60.4047 | 65234.1748 | 0.53621 | 68.7 | 46.0953 | 1.15 | 59.9791 | 58.1372 | 108827.8406 | 0.53479 | 68.7 | 50.5837 | 1.38 | 59.9791 | 60.5419 | 104713.8025 | 0.54921 | 68.8 | 50.3 | 0.72 | 59.9791 | 60.4 | 55822.4318 | 0.549 | 68.9 | 47.7628 | 0.76 | 59.9791 | 60.0209 | 67511.576 | 0.581 | 68.9 | 48.9047 | 1.35 | 59.9791 | 59.6419 | 112709.1855 | 0.538 | 68.8 | 44.3279 | 1.31 | 59.9791 | 57.7744 | 134706.1294 | 0.54979
684 | 3.8 | 69.3 | 45.3416 | 779.6543 | 260.6543 | 68.9 | 44.8584 | 0.79 | 60 | 58.0792 | 79860.8054 | 0.55279 | -0.042643 | 68.5792 | 46.3 | 0.9 | 60 | 58.2 | 83556.7289 | 0.537 | 68.7 | 48.2 | 1.16 | 60 | 59.2 | 99199.0635 | 0.537 | 68.8 | 48.5041 | 1.38 | 60 | 59.5624 | 117085.3864 | 0.549 | 68.8 | 49.9041 | 0.72 | 60 | 60.2416 | 57079.3473 | 0.54821 | 68.9 | 48.3213 | 0.76 | 60 | 60.2918 | 65825.8258 | 0.581 | 68.9 | 47.2376 | 1.35 | 60 | 58.9584 | 122635.8473 | 0.539 | 68.9 | 49.2624 | 1.32 | 60 | 60.0208 | 108081.5751 | 0.551
685 | 3.7667 | 69.4 | 45.5586 | 783.4866 | 263.9172 | 69 | 45.7793 | 0.8 | 60.1 | 58.6 | 77281.1503 | 0.555 | 0.39656 | 68.6 | 46.5 | 0.9 | 60.1 | 58.4 | 83604.245 | 0.53979 | 68.8 | 48.1621 | 1.16 | 60.1 | 59.2207 | 99887.734 | 0.538 | 68.8 | 47.2723 | 1.38 | 60.1 | 59.0965 | 124484.9248 | 0.55 | 68.9 | 47.5621 | 0.72 | 60.1 | 59.2207 | 64317.5077 | 0.549 | 69 | 56.9484 | 0.76 | 60.1 | 63.9035 | 38201.5342 | 0.57821 | 69 | 48.0656 | 1.36 | 60.1 | 59.2828 | 118878.7358 | 0.54 | 68.9 | 48.3586 | 1.32 | 60.1 | 59.6793 | 113448.5106 | 0.551
686 | 3.7333 | 69.4 | 45.5206 | 776.2916 | 266.4736 | 69 | 46.1794 | 0.8 | 60.1 | 58.8794 | 76509.4631 | 0.557 | 0.12789 | 68.6794 | 45.8647 | 0.91 | 60.1 | 58.1823 | 86594.0383 | 0.542 | 68.8 | 46.8 | 1.16 | 60.1 | 58.6206 | 107171.9337 | 0.53979 | 68.9 | 50.4293 | 1.38 | 60.1 | 60.5441 | 106530.3727 | 0.55021 | 68.9 | 46.4412 | 0.72 | 60.1 | 58.8206 | 68024.6732 | 0.55 | 69 | 51.4853 | 0.75206 | 60.1 | 61.4823 | 55368.3661 | 0.574 | 69 | 45.0177 | 1.36 | 60.1 | 57.9794 | 136829.1274 | 0.54279 | 69 | 49.0029 | 1.32 | 60.1 | 60.0412 | 110139.555 | 0.552
687 | 3.7 | 69.4795 | 45.0614 | 794.1006 | 270.6386 | 69.1 | 46.7591 | 0.8 | 60.2 | 59.1795 | 74799.7408 | 0.559 | 1.1072 | 68.7 | 42.6386 | 0.91795 | 60.2 | 56.8591 | 99565.5936 | 0.5468 | 68.9 | 46.8181 | 1.17 | 60.2 | 58.7591 | 107850.295 | 0.542 | 68.9 | 45.0135 | 1.388 | 60.2 | 58.1567 | 138634.8719 | 0.5518 | 69 | 45.2819 | 0.73 | 60.2 | 58.3409 | 72134.3324 | 0.5528 | 69.1 | 46.9251 | 0.75 | 60.2 | 59.6023 | 69870.1488 | 0.573 | 69.1 | 46.6795 | 1.37 | 60.2 | 58.8795 | 128231.9869 | 0.545 | 69 | 46.8409 | 1.32 | 60.2 | 59.1 | 122417.0837 | 0.5528
688 | 3.6667 | 69.5 | 43.9204 | 845.4296 | 277.193 | 69.1 | 47.9204 | 0.8 | 60.2796 | 59.8 | 71290.6152 | 0.56 | 1.4382 | 68.8 | 44.3593 | 0.92 | 60.2796 | 57.7593 | 93975.4951 | 0.5508 | 68.9 | 48.7982 | 1.17 | 60.2796 | 59.7389 | 98623.9405 | 0.5438 | 69 | 50.4425 | 1.39 | 60.2796 | 60.6611 | 107623.9532 | 0.553 | 69 | 43.3796 | 0.73 | 60.2796 | 57.6 | 78474.7039 | 0.5558 | 69.1 | 42.2593 | 0.76 | 60.2796 | 57.6796 | 85115.8865 | 0.575 | 69.1 | 47.2204 | 1.37 | 60.2796 | 59.1204 | 126057.2722 | 0.547 | 69.1 | 46.1 | 1.33 | 60.2796 | 58.8 | 127313.475 | 0.5548
689 | 3.6333 | 69.6 | 44 | 854.057 | 281.2595 | 69.2 | 47.1214 | 0.81 | 60.3 | 59.4405 | 74194.1495 | 0.561 | 1.5913 | 68.8 | 45.6 | 0.93 | 60.3 | 58.4 | 90168.6069 | 0.554 | 69 | 50.9 | 1.17 | 60.3 | 60.7 | 88285.0561 | 0.544 | 69 | 47.4202 | 1.39 | 60.3 | 59.3202 | 125407.977 | 0.553 | 69.1 | 43.0417 | 0.74 | 60.3 | 57.5607 | 80197.458 | 0.5598 | 69.2 | 43.2595 | 0.76 | 60.3 | 58.1798 | 82636.2775 | 0.5788 | 69.2 | 46.6798 | 1.38 | 60.3 | 58.9798 | 129809.8971 | 0.549 | 69.1 | 45.7809 | 1.33 | 60.3 | 58.7405 | 130187.7627 | 0.5568
690 | 3.6 | 69.6 | 43.7201 | 861.9123 | 285.2787 | 69.2 | 44.9 | 0.81 | 60.4 | 58.5799 | 82216.8306 | 0.563 | 2.1584 | 68.9 | 44.8207 | 0.93 | 60.4 | 58.1604 | 93647.8658 | 0.557 | 69 | 50.6805 | 1.17 | 60.4 | 60.6201 | 89813.6562 | 0.543 | 69.1 | 47.1598 | 1.39 | 60.4 | 59.2799 | 127687.4599 | 0.555 | 69.1 | 40.6994 | 0.74 | 60.4 | 56.7396 | 88334.5383 | 0.5648 | 69.2799 | 42.9811 | 0.76799 | 60.4 | 58.1805 | 84059.54 | 0.5818 | 69.2 | 47 | 1.38 | 60.4 | 59.2 | 128617.5433 | 0.551 | 69.2 | 44.3793 | 1.34 | 60.4 | 58.2396 | 138720.2937 | 0.5598
691 | 3.55 | 69.7 | 43.28 | 890.52 | 291.8 | 69.3 | 45.06 | 0.81 | 60.5 | 58.76 | 82182.03 | 0.5658 | 0.76801 | 68.9 | 43.6599 | 0.94 | 60.5 | 57.76 | 99312.9553 | 0.5608 | 69.1 | 48.88 | 1.17 | 60.5 | 59.84 | 98787.8713 | 0.543 | 69.1 | 48.12 | 1.4 | 60.5 | 59.8 | 122689.0269 | 0.556 | 69.2 | 42.98 | 0.75 | 60.5 | 57.88 | 82097.1689 | 0.5698 | 69.3 | 39.86 | 0.77 | 60.5 | 57.04 | 94950.9002 | 0.5858 | 69.3 | 46.62 | 1.39 | 60.5 | 59.1 | 131504.7785 | 0.5528 | 69.2 | 47.6 | 1.34 | 60.5 | 59.74 | 121742.2056 | 0.562
692 | 3.5 | 69.8 | 44.2 | 856.5143 | 294.5608 | 69.4 | 46.1199 | 0.82 | 60.6 | 59.3 | 79311.569 | 0.568 | 0.036172 | 69 | 49.879 | 0.94 | 60.6 | 60.5796 | 75374.2545 | 0.563 | 69.1801 | 47.8608 | 1.17 | 60.6 | 59.4403 | 104644.3254 | 0.545 | 69.2 | 47.2591 | 1.4 | 60.6 | 59.4597 | 128295.7839 | 0.557 | 69.3 | 43.3801 | 0.75 | 60.6 | 58.1801 | 81635.1887 | 0.5738 | 69.4 | 42.2392 | 0.78 | 60.6 | 58.1597 | 88204.3784 | 0.5908 | 69.3801 | 45.9398 | 1.39 | 60.6 | 58.9199 | 136304.9336 | 0.555 | 69.3 | 49.3597 | 1.35 | 60.6 | 60.5199 | 112415.1363 | 0.562
693 | 3.45 | 69.8 | 43.1198 | 897.6041 | 302.2836 | 69.4 | 46.3616 | 0.82 | 60.6802 | 59.4407 | 78956.8324 | 0.57 | 0.88641 | 69.1 | 46.1198 | 0.94 | 60.6802 | 59 | 90779.0588 | 0.564 | 69.2 | 49.9384 | 1.18 | 60.6802 | 60.4593 | 94938.7942 | 0.546 | 69.3 | 43.9791 | 1.41 | 60.6802 | 58.1198 | 148951.7133 | 0.5598 | 69.3 | 43.2384 | 0.76 | 60.6802 | 58.2395 | 82860.2006 | 0.5768 | 69.4802 | 39.6407 | 0.78 | 60.6802 | 57.2605 | 97435.0032 | 0.5948 | 69.4 | 45.2605 | 1.4 | 60.6802 | 58.6802 | 141579.4945 | 0.5578 | 69.4 | 47.5186 | 1.35 | 60.6802 | 59.7593 | 123333.2806 | 0.563
694 | 3.4 | 69.9 | 43.1 | 909.6162 | 308.1231 | 69.5 | 49.3803 | 0.82 | 60.7803 | 60.8803 | 68947.9411 | 0.571 | 2.044 | 69.1803 | 45.3393 | 0.95 | 60.7803 | 58.8 | 94341.74 | 0.5668 | 69.3 | 47.3624 | 1.18 | 60.7803 | 59.341 | 108289.1466 | 0.547 | 69.3803 | 43.1231 | 1.42 | 60.7803 | 57.9017 | 155620.6249 | 0.5648 | 69.4 | 40.7607 | 0.76803 | 60.7803 | 57.3607 | 91788.1002 | 0.58161 | 69.5 | 41.1197 | 0.79 | 60.7803 | 58.1 | 93692.8526 | 0.5998 | 69.5 | 46.5214 | 1.41 | 60.7803 | 59.3607 | 135282.9922 | 0.56 | 69.5 | 44.8393 | 1.35 | 60.7803 | 58.7197 | 139140.9213 | 0.565
695 | 3.35 | 70 | 43.0609 | 922.5724 | 313.785 | 69.6 | 48.915 | 0.82 | 60.8805 | 60.6782 | 70918.3534 | 0.571 | 2.1381 | 69.2 | 45.3437 | 0.95 | 60.8805 | 58.9218 | 95217.1308 | 0.5698 | 69.4 | 50.1805 | 1.18 | 60.8805 | 60.7 | 94890.4349 | 0.548 | 69.4 | 47.5241 | 1.428 | 60.8805 | 59.9218 | 130491.5766 | 0.5678 | 69.5 | 42.0632 | 0.77 | 60.8805 | 58.0414 | 88574.8128 | 0.5858 | 69.6 | 41.4241 | 0.79 | 60.8805 | 58.3218 | 93480.418 | 0.6038 | 69.6 | 48.0609 | 1.41 | 60.8805 | 60.0805 | 127085.573 | 0.562 | 69.5805 | 44.5828 | 1.36 | 60.8805 | 58.7414 | 141984.9435 | 0.568
696 | 3.3 | 70.0806 | 44.5611 | 865.375 | 314.7 | 69.7 | 44.0389 | 0.82 | 60.9 | 58.7 | 87931.9396 | 0.57281 | 1.141 | 69.3 | 48.4583 | 0.96 | 60.9 | 60.3194 | 83434.8294 | 0.572 | 69.5 | 49.736 | 1.18 | 60.9 | 60.5583 | 97472.5352 | 0.549 | 69.5 | 51.3 | 1.43 | 60.9 | 61.6 | 108501.8733 | 0.568 | 69.6 | 44.9417 | 0.78 | 60.9 | 59.3806 | 79778.509 | 0.58981 | 69.7 | 44.8583 | 0.8 | 60.9 | 59.8194 | 82709.2731 | 0.606 | 69.6806 | 48.4583 | 1.41 | 60.9 | 60.3389 | 125142.2314 | 0.563 | 69.6 | 46.8806 | 1.3681 | 60.9 | 59.8 | 130061.4792 | 0.571
697 | 3.2667 | 70.1 | 45.3386 | 819.0462 | 314.9421 | 69.7 | 43.6034 | 0.83 | 61 | 58.6421 | 90220.1632 | 0.576 | 1.0727 | 69.4 | 47.4421 | 0.96 | 61 | 59.9614 | 87914.8204 | 0.573 | 69.5 | 47 | 1.18 | 61 | 59.4 | 111420.041 | 0.55 | 69.6 | 51.3193 | 1.42 | 61 | 61.6193 | 108538.2592 | 0.567 | 69.6807 | 46.2386 | 0.78 | 61 | 60.0193 | 76225.7491 | 0.591 | 69.7807 | 43.8614 | 0.8 | 61 | 59.4807 | 86605.615 | 0.608 | 69.7 | 47.3614 | 1.42 | 61 | 59.9614 | 132451.0733 | 0.564 | 69.7 | 46.9386 | 1.37 | 61 | 59.9193 | 130171.7899 | 0.57281
698 | 3.2333 | 70.2 | 45.2808 | 831.5031 | 318.7232 | 69.8 | 45.3768 | 0.83 | 61.0808 | 59.4384 | 84788.2055 | 0.579 | 1.1647 | 69.4 | 48.9 | 0.96 | 61.0808 | 60.6808 | 82340.465 | 0.574 | 69.6 | 46.7152 | 1.19 | 61.0808 | 59.3384 | 113710.8055 | 0.55281 | 69.6 | 50.6344 | 1.42 | 61.0808 | 61.3576 | 113057.6154 | 0.566 | 69.7 | 44.9384 | 0.78 | 61.0808 | 59.6 | 80648.6677 | 0.593 | 69.8 | 44.8232 | 0.8 | 61.0808 | 59.9616 | 83895.4695 | 0.61 | 69.8 | 48.3 | 1.42 | 61.0808 | 60.4 | 127524.1013 | 0.565 | 69.7808 | 46.7273 | 1.37 | 61.0808 | 59.9232 | 132268.409 | 0.574
699 | 3.2 | 70.2 | 45.6191 | 809.0816 | 320.2046 | 69.8 | 43.3145 | 0.83809 | 61.1 | 58.6572 | 92519.7533 | 0.58181 | -0.057794 | 69.5 | 49 | 0.96 | 61.1 | 60.7 | 82494.232 | 0.575 | 69.6809 | 44.7428 | 1.2 | 61.1 | 58.5618 | 124593.9754 | 0.55581 | 69.7 | 47.4191 | 1.42 | 61.1 | 60 | 132513.0513 | 0.56681 | 69.7809 | 44.5237 | 0.78 | 61.1 | 59.4618 | 82700.0235 | 0.59581 | 69.8809 | 46.5428 | 0.8 | 61.1 | 60.6809 | 78416.858 | 0.611 | 69.8 | 48.0191 | 1.42 | 61.1 | 60.3191 | 129734.0068 | 0.56681 | 69.8 | 49.5908 | 1.38 | 61.1 | 61.1763 | 115999.588 | 0.575
700 | 3.1667 | 70.281 | 44.819 | 843.559 | 325.5156 | 69.9 | 41.1431 | 0.84 | 61.2 | 57.9621 | 101064.7129 | 0.58581 | 1.4171 | 69.5 | 48.4138 | 0.96 | 61.2 | 60.5379 | 84923.9624 | 0.575 | 69.7 | 46.019 | 1.2 | 61.2 | 59.2 | 119124.0043 | 0.559 | 69.7 | 47.0379 | 1.43 | 61.2 | 59.919 | 135316.7829 | 0.568 | 69.8 | 46.6862 | 0.79 | 61.2 | 60.4431 | 75946.4728 | 0.59781 | 69.9 | 48.2483 | 0.8 | 61.2 | 61.4241 | 72866.6507 | 0.612 | 69.9 | 48.5914 | 1.43 | 61.2 | 60.6052 | 126887.9394 | 0.568 | 69.881 | 46.1862 | 1.38 | 61.2 | 59.7431 | 136296.4281 | 0.576
701 | 3.1333 | 70.3 | 45.3435 | 841.3909 | 328.3942 | 69.9 | 43.5738 | 0.85 | 61.2 | 59.1058 | 93372.3624 | 0.59081 | 0.32924 | 69.6 | 46.9304 | 0.97 | 61.2 | 59.9246 | 91605.3819 | 0.577 | 69.7812 | 46.2058 | 1.21 | 61.2 | 59.3623 | 119187.7997 | 0.562 | 69.8 | 46.6246 | 1.43 | 61.2 | 59.7623 | 139036.5982 | 0.57 | 69.8812 | 49.2623 | 0.79 | 61.2 | 61.4812 | 67790.7071 | 0.598 | 69.9812 | 51.4754 | 0.8 | 61.2 | 62.6377 | 62161.9162 | 0.61019 | 69.9 | 52.8754 | 1.4219 | 61.2 | 62.5377 | 101672.8834 | 0.56719 | 69.9 | 48.7812 | 1.38 | 61.2 | 60.9 | 122109.4787 | 0.57781
702 | 3.1 | 70.4 | 46.6625 | 780.7743 | 327.4438 | 70 | 48.3187 | 0.85 | 61.3 | 61.1 | 76904.6797 | 0.592 | -0.067296 | 69.6 | 50.8625 | 0.97 | 61.3 | 61.6813 | 75852.6097 | 0.578 | 69.8 | 49.1565 | 1.2181 | 61.3 | 60.7876 | 104975.9412 | 0.564 | 69.8 | 48.6063 | 1.44 | 61.3 | 60.6625 | 127565.533 | 0.572 | 69.9 | 49.8375 | 0.79 | 61.3 | 61.7187 | 65941.0554 | 0.59719 | 70 | 49.2749 | 0.8 | 61.3 | 61.8375 | 69322.6574 | 0.609 | 70 | 51.1625 | 1.42 | 61.3 | 61.7813 | 111637.7887 | 0.566 | 69.9813 | 49.7876 | 1.38 | 61.3 | 61.3625 | 116718.799 | 0.578
703 | 3.0667 | 70.4 | 47.4255 | 752.4632 | 327.9628 | 70 | 48.0814 | 0.85 | 61.4 | 61 | 78130.3152 | 0.593 | -1.0619 | 69.7 | 51.5186 | 0.97 | 61.4 | 62 | 73234.0816 | 0.577 | 69.8814 | 53.9303 | 1.21 | 61.4 | 62.8558 | 80867.2168 | 0.56319 | 69.9 | 50.2745 | 1.44 | 61.4 | 61.4372 | 117688.2714 | 0.572 | 69.9814 | 49.0442 | 0.79 | 61.4 | 61.4814 | 68581.3092 | 0.597 | 70.0814 | 48.1883 | 0.8 | 61.4 | 61.4442 | 73170.0691 | 0.609 | 70 | 51.9745 | 1.42 | 61.4 | 62.1372 | 107378.1994 | 0.565 | 70 | 52.2 | 1.38 | 61.4 | 62.4 | 102685.8923 | 0.577
704 | 3.0333 | 70.4815 | 48.9 | 677.7929 | 325.2295 | 70.1 | 48.952 | 0.85 | 61.4 | 61.4445 | 75134.5721 | 0.593 | -0.88904 | 69.7 | 50.7295 | 0.97 | 61.4 | 61.6555 | 76743.8489 | 0.576 | 69.9 | 51.2445 | 1.21 | 61.4 | 61.6815 | 94225.3611 | 0.562 | 69.9 | 49.3075 | 1.44 | 61.4 | 61.063 | 124070.9637 | 0.573 | 70 | 50.5815 | 0.78185 | 61.4 | 62.1 | 63849.6125 | 0.597 | 70.1 | 51.126 | 0.8 | 61.4 | 62.5815 | 63523.8903 | 0.608 | 70.1 | 50.137 | 1.42 | 61.4 | 61.3185 | 118326.2609 | 0.564 | 70.0815 | 51.974 | 1.38 | 61.4 | 62.337 | 104192.0201 | 0.57518
705 | 3 | 70.5 | 48.6 | 683.5455 | 327.5162 | 70.1 | 51.8471 | 0.85 | 61.5 | 62.6552 | 64937.53 | 0.59218 | -0.21498 | 69.8 | 48.4529 | 0.97 | 61.5 | 60.7265 | 86236.8227 | 0.577 | 69.9 | 52.2103 | 1.21 | 61.5 | 62.1368 | 89553.1441 | 0.56118 | 70 | 51.8713 | 1.44 | 61.5 | 62.1632 | 109106.762 | 0.573 | 70.0816 | 50.8184 | 0.78 | 61.5 | 62.2 | 63103.9325 | 0.59518 | 70.1816 | 52.1103 | 0.8 | 61.5 | 62.9552 | 60008.733 | 0.606 | 70.1 | 49.3 | 1.42 | 61.5 | 61 | 123633.0304 | 0.565 | 70.1 | 50.4632 | 1.37 | 61.5 | 61.6816 | 112750.2953 | 0.575
706 | 2.9667 | 70.6 | 48.7817 | 681.697 | 329.4 | 70.2 | 48.4365 | 0.85 | 61.5817 | 61.2183 | 77097.9154 | 0.592 | -0.47624 | 69.8 | 51.6365 | 0.97 | 61.5817 | 62.1183 | 73468.944 | 0.577 | 70 | 50.3087 | 1.21 | 61.5817 | 61.2635 | 99606.6935 | 0.561 | 70 | 54.4365 | 1.43 | 61.5817 | 63.3183 | 93454.1867 | 0.571 | 70.1 | 50.6269 | 0.78 | 61.5817 | 62.1635 | 63581.0642 | 0.595 | 70.2 | 50.5173 | 0.79183 | 61.5817 | 62.3269 | 65492.3562 | 0.604 | 70.2 | 49.6539 | 1.42 | 61.5817 | 61.2269 | 121700.3973 | 0.56582 | 70.1 | 51.1731 | 1.37 | 61.5817 | 62.0365 | 108807.8955 | 0.574
707 | 2.9333 | 70.6 | 49.1637 | 666.1987 | 330.2818 | 70.2 | 48.764 | 0.85 | 61.6 | 61.4092 | 76393.682 | 0.592 | -0.39677 | 69.9 | 50.3271 | 0.97 | 61.6 | 61.5545 | 78760.3596 | 0.577 | 70 | 52.3818 | 1.21 | 61.6 | 62.2818 | 89203.2345 | 0.561 | 70.1 | 53.0634 | 1.43 | 61.6 | 62.6726 | 101746.6621 | 0.56818 | 70.1 | 52.3 | 0.78 | 61.6 | 62.8 | 58344.6802 | 0.59318 | 70.2818 | 54.5455 | 0.79 | 61.6 | 63.9818 | 52011.4318 | 0.602 | 70.2 | 53.7274 | 1.42 | 61.6 | 63.0637 | 97797.2491 | 0.565 | 70.2 | 51.0733 | 1.37 | 61.6 | 62.0548 | 109616.4789 | 0.574
708 | 2.9 | 70.682 | 50.4459 | 618.7678 | 328.7263 | 70.3 | 53.718 | 0.85 | 61.7 | 63.5 | 58754.9048 | 0.59118 | -3.0429 | 69.9 | 48.7655 | 0.97 | 61.7 | 60.9098 | 85571.6816 | 0.577 | 70.1 | 52.1443 | 1.21 | 61.7 | 62.1541 | 90655.6356 | 0.56 | 70.1 | 49.7279 | 1.43 | 61.7 | 61.2639 | 121932.4143 | 0.568 | 70.2 | 51.6263 | 0.78 | 61.7 | 62.5541 | 60312.8472 | 0.59118 | 70.3 | 55.7 | 0.79 | 61.7 | 64.4 | 48133.5257 | 0.59818 | 70.3 | 55.682 | 1.41 | 61.7 | 63.882 | 86194.0045 | 0.56218 | 70.2 | 57.4345 | 1.37 | 61.7 | 64.7082 | 73093.6063 | 0.57118
709 | 2.85 | 70.7 | 51.6358 | 544.733 | 326.4283 | 70.3 | 52.7896 | 0.84179 | 61.8 | 63.0358 | 62136.9399 | 0.589 | -0.75138 | 70 | 53.4613 | 0.97 | 61.8 | 62.9717 | 66592.4613 | 0.577 | 70.1 | 49.5387 | 1.21 | 61.8 | 61.0283 | 103806.0155 | 0.56 | 70.2 | 51.7746 | 1.43 | 61.8 | 62.2462 | 109735.4872 | 0.568 | 70.2 | 49.3104 | 0.78 | 61.8 | 61.6462 | 67913.4147 | 0.591 | 70.3821 | 56.0283 | 0.78 | 61.8 | 64.4821 | 46904.4433 | 0.59418 | 70.3 | 55.3075 | 1.4018 | 61.8 | 63.6538 | 87918.052 | 0.559 | 70.3 | 52.3642 | 1.36 | 61.8 | 62.4821 | 101681.5065 | 0.568
710 | 2.8 | 70.8 | 50.3822 | 602.3017 | 332.6041 | 70.4 | 50.5178 | 0.84 | 61.9 | 62.2 | 70111.8885 | 0.587 | -1.2255 | 70.0822 | 50.7398 | 0.96822 | 61.9 | 61.8288 | 78070.1014 | 0.576 | 70.2 | 54.011 | 1.21 | 61.9 | 63.0644 | 81836.4256 | 0.56 | 70.2822 | 54.8466 | 1.42 | 61.9 | 63.5822 | 91728.5947 | 0.567 | 70.3 | 51.2712 | 0.78 | 61.9 | 62.4356 | 61827.5847 | 0.591 | 70.4 | 57.7644 | 0.78 | 61.9 | 65.1822 | 41109.4922 | 0.59018 | 70.4 | 53.3932 | 1.4 | 61.9 | 62.8466 | 99344.0818 | 0.557 | 70.4 | 53.6288 | 1.36 | 61.9 | 63.0644 | 94689.7087 | 0.567
711 | 2.75 | 70.9 | 52.0292 | 548.5494 | 331.3592 | 70.5 | 50.1354 | 0.84 | 61.9823 | 62.0177 | 71653.9629 | 0.587 | -1.8665 | 70.1 | 54.8762 | 0.96 | 61.9823 | 63.6469 | 61277.4699 | 0.57518 | 70.3 | 55.9 | 1.2 | 61.9823 | 63.9 | 72258.5259 | 0.558 | 70.3 | 55.9646 | 1.42 | 61.9823 | 64 | 85100.1625 | 0.564 | 70.4 | 50.2231 | 0.78 | 61.9823 | 62.0292 | 65544.0019 | 0.59 | 70.5 | 58.7469 | 0.77 | 61.9823 | 65.5823 | 37843.7701 | 0.58418 | 70.5 | 55.7884 | 1.39 | 61.9823 | 63.9354 | 85418.9411 | 0.55418 | 70.4 | 55.3354 | 1.35 | 61.9823 | 63.8177 | 85276.2535 | 0.56418
712 | 2.7 | 71 | 53.7 | 461.0034 | 327.3703 | 70.6 | 50.2594 | 0.84 | 62.0824 | 62.1473 | 71624.3208 | 0.587 | -1.4953 | 70.2 | 57.5703 | 0.96 | 62.0824 | 64.7351 | 50509.9283 | 0.57218 | 70.3824 | 55.7176 | 1.1918 | 62.0824 | 63.8 | 72983.9456 | 0.555 | 70.4 | 56.6 | 1.41 | 62.0824 | 64.3 | 81258.0276 | 0.56018 | 70.4824 | 54.3297 | 0.77176 | 62.0824 | 63.7649 | 52311.7802 | 0.589 | 70.6 | 59.3406 | 0.76 | 62.0824 | 65.7703 | 35833.0562 | 0.57918 | 70.5824 | 54.0121 | 1.39 | 62.0824 | 63.0649 | 96070.1867 | 0.55218 | 70.5 | 54.6649 | 1.3418 | 62.0824 | 63.5649 | 88926.7574 | 0.562
713 | 2.65 | 71 | 53.7 | 456.6619 | 328.5651 | 70.6 | 54.6207 | 0.84 | 62.1 | 63.9778 | 56292.5948 | 0.586 | -2.1431 | 70.3 | 56.0651 | 0.95 | 62.1 | 64.1 | 56404.3651 | 0.56817 | 70.4 | 55.9778 | 1.19 | 62.1 | 63.9476 | 71893.0308 | 0.55217 | 70.5 | 57.0302 | 1.4 | 62.1 | 64.4825 | 78518.2034 | 0.55717 | 70.5 | 57.4858 | 0.77 | 62.1 | 65.0778 | 41951.0767 | 0.58617 | 70.6 | 56.1953 | 0.76 | 62.1 | 64.4476 | 45590.4393 | 0.57417 | 70.6 | 56.773 | 1.38 | 62.1 | 64.3953 | 80148.5783 | 0.55017 | 70.6 | 56.3778 | 1.34 | 62.1 | 64.2476 | 79585.7355 | 0.55917
714 | 2.6 | 71.1 | 55.6613 | 402.5037 | 325.9948 | 70.7 | 61.3347 | 0.83173 | 62.2 | 66.7173 | 32822.5587 | 0.58135 | -3.2956 | 70.3 | 56.652 | 0.95 | 62.2 | 64.3347 | 54317.6044 | 0.56517 | 70.5 | 58.352 | 1.18 | 62.2 | 65.0173 | 60039.2192 | 0.54917 | 70.5 | 58.6 | 1.39 | 62.2 | 65.2 | 69110.6717 | 0.55317 | 70.6 | 64.8694 | 0.76 | 62.2 | 68.1347 | 18280.0791 | 0.57935 | 70.7 | 58.8827 | 0.75 | 62.2 | 65.6 | 37107.3229 | 0.57017 | 70.7 | 61.8347 | 1.37 | 62.2 | 66.6173 | 50618.0959 | 0.54517 | 70.6827 | 59.2 | 1.33 | 62.2 | 65.5 | 63655.2949 | 0.55517
715 | 2.5333 | 71.2 | 57.9172 | 276.2369 | 319.0345 | 70.8 | 60.4828 | 0.83 | 62.3828 | 66.3828 | 35562.5244 | 0.57517 | -3.2418 | 70.4 | 55.5483 | 0.94 | 62.3828 | 63.8828 | 58621.8713 | 0.56217 | 70.5828 | 57.1828 | 1.1717 | 62.3828 | 64.4828 | 65756.2865 | 0.54517 | 70.6 | 58.8 | 1.38 | 62.3828 | 65.3 | 68083.668 | 0.54917 | 70.7 | 63.5483 | 0.75 | 62.3828 | 67.5828 | 22459.1352 | 0.57117 | 70.8 | 59.3655 | 0.74 | 62.3828 | 65.7828 | 35396.602 | 0.56517 | 70.8 | 60.9517 | 1.3517 | 62.3828 | 66.2345 | 55648.1025 | 0.53917 | 70.7 | 59.3828 | 1.32 | 62.3828 | 65.6 | 62440.075 | 0.55017
716 | 2.4667 | 71.3 | 57.9829 | 275.608 | 319.9 | 70.9 | 61.2658 | 0.82 | 62.5 | 66.6829 | 32934.6802 | 0.56917 | -3.264 | 70.5 | 56.7 | 0.94 | 62.5 | 64.4 | 54153.8103 | 0.56 | 70.6829 | 57.1342 | 1.17 | 62.5 | 64.4171 | 65805.7166 | 0.54217 | 70.7 | 58.5684 | 1.37 | 62.5 | 65.1342 | 69404.9292 | 0.54417 | 70.7829 | 64.6513 | 0.74 | 62.5 | 68.1171 | 18855.4637 | 0.56317 | 70.9 | 60.8144 | 0.74 | 62.5 | 66.4658 | 30988.4206 | 0.55934 | 70.8829 | 59.7144 | 1.34 | 62.5 | 65.6658 | 62221.3378 | 0.53417 | 70.8 | 59.7 | 1.3017 | 62.5 | 65.8 | 60623.6399 | 0.54517
717 | 2.4 | 71.4 | 58.2 | 260.4628 | 319.9 | 71 | 61.851 | 0.81 | 62.6 | 67.017 | 30739.5754 | 0.56217 | -2.982 | 70.6 | 56.998 | 0.93 | 62.6 | 64.566 | 53092.228 | 0.55717 | 70.7 | 56.949 | 1.16 | 62.6 | 64.383 | 67019.9167 | 0.53917 | 70.8 | 56.668 | 1.36 | 62.6 | 64.234 | 80397.5079 | 0.54117 | 70.883 | 63.517 | 0.73 | 62.6 | 67.6 | 22427.3443 | 0.55517 | 71 | 62.817 | 0.73 | 62.6 | 67.317 | 24790.2953 | 0.55317 | 70.983 | 61.568 | 1.33 | 62.6 | 66.534 | 51939.1845 | 0.52817 | 70.9 | 59.351 | 1.2917 | 62.6 | 65.617 | 62456.5052 | 0.541
718 | 2.3333 | 71.5 | 57.8338 | 265.5354 | 321.4818 | 71.1 | 60.9169 | 0.8 | 62.7 | 66.5169 | 33933.1245 | 0.55617 | -2.1841 | 70.7 | 59.3831 | 0.93 | 62.7 | 65.6 | 43808.2846 | 0.55317 | 70.8 | 57.9506 | 1.16 | 62.7 | 64.8169 | 62221.8974 | 0.53617 | 70.9 | 55.0662 | 1.3517 | 62.7 | 63.5831 | 89613.2606 | 0.53917 | 70.9831 | 63.2 | 0.72 | 62.7 | 67.4 | 23451.1914 | 0.54734 | 71.1 | 62.4169 | 0.72 | 62.7 | 67.1169 | 26071.6593 | 0.54617 | 71.0831 | 60.2831 | 1.3117 | 62.7 | 65.9 | 58990.1005 | 0.52317 | 71 | 57.9338 | 1.2817 | 62.7 | 64.9169 | 70371.1409 | 0.537
719 | 2.2667 | 71.6 | 57.3 | 288.6491 | 324.5329 | 71.2 | 61.0994 | 0.79 | 62.8832 | 66.6497 | 33413.9667 | 0.55034 | -1.7797 | 70.8 | 59.2341 | 0.92 | 62.8832 | 65.5671 | 44502.4358 | 0.54917 | 70.9 | 57.3827 | 1.15 | 62.8832 | 64.5497 | 65133.1108 | 0.534 | 71 | 56.2665 | 1.35 | 62.8832 | 64.1832 | 83006.0559 | 0.538 | 71 | 62.7503 | 0.71 | 62.8832 | 67.2335 | 24638.9556 | 0.54034 | 71.2 | 60.8844 | 0.71 | 62.8832 | 66.3838 | 30540.089 | 0.54017 | 71.1 | 61.0329 | 1.3 | 62.8832 | 66.2665 | 55166.471 | 0.51817 | 71.1 | 57.2329 | 1.28 | 62.8832 | 64.6665 | 73877.7798 | 0.534
720 | 2.2 | 71.7 | 57.1 | 294.6001 | 326.7168 | 71.3 | 63.2166 | 0.78 | 63 | 67.6 | 26269.2828 | 0.54433 | -2.4402 | 70.9 | 56.0667 | 0.91166 | 63 | 64.1834 | 56523.5944 | 0.54617 | 71 | 59.8333 | 1.14 | 63 | 65.7166 | 53519.6966 | 0.53017 | 71.1 | 57.3834 | 1.35 | 63 | 64.7 | 76694.3656 | 0.53517 | 71.1 | 61.3 | 0.7 | 63 | 66.5166 | 28909.5938 | 0.53517 | 71.3 | 56.3333 | 0.71 | 63 | 64.3166 | 44090.1631 | 0.536 | 71.2 | 62.3333 | 1.29 | 63 | 66.9166 | 47824.3555 | 0.51317 | 71.2 | 58.9166 | 1.27 | 63 | 65.4 | 65134.112 | 0.531
721 | 2.1167 | 71.8835 | 57.0165 | 291.1686 | 330.0512 | 71.4 | 62.8331 | 0.77 | 63.1 | 67.4165 | 27503.8922 | 0.53733 | -2.2141 | 71 | 57.2 | 0.91 | 63.1 | 64.7 | 52424.0944 | 0.54417 | 71.1 | 58.8165 | 1.1317 | 63.1 | 65.3 | 58375.5591 | 0.527 | 71.1835 | 57.9 | 1.34 | 63.1 | 64.9835 | 74268.415 | 0.533 | 71.2 | 61.1 | 0.7 | 63.1 | 66.4165 | 29607.7239 | 0.52917 | 71.4 | 55.4165 | 0.7 | 63.1 | 63.9165 | 46978.6008 | 0.53417 | 71.3 | 61.7331 | 1.2717 | 63.1 | 66.6165 | 51319.513 | 0.50717 | 71.3 | 58.8 | 1.26 | 63.1 | 65.4 | 66092.6815 | 0.52717
722 | 2.0333 | 72 | 56.6164 | 305.2717 | 334.7523 | 71.5 | 62.3 | 0.76 | 63.3 | 67.2 | 29308.1279 | 0.53116 | -1.9224 | 71.1 | 57.5164 | 0.91 | 63.3 | 64.9 | 51578.6564 | 0.542 | 71.2 | 58.1164 | 1.13 | 63.3 | 65 | 61661.3785 | 0.524 | 71.3 | 57.9164 | 1.33 | 63.3 | 65 | 74206.6682 | 0.53016 | 71.3836 | 60.5328 | 0.69 | 63.3 | 66.2164 | 31242.3893 | 0.52516 | 71.5 | 54.9508 | 0.7 | 63.3 | 63.7672 | 48630.7614 | 0.534 | 71.4836 | 60.6492 | 1.26 | 63.3 | 66.1164 | 56813.7742 | 0.50216 | 71.4 | 58.4328 | 1.25 | 63.3 | 65.2164 | 68104.6 | 0.524
723 | 1.95 | 72.1 | 56.2163 | 315.7132 | 339.5207 | 71.6 | 62.0326 | 0.75163 | 63.4837 | 67.1 | 30182.2604 | 0.52616 | -1.4487 | 71.2 | 57.6859 | 0.9 | 63.4837 | 64.9511 | 51267.9127 | 0.54 | 71.3837 | 58 | 1.12 | 63.4837 | 65 | 62525.744 | 0.52116 | 71.4 | 57.3326 | 1.33 | 63.4837 | 64.7163 | 78140.3445 | 0.528 | 71.5 | 59.1652 | 0.69 | 63.4837 | 65.6163 | 35198.6372 | 0.521 | 71.6 | 56.2 | 0.7 | 63.4837 | 64.4 | 45128.8143 | 0.533 | 71.6 | 59.4326 | 1.25 | 63.4837 | 65.5163 | 63381.6926 | 0.49816 | 71.5 | 57.7163 | 1.25 | 63.4837 | 64.9 | 72199.0852 | 0.52116
724 | 1.8667 | 72.2 | 55.9162 | 327.8896 | 344.6543 | 71.7 | 61.3486 | 0.75 | 63.6 | 66.7162 | 32453.2272 | 0.52016 | -1.0935 | 71.3838 | 60.0647 | 0.9 | 63.6 | 66.1324 | 42299.012 | 0.53616 | 71.5 | 58 | 1.12 | 63.6 | 65 | 62969.6718 | 0.51916 | 71.5 | 56.4324 | 1.32 | 63.6 | 64.4 | 83246.0558 | 0.52616 | 71.6 | 58.0676 | 0.68 | 63.6 | 65.0838 | 38485.1714 | 0.51816 | 71.7 | 56.4838 | 0.7 | 63.6 | 64.5838 | 44642.2812 | 0.531 | 71.7 | 58.3486 | 1.25 | 63.6 | 65.0162 | 69335.6881 | 0.496 | 71.6838 | 57.2162 | 1.24 | 63.6 | 64.7 | 75129.5502 | 0.51916
725 | 1.7833 | 72.3839 | 55.4161 | 344.9019 | 350.3232 | 71.8839 | 60.2321 | 0.74 | 63.7839 | 66.2161 | 36157.5109 | 0.51616 | -0.73637 | 71.5 | 58.1482 | 0.89 | 63.7839 | 65.2161 | 49702.1342 | 0.53316 | 71.6 | 57.9 | 1.11 | 63.7839 | 65 | 63560.9223 | 0.51716 | 71.6 | 55.8161 | 1.32 | 63.7839 | 64.1161 | 87419.9024 | 0.52516 | 71.7 | 59.1161 | 0.68 | 63.7839 | 65.6 | 35713.8155 | 0.516 | 71.8839 | 56.5839 | 0.7 | 63.7839 | 64.6839 | 44585.2734 | 0.53 | 71.8 | 56.9321 | 1.24 | 63.7839 | 64.3161 | 77240.3258 | 0.49416 | 71.8 | 56.7161 | 1.24 | 63.7839 | 64.5 | 78195.9947 | 0.518
726 | 1.7 | 72.484 | 55.016 | 359.314 | 355.9086 | 72 | 59.1479 | 0.74 | 63.9 | 65.716 | 39424.448 | 0.513 | -0.43697 | 71.6 | 57.016 | 0.89 | 63.9 | 64.716 | 54235.4743 | 0.532 | 71.7 | 58.1 | 1.11 | 63.9 | 65.1 | 63273.6172 | 0.51516 | 71.784 | 55.2 | 1.32 | 63.9 | 63.9 | 91429.6653 | 0.525 | 71.8 | 58.7319 | 0.68 | 63.9 | 65.416 | 37009.7616 | 0.51316 | 72 | 56.8 | 0.7 | 63.9 | 64.8 | 44120.4244 | 0.52816 | 71.984 | 56.1 | 1.24 | 63.9 | 63.9 | 82228.6336 | 0.494 | 71.9 | 56.284 | 1.24 | 63.9 | 64.384 | 80789.8927 | 0.517
727 | 1.6167 | 72.6 | 54.7 | 370.31 | 361.5258 | 72.1 | 58.2158 | 0.73 | 64.0842 | 65.3 | 42533.964 | 0.511 | -0.49801 | 71.7 | 56.5 | 0.89 | 64.0842 | 64.5842 | 56396.1662 | 0.531 | 71.8 | 57.8317 | 1.11 | 64.0842 | 65.0158 | 64855.5744 | 0.514 | 71.9 | 55.1 | 1.32 | 64.0842 | 63.9 | 92698.8832 | 0.525 | 71.9842 | 57.9317 | 0.67 | 64.0842 | 65.1 | 39575.4908 | 0.511 | 72.1 | 57.0842 | 0.69 | 64.0842 | 64.9842 | 43634.8845 | 0.527 | 72.1 | 56 | 1.24 | 64.0842 | 63.9 | 83386.4183 | 0.494 | 72 | 56.6 | 1.24 | 64.0842 | 64.6 | 79581.6618 | 0.51616
728 | 1.5333 | 72.7 | 54.4157 | 379.1699 | 367.4113 | 72.2 | 58 | 0.73 | 64.2 | 65.2 | 43591.1223 | 0.509 | -0.41036 | 71.8 | 56.9528 | 0.89 | 64.2 | 64.8686 | 55139.6367 | 0.53 | 71.9843 | 56.7157 | 1.1 | 64.2 | 64.5157 | 70384.2348 | 0.513 | 72 | 55.1843 | 1.32 | 64.2 | 64 | 93067.7025 | 0.526 | 72.1 | 57.1 | 0.67 | 64.2 | 64.7 | 41998.1313 | 0.51 | 72.2 | 57.2157 | 0.69 | 64.2 | 65.1 | 43438.3511 | 0.526 | 72.2 | 55.9 | 1.24 | 64.2 | 63.9 | 84645.2983 | 0.494 | 72.1843 | 56.6843 | 1.23 | 64.2 | 64.6 | 79971.4288 | 0.516
729 | 1.45 | 72.8844 | 54.2 | 389.5064 | 373.8127 | 72.3844 | 58.0844 | 0.73 | 64.4 | 65.3 | 43514.1979 | 0.50716 | -0.31693 | 71.9844 | 58.4156 | 0.89 | 64.4 | 65.5156 | 50222.0971 | 0.529 | 72.1 | 56.0156 | 1.1 | 64.4 | 64.2 | 74218.2757 | 0.513 | 72.1 | 55.2 | 1.32 | 64.4 | 64.1 | 93722.2105 | 0.526 | 72.2 | 57.3844 | 0.67 | 64.4 | 64.9 | 41607.2083 | 0.509 | 72.3844 | 57 | 0.69 | 64.4 | 65 | 44295.8798 | 0.525 | 72.3 | 55.9 | 1.24 | 64.4 | 64 | 85547.3163 | 0.495 | 72.3 | 56.7 | 1.23 | 64.4 | 64.7 | 80458.2168 | 0.515
730 | 1.3667 | 73 | 54.0155 | 394.4831 | 380.0141 | 72.5 | 58.3155 | 0.73 | 64.5 | 65.5 | 42935.9538 | 0.506 | -0.12751 | 72.1 | 57.731 | 0.88 | 64.5 | 65.3155 | 52978.9391 | 0.527 | 72.2 | 55.7845 | 1.1 | 64.5 | 64.2 | 75985.5771 | 0.513 | 72.2845 | 55.0155 | 1.32 | 64.5 | 64.1 | 95173.5465 | 0.52685 | 72.3 | 57.531 | 0.67 | 64.5 | 65.1 | 41281.1919 | 0.508 | 72.5 | 57.1535 | 0.69 | 64.5 | 65.1845 | 44043.6385 | 0.524 | 72.4845 | 55.7 | 1.24 | 64.5 | 64 | 87119.6284 | 0.495 | 72.4 | 56.5 | 1.23 | 64.5 | 64.7 | 82034.211 | 0.515
731 | 1.2833 | 73.1 | 53.9 | 401.4848 | 386.5848 | 72.6 | 58.3 | 0.72 | 64.7 | 65.5 | 43365.3722 | 0.505 | 0.054463 | 72.2 | 56.5154 | 0.88 | 64.7 | 64.7154 | 57828.3643 | 0.526 | 72.3 | 55.9 | 1.11 | 64.7 | 64.3 | 76096.6815 | 0.51385 | 72.4 | 54.8 | 1.32 | 64.7 | 64.0846 | 97388.5171 | 0.527 | 72.4846 | 57.0385 | 0.67 | 64.7 | 64.8693 | 43114.1031 | 0.508 | 72.6 | 58.3154 | 0.69 | 64.7 | 65.7154 | 41166.9218 | 0.52215 | 72.6 | 55.6846 | 1.25 | 64.7 | 64 | 88161.0534 | 0.496 | 72.5 | 56.3 | 1.23 | 64.7 | 64.6 | 83619.2712 | 0.515
732 | 1.2 | 73.2 | 53.8 | 407.5847 | 393.0169 | 72.7 | 58.3153 | 0.72 | 64.8 | 65.6 | 43457.977 | 0.504 | 0.10602 | 72.3 | 55.9 | 0.88 | 64.8 | 64.5 | 60506.2281 | 0.52685 | 72.4847 | 56 | 1.11 | 64.8 | 64.4847 | 76180.7959 | 0.514 | 72.5 | 54.9 | 1.33 | 64.8 | 64.2 | 97530.8503 | 0.528 | 72.6 | 58.4153 | 0.67 | 64.8 | 65.6 | 39593.7324 | 0.507 | 72.7 | 57.7153 | 0.69 | 64.8 | 65.5 | 43055.6227 | 0.521 | 72.7 | 55.7 | 1.25 | 64.8 | 64.1847 | 88627.0046 | 0.497 | 72.6847 | 56.4 | 1.23 | 64.8 | 64.7 | 83886.6544 | 0.515
733 | 1.1167 | 73.3849 | 54 | 398.8757 | 398.4334 | 72.8849 | 58.2 | 0.72 | 65 | 65.6 | 44095.7056 | 0.503 | 0.16788 | 72.4849 | 55.8 | 0.88 | 65 | 64.5849 | 61278.5499 | 0.527 | 72.6 | 56.1849 | 1.11 | 65 | 64.6 | 76053.0658 | 0.515 | 72.6 | 55 | 1.33 | 65 | 64.3 | 98000.2182 | 0.529 | 72.7 | 57.8697 | 0.67 | 65 | 65.3849 | 41255.4898 | 0.506 | 72.8849 | 57.3849 | 0.68 | 65 | 65.4 | 44257.5034 | 0.52 | 72.8 | 55.7 | 1.25 | 65 | 64.2 | 89550.1026 | 0.498 | 72.8 | 56.4 | 1.23 | 65 | 64.8 | 84292.4796 | 0.515
734 | 1.0333 | 73.485 | 54.1 | 396.6254 | 404.2347 | 73 | 58.115 | 0.72 | 65.185 | 65.6 | 44655.7282 | 0.502 | 0.25429 | 72.6 | 56.185 | 0.88 | 65.185 | 64.8 | 60449.1151 | 0.528 | 72.7 | 56.4 | 1.11 | 65.185 | 64.8 | 75627.3658 | 0.515 | 72.785 | 55.185 | 1.33 | 65.185 | 64.485 | 98047.3594 | 0.53 | 72.8 | 58.915 | 0.67 | 65.185 | 65.915 | 38776.6158 | 0.50515 | 73 | 57.6 | 0.68 | 65.185 | 65.6 | 43848.419 | 0.52 | 72.9 | 55.6 | 1.2585 | 65.185 | 64.285 | 91062.531 | 0.49985 | 72.9 | 56.4 | 1.23 | 65.185 | 64.9 | 84995.6089 | 0.515
735 | 0.95 | 73.6 | 54.2 | 391.6447 | 409.9211 | 73.1 | 57.9149 | 0.72 | 65.3 | 65.5 | 45695.2976 | 0.501 | 0.42927 | 72.7 | 56.6 | 0.88 | 65.3 | 65.1 | 59363.0783 | 0.528 | 72.8 | 56.5 | 1.11 | 65.3 | 64.9 | 75855.9199 | 0.516 | 72.9 | 55.2851 | 1.33 | 65.3 | 64.6 | 98382.6661 | 0.531 | 72.9851 | 58.4149 | 0.66 | 65.3 | 65.7149 | 40373.8823 | 0.50415 | 73.1 | 57.8851 | 0.68 | 65.3 | 65.7851 | 43531.2371 | 0.519 | 73.0851 | 55.7 | 1.26 | 65.3 | 64.4 | 91187.6677 | 0.501 | 73 | 56.2 | 1.23 | 65.3 | 64.9 | 86707.3639 | 0.516
736 | 0.86667 | 73.7 | 54.2 | 392.0408 | 416.1077 | 73.2 | 57.5852 | 0.72 | 65.4852 | 65.4 | 47059.4322 | 0.501 | 0.54834 | 72.8 | 56.7 | 0.88 | 65.4852 | 65.2 | 59671.469 | 0.528 | 72.9852 | 56.5 | 1.11 | 65.4852 | 65 | 76583.8759 | 0.516 | 73 | 55.4 | 1.34 | 65.4852 | 64.7 | 98568.3951 | 0.532 | 73.1 | 57.9296 | 0.66 | 65.4852 | 65.6 | 41942.4651 | 0.504 | 73.2 | 58 | 0.68 | 65.4852 | 65.9 | 43362.3425 | 0.518 | 73.2 | 55.7 | 1.26 | 65.4852 | 64.5 | 92113.2511 | 0.502 | 73.1852 | 56.1 | 1.24 | 65.4852 | 64.9 | 87902.3086 | 0.51685
737 | 0.78333 | 73.8853 | 54.2 | 394.856 | 422.5238 | 73.3853 | 57.7853 | 0.72 | 65.6 | 65.5853 | 46795.2581 | 0.501 | 0.61459 | 72.9 | 56.6147 | 0.89 | 65.6 | 65.2 | 60557.3483 | 0.529 | 73.1 | 56.6 | 1.11 | 65.6 | 65.1 | 76689.0813 | 0.517 | 73.1 | 55.3 | 1.34 | 65.6 | 64.8 | 100049.1529 | 0.53385 | 73.2 | 57.4 | 0.66 | 65.6 | 65.4 | 43778.0412 | 0.504 | 73.3853 | 58.0147 | 0.68 | 65.6 | 66 | 43566.6971 | 0.518 | 73.3 | 55.8 | 1.27 | 65.6 | 64.6 | 92655.6972 | 0.504 | 73.3 | 56.1853 | 1.24 | 65.6 | 65 | 88604.6874 | 0.517
738 | 0.7 | 74 | 54.1146 | 396.0146 | 429.0107 | 73.5 | 58.0854 | 0.72 | 65.7854 | 65.8 | 46393.3173 | 0.501 | 0.59915 | 73.0854 | 56.2 | 0.89 | 65.7854 | 65.1 | 62692.3022 | 0.52985 | 73.2 | 56.6 | 1.1185 | 65.7854 | 65.2 | 77312.9538 | 0.518 | 73.2854 | 55.1854 | 1.34 | 65.7854 | 64.8 | 101649.2327 | 0.535 | 73.3 | 57.4 | 0.66 | 65.7854 | 65.4 | 44292.1563 | 0.50485 | 73.5 | 57.8291 | 0.68 | 65.7854 | 65.9146 | 44465.8082 | 0.517 | 73.4 | 55.9 | 1.27 | 65.7854 | 64.7854 | 93013.8372 | 0.505 | 73.4 | 56.3 | 1.24 | 65.7854 | 65.1854 | 88440.7391 | 0.518
739 | 0.61667 | 74.1 | 54 | 400.9122 | 435.9833 | 73.6 | 58.1 | 0.72 | 65.9 | 65.9 | 46608.9752 | 0.501 | 0.61182 | 73.2 | 56.3567 | 0.89 | 65.9 | 65.2856 | 62541.9246 | 0.53086 | 73.3 | 56.7 | 1.12 | 65.9 | 65.3 | 77672.8944 | 0.519 | 73.4 | 55.3 | 1.35 | 65.9 | 65 | 101680.2672 | 0.536 | 73.4856 | 57.3856 | 0.66 | 65.9 | 65.5 | 44658.4229 | 0.505 | 73.6 | 57.1144 | 0.68 | 65.9 | 65.6144 | 46843.5838 | 0.517 | 73.5856 | 56 | 1.27 | 65.9 | 64.9 | 93389.6613 | 0.507 | 73.5 | 56.5 | 1.24 | 65.9 | 65.3 | 88577.9403 | 0.519
740 | 0.53333 | 74.2 | 54.1 | 400.4573 | 442.6137 | 73.7 | 58.1 | 0.72 | 66.0857 | 65.9 | 47040.166 | 0.501 | 0.7 | 73.3 | 57.4 | 0.89 | 66.0857 | 65.8 | 59272.4098 | 0.531 | 73.4857 | 56.7143 | 1.12 | 66.0857 | 65.4 | 78258.1154 | 0.52 | 73.5 | 55.5 | 1.35 | 66.0857 | 65.1857 | 101799.4699 | 0.53786 | 73.6 | 57.7 | 0.67 | 66.0857 | 65.7 | 44288.0116 | 0.506 | 73.7 | 56.8 | 0.68 | 66.0857 | 65.5 | 48264.5909 | 0.518 | 73.7 | 56.0857 | 1.28 | 66.0857 | 65 | 94207.6388 | 0.508 | 73.6857 | 56.4 | 1.24 | 66.0857 | 65.3857 | 89565.691 | 0.52
741 | 0.45 | 74.3858 | 54.2 | 398.1853 | 449.2152 | 73.8858 | 58.2 | 0.72 | 66.2 | 66 | 47149.5828 | 0.502 | 0.72101 | 73.4 | 57.3142 | 0.89 | 66.2 | 65.9 | 59956.0115 | 0.532 | 73.6 | 56.4 | 1.12 | 66.2 | 65.3 | 80536.5344 | 0.521 | 73.6 | 55.5 | 1.35 | 66.2 | 65.2858 | 102602.2183 | 0.539 | 73.7 | 57.7858 | 0.67 | 66.2 | 65.8 | 44424.6349 | 0.506 | 73.8858 | 56.8 | 0.68 | 66.2 | 65.6 | 48644.6123 | 0.519 | 73.8 | 56.1 | 1.28 | 66.2 | 65.1 | 94899.362 | 0.51 | 73.8 | 56.5142 | 1.25 | 66.2 | 65.5 | 89849.3917 | 0.521
742 | 0.36667 | 74.4859 | 54.2 | 398.5859 | 456.0167 | 74 | 58.3 | 0.72 | 66.4 | 66.1859 | 47240.2379 | 0.502 | 0.81874 | 73.5859 | 57.1 | 0.89 | 66.4 | 65.8859 | 61339.5769 | 0.532 | 73.7 | 56.5 | 1.12 | 66.4 | 65.4859 | 80800.5285 | 0.522 | 73.7859 | 55.6 | 1.36 | 66.4 | 65.4 | 103235.4351 | 0.54086 | 73.8 | 57.9859 | 0.67 | 66.4 | 66 | 44263.6099 | 0.507 | 74 | 57 | 0.68 | 66.4 | 65.8 | 48405.783 | 0.51986 | 73.9 | 56.2 | 1.2886 | 66.4 | 65.2859 | 95478.7263 | 0.51186 | 73.9 | 56.5 | 1.25 | 66.4 | 65.6 | 91011.161 | 0.522
743 | 0.28333 | 74.6 | 54.3 | 396.0699 | 462.7182 | 74.1 | 58.314 | 0.72 | 66.5 | 66.286 | 47485.919 | 0.502 | 0.8979 | 73.7 | 56.928 | 0.89 | 66.5 | 65.9 | 62476.7955 | 0.533 | 73.8 | 56.786 | 1.13 | 66.5 | 65.7 | 80317.2428 | 0.52386 | 73.9 | 55.6 | 1.36 | 66.5 | 65.5 | 103831.8071 | 0.542 | 73.986 | 58.1 | 0.67 | 66.5 | 66.186 | 44196.0714 | 0.50786 | 74.1 | 57.186 | 0.68 | 66.5 | 65.986 | 48431.2556 | 0.52 | 74.086 | 56.2 | 1.29 | 66.5 | 65.4 | 96239.8741 | 0.51386 | 74 | 56.5 | 1.25 | 66.5 | 65.6 | 92015.9435 | 0.52386
744 | 0.2 | 74.7 | 54.2 | 399.4613 | 469.992 | 74.2 | 58.3 | 0.72 | 66.7 | 66.3 | 47916.271 | 0.503 | 0.95255 | 73.8 | 56.3139 | 0.89861 | 66.7 | 65.7 | 65364.9014 | 0.53486 | 73.9861 | 57.1 | 1.13 | 66.7 | 65.9 | 79795.0318 | 0.525 | 74 | 55.7 | 1.3686 | 66.7 | 65.6 | 104513.8018 | 0.54386 | 74.1 | 58.2139 | 0.67 | 66.7 | 66.3 | 44287.6376 | 0.508 | 74.2 | 57.4 | 0.69 | 66.7 | 66.1 | 48328.2114 | 0.521 | 74.2 | 56.2861 | 1.29 | 66.7 | 65.5 | 96998.1923 | 0.515 | 74.1861 | 56.4861 | 1.26 | 66.7 | 65.7 | 92871.7562 | 0.525
745 | 0.13333 | 74.8 | 54.2 | 400.1138 | 476.035 | 74.3 | 58.4862 | 0.72 | 66.8 | 66.4862 | 47934.9331 | 0.503 | 0.91458 | 73.9 | 56 | 0.9 | 66.8 | 65.6 | 67168.1931 | 0.536 | 74.1 | 57.1 | 1.13 | 66.8 | 66 | 80497.5915 | 0.526 | 74.1 | 55.9 | 1.37 | 66.8 | 65.8 | 104334.4983 | 0.545 | 74.2 | 58 | 0.67 | 66.8 | 66.2 | 45370.0799 | 0.509 | 74.3862 | 57.4 | 0.69 | 66.8 | 66.2 | 48619.2291 | 0.522 | 74.3 | 56.4 | 1.3 | 66.8 | 65.6 | 97328.9138 | 0.517 | 74.3 | 56.6 | 1.26 | 66.8 | 65.9 | 92997.1409 | 0.52686
746 | 0.066667 | 74.9 | 54.2864 | 401.3864 | 482.2227 | 74.4 | 58.7 | 0.72 | 66.9 | 66.6 | 47547.4467 | 0.504 | 0.83691 | 74 | 56.1 | 0.9 | 66.9 | 65.7 | 67509.9369 | 0.538 | 74.2 | 57.1 | 1.1386 | 66.9 | 66.1 | 81322.2643 | 0.527 | 74.2 | 55.8 | 1.37 | 66.9 | 65.9 | 105669.286 | 0.54686 | 74.3 | 57.9 | 0.67 | 66.9 | 66.2864 | 46024.0983 | 0.51 | 74.4864 | 57.3 | 0.69 | 66.9 | 66.2864 | 49247.5339 | 0.523 | 74.4 | 56.4864 | 1.3 | 66.9 | 65.7864 | 97928.6215 | 0.51886 | 74.4 | 56.9 | 1.26 | 66.9 | 66.1 | 92367.0024 | 0.528
747 | -2.7756e-17 | 75 | 54.3 | 400.6406 | 488.1513 | 74.5 | 58.7 | 0.72 | 67.0865 | 66.7 | 48069.2983 | 0.504 | 0.87432 | 74.1 | 56.3865 | 0.9 | 67.0865 | 65.9 | 67234.9601 | 0.53986 | 74.3 | 57.1 | 1.14 | 67.0865 | 66.1865 | 81678.543 | 0.52886 | 74.3 | 55.9 | 1.38 | 67.0865 | 66 | 106157.3066 | 0.548 | 74.4 | 57.9 | 0.67 | 67.0865 | 66.3 | 46309.8249 | 0.511 | 74.5865 | 57.5 | 0.69 | 67.0865 | 66.4 | 49186.4385 | 0.524 | 74.5 | 56.6135 | 1.31 | 67.0865 | 65.9 | 97661.6299 | 0.52086 | 74.5 | 56.9 | 1.27 | 67.0865 | 66.2 | 92995.063 | 0.529
748 | -0.066667 | 75.1 | 54.4866 | 396.467 | 493.9391 | 74.6 | 58.4 | 0.72866 | 67.2 | 66.6 | 49116.6609 | 0.505 | 0.91318 | 74.2 | 56.8 | 0.91 | 67.2 | 66.2 | 66124.793 | 0.541 | 74.4 | 57.4 | 1.14 | 67.2 | 66.4 | 81266.8101 | 0.53 | 74.4 | 56.1 | 1.38 | 67.2 | 66.1866 | 106047.1888 | 0.55 | 74.5 | 58.1866 | 0.67 | 67.2 | 66.5 | 46020.6268 | 0.512 | 74.6866 | 57.4 | 0.69 | 67.2 | 66.4 | 49845.9604 | 0.525 | 74.6 | 56.5866 | 1.31 | 67.2 | 65.9866 | 99078.4831 | 0.522 | 74.6 | 56.9 | 1.27 | 67.2 | 66.3 | 93672.6606 | 0.53
749 | -0.13333 | 75.2 | 54.5 | 395.5266 | 499.9405 | 74.7 | 58.5 | 0.73 | 67.3 | 66.7 | 49235.0725 | 0.506 | 0.9948 | 74.3 | 56.9 | 0.91 | 67.3 | 66.3867 | 66145.0195 | 0.543 | 74.5 | 57.3 | 1.14 | 67.3 | 66.4 | 82172.3855 | 0.531 | 74.5867 | 56.1867 | 1.3887 | 67.3 | 66.2867 | 106429.84 | 0.551 | 74.6 | 58.3 | 0.67 | 67.3 | 66.6 | 46123.7896 | 0.513 | 74.7867 | 57.4 | 0.69 | 67.3 | 66.5 | 50202.5074 | 0.526 | 74.7 | 56.7 | 1.32 | 67.3 | 66.1 | 99333.3625 | 0.524 | 74.7 | 56.8 | 1.27 | 67.3 | 66.3 | 94873.1681 | 0.532
750 | -0.2 | 75.3 | 54.5868 | 395.7263 | 506.0419 | 74.8 | 58.8 | 0.73 | 67.4 | 66.9 | 48737.5709 | 0.507 | 0.97621 | 74.4 | 57.2 | 0.91 | 67.4 | 66.5 | 65842.8636 | 0.544 | 74.6 | 57.4 | 1.15 | 67.4 | 66.5 | 82557.4686 | 0.532 | 74.6868 | 56.3 | 1.39 | 67.4 | 66.4 | 106567.0503 | 0.553 | 74.7 | 58.2 | 0.68 | 67.4 | 66.7 | 46650.5267 | 0.514 | 74.8868 | 57.4868 | 0.69 | 67.4 | 66.6 | 50418.4567 | 0.527 | 74.8 | 56.7 | 1.32 | 67.4 | 66.2 | 100337.6545 | 0.526 | 74.8 | 57 | 1.28 | 67.4 | 66.4868 | 94895.0943 | 0.533
751 | -0.28333 | 75.4 | 54.7 | 390.4175 | 512.8172 | 74.9869 | 58.8 | 0.73 | 67.6 | 67 | 49136.0303 | 0.50787 | 1.0126 | 74.5869 | 56.9261 | 0.91 | 67.6 | 66.5131 | 67143.4169 | 0.54587 | 74.7 | 57.4 | 1.15 | 67.6 | 66.6 | 83051.1418 | 0.534 | 74.7869 | 56.3131 | 1.39 | 67.6 | 66.5 | 107184.2032 | 0.55487 | 74.8 | 58.3 | 0.68 | 67.6 | 66.8 | 46753.6325 | 0.515 | 74.9869 | 57.8 | 0.7 | 67.6 | 66.8869 | 49859.8098 | 0.52887 | 74.9 | 56.6869 | 1.3287 | 67.6 | 66.2869 | 101126.2439 | 0.52787 | 74.9 | 57.1 | 1.28 | 67.6 | 66.6 | 95252.3095 | 0.535
752 | -0.36667 | 75.6 | 54.8 | 386.9518 | 519.7188 | 75.1 | 58.8871 | 0.73 | 67.7 | 67.0871 | 49530.7102 | 0.50887 | 1.0434 | 74.7 | 56.3871 | 0.92 | 67.7 | 66.3871 | 70089.2079 | 0.547 | 74.8 | 57.3871 | 1.15 | 67.7 | 66.7 | 83990.8361 | 0.535 | 74.8871 | 56.3 | 1.4 | 67.7 | 66.6 | 108666.0172 | 0.556 | 74.9 | 58.1259 | 0.68 | 67.7 | 66.8 | 47669.3228 | 0.516 | 75.1 | 57.8259 | 0.7 | 67.7 | 66.9129 | 50274.6501 | 0.52987 | 75.0871 | 56.9 | 1.33 | 67.7 | 66.5 | 100696.4778 | 0.52987 | 75 | 57.1 | 1.28 | 67.7 | 66.7 | 95845.6755 | 0.536
753 | -0.45 | 75.7 | 54.8 | 387.6102 | 527.0948 | 75.2 | 59.2 | 0.73 | 67.9 | 67.3 | 49042.8275 | 0.50987 | 1.0604 | 74.8 | 56.6 | 0.92 | 67.9 | 66.5872 | 70111.9937 | 0.54987 | 74.9 | 57.6 | 1.16 | 67.9 | 66.9 | 83854.546 | 0.537 | 75 | 56.3 | 1.4 | 67.9 | 66.7 | 109735.1577 | 0.558 | 75.0872 | 57.7 | 0.68 | 67.9 | 66.7 | 49515.4739 | 0.518 | 75.2 | 57 | 0.7 | 67.9 | 66.6 | 53263.7531 | 0.531 | 75.2 | 57.0872 | 1.3387 | 67.9 | 66.6872 | 101083.7161 | 0.53187 | 75.1 | 57.2 | 1.29 | 67.9 | 66.8 | 96318.7098 | 0.538
754 | -0.53333 | 75.8 | 54.7127 | 391.3 | 534.8093 | 75.3 | 59.2 | 0.73 | 68.0873 | 67.4 | 49537.1821 | 0.51 | 1.0562 | 74.9 | 56.5873 | 0.92 | 68.0873 | 66.6873 | 70855.6099 | 0.55187 | 75.0873 | 57.5 | 1.16 | 68.0873 | 66.9873 | 84937.9326 | 0.538 | 75.1 | 56.3 | 1.41 | 68.0873 | 66.8 | 110523.8625 | 0.56 | 75.2 | 57.6873 | 0.68 | 68.0873 | 66.7873 | 50137.5629 | 0.51987 | 75.3 | 56.8873 | 0.7 | 68.0873 | 66.7 | 54061.8199 | 0.533 | 75.3 | 57.3 | 1.34 | 68.0873 | 66.9 | 100675.3339 | 0.533 | 75.2873 | 57.4 | 1.29 | 68.0873 | 67 | 96539.1621 | 0.53987
755 | -0.61667 | 75.9874 | 54.7874 | 394.0874 | 542.7111 | 75.4874 | 58.663 | 0.73 | 68.2 | 67.2252 | 51563.5634 | 0.511 | 1.0686 | 75.0874 | 57.0874 | 0.93 | 68.2 | 66.9874 | 69505.062 | 0.55387 | 75.2 | 57.6 | 1.16 | 68.2 | 67.0874 | 85440.2885 | 0.54 | 75.2 | 56.5874 | 1.41 | 68.2 | 67 | 110238.8298 | 0.56187 | 75.3 | 57.7 | 0.69 | 68.2 | 66.9 | 50467.5534 | 0.52187 | 75.4874 | 57.3748 | 0.7 | 68.2 | 66.9874 | 53315.4558 | 0.535 | 75.4 | 57.4 | 1.34 | 68.2 | 67 | 101174.0746 | 0.535 | 75.4 | 57.4874 | 1.29 | 68.2 | 67.1 | 96960.5713 | 0.541
756 | -0.7 | 76.0875 | 54.8 | 391.9125 | 550.3128 | 75.6 | 56.3374 | 0.74 | 68.3875 | 66.2125 | 59183.2664 | 0.51388 | 1.0175 | 75.2 | 57.7 | 0.93 | 68.3875 | 67.4 | 67805.0618 | 0.555 | 75.3 | 57.9875 | 1.17 | 68.3875 | 67.3 | 84709.8979 | 0.54188 | 75.3875 | 56.9 | 1.4188 | 68.3875 | 67.3 | 109099.987 | 0.563 | 75.4 | 57.9875 | 0.69 | 68.3875 | 67.1 | 50362.1244 | 0.52388 | 75.6 | 58 | 0.71 | 68.3875 | 67.4 | 51915.6939 | 0.53688 | 75.5875 | 57.4 | 1.35 | 68.3875 | 67.1 | 102345.6453 | 0.537 | 75.5 | 57.7 | 1.3 | 68.3875 | 67.3 | 96622.0716 | 0.54288
757 | -0.78333 | 76.2 | 54.9 | 390.0371 | 558.0022 | 75.7 | 55.4753 | 0.74 | 68.5 | 65.8876 | 62888.901 | 0.517 | 1.0346 | 75.3 | 57.4371 | 0.93 | 68.5 | 67.3247 | 69578.7597 | 0.55688 | 75.4876 | 58.2 | 1.17 | 68.5 | 67.5 | 84304.4597 | 0.543 | 75.5 | 56.8247 | 1.42 | 68.5 | 67.3124 | 110578.2482 | 0.565 | 75.5876 | 58.2 | 0.69 | 68.5 | 67.3 | 50269.3108 | 0.52588 | 75.7 | 58.1 | 0.71 | 68.5 | 67.6 | 52091.6566 | 0.538 | 75.7 | 57.4 | 1.35 | 68.5 | 67.2 | 103362.0114 | 0.53888 | 75.6 | 57.8 | 1.3 | 68.5 | 67.5 | 97076.6561 | 0.544
758 | -0.86667 | 76.3 | 54.9 | 391.3898 | 565.9918 | 75.8 | 56.3755 | 0.75 | 68.6878 | 66.4878 | 60761.0744 | 0.52088 | 1.0654 | 75.4 | 56.2 | 0.94 | 68.6878 | 66.9 | 75300.8629 | 0.55888 | 75.6 | 58.2122 | 1.17 | 68.6878 | 67.6878 | 84965.4947 | 0.54488 | 75.6 | 56.4 | 1.42 | 68.6878 | 67.2878 | 114387.675 | 0.567 | 75.7 | 58.2 | 0.69 | 68.6878 | 67.4 | 50820.7064 | 0.527 | 75.8 | 58 | 0.71 | 68.6878 | 67.6 | 53012.4783 | 0.53988 | 75.8 | 57.3 | 1.36 | 68.6878 | 67.2878 | 105064.1955 | 0.54088 | 75.7878 | 57.9 | 1.3088 | 68.6878 | 67.6 | 97702.8823 | 0.54588
759 | -0.95 | 76.4 | 54.8 | 395.4879 | 574.2059 | 75.9879 | 56.9243 | 0.75 | 68.8 | 66.9121 | 59844.7304 | 0.52388 | 1.1536 | 75.5879 | 56 | 0.94 | 68.8 | 66.9 | 77014.6302 | 0.56188 | 75.7 | 58.2 | 1.18 | 68.8 | 67.7 | 86243.0173 | 0.546 | 75.7879 | 56.4 | 1.43 | 68.8 | 67.3879 | 115661.3399 | 0.569 | 75.8 | 58.3 | 0.7 | 68.8 | 67.5 | 51105.897 | 0.529 | 75.9879 | 58 | 0.71 | 68.8 | 67.7 | 53463.2888 | 0.541 | 75.9 | 57.5879 | 1.36 | 68.8 | 67.5 | 104639.8599 | 0.54288 | 75.9 | 57.8 | 1.31 | 68.8 | 67.6879 | 99067.1715 | 0.547
760 | -1.0333 | 76.6 | 54.9 | 395.576 | 582.2957 | 76.1 | 56 | 0.76 | 69 | 66.588 | 63446.0857 | 0.527 | 1.1482 | 75.7 | 55.7361 | 0.9488 | 69 | 66.912 | 78902.3564 | 0.564 | 75.8 | 58.2 | 1.18 | 69 | 67.8 | 87070.8993 | 0.548 | 75.9 | 56.488 | 1.4388 | 69 | 67.5 | 116488.6357 | 0.571 | 75.988 | 58.3 | 0.7 | 69 | 67.688 | 51493.2875 | 0.531 | 76.1 | 58.012 | 0.71 | 69 | 67.8 | 53981.6599 | 0.543 | 76.088 | 57.812 | 1.37 | 69 | 67.712 | 104338.2162 | 0.54488 | 76 | 57.9 | 1.31 | 69 | 67.8 | 99343.4524 | 0.549
761 | -1.1167 | 76.7 | 54.8119 | 396.781 | 590.5858 | 76.2 | 56.3762 | 0.76 | 69.1 | 66.8881 | 63130.6577 | 0.53088 | 1.1398 | 75.8 | 54.3119 | 0.95 | 69.1 | 66.5 | 85553.5886 | 0.56788 | 75.9881 | 57.9357 | 1.18 | 69.1 | 67.8119 | 88958.1225 | 0.54988 | 76 | 56.4119 | 1.44 | 69.1 | 67.6 | 118157.5896 | 0.57388 | 76.1 | 57.8714 | 0.7 | 69.1 | 67.5357 | 53379.5952 | 0.533 | 76.2 | 57.6238 | 0.72 | 69.1 | 67.7119 | 55709.59 | 0.545 | 76.2 | 57.3 | 1.37 | 69.1 | 67.6 | 108447.9751 | 0.54688 | 76.1 | 58.1119 | 1.32 | 69.1 | 68 | 99547.5087 | 0.551
762 | -1.2 | 76.8 | 54.4236 | 408.5286 | 600.1525 | 76.3 | 57.4882 | 0.77 | 69.3 | 67.5 | 60438.241 | 0.53388 | 1.4237 | 75.9 | 54.0411 | 0.96 | 69.3 | 66.5646 | 87599.9868 | 0.57188 | 76.1 | 56.6471 | 1.19 | 69.3 | 67.3236 | 96398.8927 | 0.552 | 76.1 | 55.7882 | 1.45 | 69.3 | 67.4 | 123188.7263 | 0.576 | 76.2 | 55.2882 | 0.70882 | 69.3 | 66.4882 | 61590.7258 | 0.53688 | 76.3 | 56.9764 | 0.72 | 69.3 | 67.4882 | 58349.9431 | 0.547 | 76.3 | 57.4882 | 1.38 | 69.3 | 67.7882 | 108482.4102 | 0.549 | 76.2882 | 57.5118 | 1.32 | 69.3 | 67.8882 | 103451.1979 | 0.55288
763 | -1.2833 | 76.9883 | 54.0883 | 433.53 | 610.9783 | 76.4883 | 57.8 | 0.77 | 69.4 | 67.8 | 60041.8912 | 0.536 | 1.5635 | 76.0883 | 56.2883 | 0.96 | 69.4 | 67.6 | 79785.7402 | 0.57588 | 76.2 | 55.4883 | 1.1988 | 69.4 | 66.9883 | 103686.2651 | 0.555 | 76.2883 | 55.8117 | 1.45 | 69.4 | 67.6 | 124180.5457 | 0.57888 | 76.3 | 55.7 | 0.71 | 69.4 | 66.8 | 61203.5989 | 0.54088 | 76.4883 | 57.7 | 0.72 | 69.4 | 68 | 56808.0531 | 0.54988 | 76.4 | 57.9 | 1.38 | 69.4 | 68.0883 | 107323.4857 | 0.551 | 76.4 | 57.3233 | 1.33 | 69.4 | 67.9 | 105733.121 | 0.555
764 | -1.3667 | 77.0884 | 54.2 | 429.0112 | 619.7689 | 76.6 | 57.5231 | 0.77 | 69.6 | 67.8 | 61555.7482 | 0.53888 | 1.9675 | 76.2 | 56.2578 | 0.97 | 69.6 | 67.7231 | 80875.2586 | 0.578 | 76.3 | 55.7 | 1.2 | 69.6 | 67.2 | 103637.81 | 0.55888 | 76.4 | 55.8653 | 1.46 | 69.6 | 67.7769 | 125352.3168 | 0.58188 | 76.4884 | 55.7884 | 0.72 | 69.6 | 66.9884 | 61900.0926 | 0.54488 | 76.6 | 57.2347 | 0.73 | 69.6 | 67.9116 | 58823.0725 | 0.552 | 76.5884 | 57.8347 | 1.39 | 69.6 | 68.2 | 108632.4606 | 0.553 | 76.5 | 56.5 | 1.33 | 69.6 | 67.6 | 111569.2028 | 0.55788
765 | -1.45 | 77.2 | 53.8114 | 442.5539 | 630.1484 | 76.7 | 56.9114 | 0.78 | 69.7886 | 67.6 | 64281.8584 | 0.54189 | 1.8808 | 76.3 | 54.3657 | 0.97 | 69.7886 | 67.0771 | 89247.2826 | 0.58189 | 76.4886 | 55.9 | 1.21 | 69.7886 | 67.4 | 103996.173 | 0.56289 | 76.5 | 56.8114 | 1.47 | 69.7886 | 68.3 | 120743.3451 | 0.584 | 76.6 | 56.2 | 0.72 | 69.7886 | 67.3 | 61583.5886 | 0.548 | 76.7 | 55.8229 | 0.73 | 69.7886 | 67.4114 | 63671.7567 | 0.55489 | 76.7 | 56.8114 | 1.3989 | 69.7886 | 67.8 | 115758.3094 | 0.55589 | 76.6 | 56.8 | 1.34 | 69.7886 | 67.8886 | 111401.8182 | 0.56089
766 | -1.5333 | 77.3 | 53.6113 | 455.5641 | 641.0622 | 76.8 | 56.8 | 0.78 | 69.9 | 67.7 | 65472.8839 | 0.54489 | 1.9018 | 76.4887 | 55.6113 | 0.98 | 69.9 | 67.8 | 85290.671 | 0.585 | 76.6 | 56 | 1.22 | 69.9 | 67.6 | 104860.3429 | 0.56589 | 76.6 | 56.7887 | 1.47 | 69.9 | 68.3887 | 122387.6725 | 0.586 | 76.7 | 56.2774 | 0.73 | 69.9 | 67.4887 | 62015.4244 | 0.55189 | 76.8 | 55 | 0.73887 | 69.9 | 67.1887 | 67061.8745 | 0.55889 | 76.8 | 56.6774 | 1.4 | 69.9 | 67.8887 | 118376.2242 | 0.55889 | 76.7887 | 56.8 | 1.35 | 69.9 | 68 | 112578.6295 | 0.563
767 | -1.6167 | 77.4 | 53.5 | 467.7328 | 652.1647 | 76.9888 | 56.5448 | 0.79 | 70.0888 | 67.7224 | 67108.8303 | 0.548 | 1.9042 | 76.6 | 54.8448 | 0.98888 | 70.0888 | 67.6112 | 89493.9645 | 0.58889 | 76.7 | 55.456 | 1.2289 | 70.0888 | 67.5224 | 108907.2138 | 0.56989 | 76.7888 | 56.5672 | 1.48 | 70.0888 | 68.4224 | 124894.1824 | 0.58889 | 76.8 | 56.9888 | 0.73 | 70.0888 | 67.9888 | 60700.5102 | 0.555 | 76.9888 | 54.8448 | 0.74 | 70.0888 | 67.3112 | 68377.4517 | 0.56289 | 76.9 | 56.5897 | 1.41 | 70.0888 | 68.0336 | 119810.1033 | 0.56189 | 76.9 | 56.8776 | 1.35 | 70.0888 | 68.1888 | 113561.0587 | 0.566
768 | -1.7 | 77.4222 | 52.9444 | 476.624 | 663.4895 | 77.1 | 55.3667 | 0.79 | 70.0222 | 67.3778 | 72013.886 | 0.552 | 1.4234 | 76.7 | 53.2889 | 0.99 | 70.0222 | 67.0889 | 97226.5173 | 0.59289 | 76.8 | 53.8778 | 1.2389 | 70.0222 | 66.9889 | 118730.7406 | 0.57389 | 76.9 | 53.7444 | 1.49 | 70.0222 | 67.4111 | 143629.1614 | 0.59189 | 76.9889 | 57.1111 | 0.73 | 70.0222 | 68.2 | 60934.1339 | 0.558 | 77.1 | 53.5111 | 0.75 | 70.0222 | 66.8111 | 73587.4116 | 0.56789 | 77.0889 | 53.4889 | 1.42 | 70.0222 | 66.7889 | 139868.862 | 0.56589 | 77 | 57.6 | 1.36 | 70.0222 | 68.6 | 110457.9124 | 0.56889
769 | -1.2333 | 76.711 | 52.1 | 530.6817 | 636.7804 | 76.911 | 56.3219 | 0.8 | 69.1219 | 67.7219 | 68747.7122 | 0.555 | 0.52525 | 76.5219 | 53.3219 | 1 | 69.1219 | 67.111 | 96973.6922 | 0.59689 | 76.989 | 55.0451 | 1.24 | 69.1219 | 67.6671 | 113864.4777 | 0.57789 | 77 | 52.4781 | 1.4989 | 69.1219 | 66.989 | 153536.4548 | 0.59589 | 77.1 | 56.7 | 0.74 | 69.1219 | 68.1 | 62806.1844 | 0.56089 | 77.111 | 52.9219 | 0.75 | 69.1219 | 66.711 | 75862.3253 | 0.57189 | 77.2 | 53.811 | 1.43 | 69.1219 | 67.1 | 139661.6568 | 0.56989 | 77.189 | 57.489 | 1.36 | 69.1219 | 68.6 | 112409.5411 | 0.57
770 | -0.76667 | 76.0217 | 51.8109 | 539.4245 | 604.4841 | 76.2109 | 54.8652 | 0.8 | 68.3217 | 66.7326 | 71597.8756 | 0.55789 | 0.42171 | 75.8217 | 52.3109 | 1 | 68.3217 | 66.3217 | 98685.082 | 0.59989 | 76.4217 | 56.1652 | 1.25 | 68.3217 | 67.8326 | 105724.1145 | 0.579 | 76.5109 | 52.0652 | 1.5 | 68.3217 | 66.6326 | 153526.0532 | 0.598 | 76.4109 | 55.8434 | 0.74 | 68.3217 | 67.3326 | 63558.1285 | 0.562 | 76.4109 | 51.9543 | 0.76 | 68.3217 | 65.9326 | 77208.3025 | 0.575 | 76.5109 | 52.6326 | 1.44 | 68.3217 | 66.2217 | 143777.4173 | 0.57289 | 76.5109 | 56.5652 | 1.37 | 68.3217 | 67.8434 | 113795.0453 | 0.571
771 | -0.3 | 75.3107 | 50.643 | 579.1893 | 574.2231 | 75.5107 | 52.2107 | 0.8 | 67.4215 | 65.2107 | 78407.9784 | 0.56089 | 0.98755 | 75.1215 | 51.5322 | 1.01 | 67.4215 | 65.6215 | 99789.4536 | 0.602 | 75.8107 | 53.6322 | 1.25 | 67.4215 | 66.4215 | 115407.7165 | 0.58 | 75.8107 | 49.5215 | 1.51 | 67.4215 | 65.2215 | 166272.1489 | 0.601 | 75.7107 | 54.3785 | 0.74 | 67.4215 | 66.4 | 66120.299 | 0.56389 | 75.7107 | 50.2 | 0.76 | 67.4215 | 64.9107 | 81132.1972 | 0.57889 | 75.8107 | 51.2 | 1.45 | 67.4215 | 65.3107 | 148778.3618 | 0.57589 | 75.8107 | 54.1107 | 1.37 | 67.4215 | 66.4215 | 124070.0737 | 0.572
772 | 0.16667 | 74.6213 | 49.0106 | 663.716 | 546.5376 | 74.8213 | 51.7106 | 0.81 | 66.6106 | 64.7106 | 78094.8634 | 0.56389 | 0.82798 | 74.5106 | 50.2787 | 1.01 | 66.6106 | 64.8 | 102392.2231 | 0.605 | 75.1106 | 52.6894 | 1.25 | 66.6106 | 65.6106 | 117160.0343 | 0.58189 | 75.1106 | 48.3106 | 1.52 | 66.6106 | 64.4106 | 170002.3441 | 0.60489 | 75.0213 | 55.2106 | 0.74 | 66.6106 | 66.4106 | 61565.2106 | 0.565 | 75.0106 | 50.0213 | 0.77 | 66.6106 | 64.5106 | 79931.5022 | 0.58289 | 75.1106 | 51.2213 | 1.45 | 66.6106 | 65.0106 | 145240.0887 | 0.57889 | 75.1106 | 53.3213 | 1.37 | 66.6106 | 65.7213 | 124906.1861 | 0.57389
773 | 0.63333 | 73.9105 | 48.6 | 688.1113 | 514.1833 | 74.121 | 51.321 | 0.81 | 65.721 | 64.2105 | 77367.6859 | 0.566 | 0.69373 | 73.8105 | 50.5631 | 1.02 | 65.721 | 64.542 | 98544.764 | 0.607 | 74.4105 | 52.842 | 1.25 | 65.721 | 65.3315 | 112780.3053 | 0.582 | 74.421 | 48.379 | 1.53 | 65.721 | 64.1 | 166106.7647 | 0.60789 | 74.321 | 54.642 | 0.74 | 65.721 | 65.721 | 61315.4402 | 0.565 | 74.3105 | 48.9526 | 0.77 | 65.721 | 63.7315 | 81609.475 | 0.58589 | 74.421 | 50.1526 | 1.46 | 65.721 | 64.2315 | 147974.7111 | 0.581 | 74.4105 | 52.5105 | 1.37 | 65.721 | 65.0105 | 125965.0282 | 0.57489
774 | 1.1 | 73.4 | 47.8312 | 713.6956 | 481.1653 | 73.4208 | 50.9896 | 0.82 | 65 | 63.7 | 76488.2546 | 0.568 | 0.75239 | 73.1104 | 47.9208 | 1.02 | 65 | 63.1208 | 107454.1618 | 0.609 | 73.7104 | 51.3792 | 1.26 | 65 | 64.3 | 117120.7296 | 0.583 | 73.7208 | 49.3 | 1.53 | 65 | 64.1104 | 156567.0619 | 0.609 | 73.6208 | 52.8104 | 0.74 | 65 | 64.5104 | 64851.1026 | 0.565 | 73.6104 | 46.7208 | 0.77 | 65 | 62.4208 | 87178.6714 | 0.5889 | 73.7208 | 48.2896 | 1.469 | 65 | 63.1 | 156151.9997 | 0.5839 | 73.7104 | 51.5312 | 1.38 | 65 | 64.2208 | 127364.7354 | 0.5759
775 | 1.0833 | 73.4 | 47.2 | 752.7888 | 486.0075 | 73 | 51.3411 | 0.82 | 65 | 63.6206 | 74137.9966 | 0.57 | 1.6995 | 72.7 | 47.2 | 1.029 | 65 | 62.7 | 109311.47 | 0.6129 | 73.0103 | 52.1 | 1.26 | 65 | 64.2103 | 110131.8015 | 0.584 | 73.0206 | 49.3692 | 1.539 | 65 | 63.7897 | 151621.1235 | 0.611 | 72.9206 | 52.4794 | 0.74897 | 65 | 64 | 63669.9336 | 0.566 | 73 | 45.9794 | 0.78 | 65 | 61.8897 | 88382.9164 | 0.5929 | 73.0206 | 48.4897 | 1.47 | 65 | 62.8103 | 151206.8254 | 0.5869 | 73.0103 | 50.2514 | 1.38 | 65 | 63.3308 | 131222.1003 | 0.577
776 | 1.0667 | 73.4 | 47.1898 | 760.2662 | 489.8187 | 73 | 48.822 | 0.82 | 65.1 | 62.6508 | 83379.5865 | 0.5729 | 2.1717 | 72.7 | 47.1102 | 1.03 | 65.1 | 62.8 | 110226.2802 | 0.6159 | 72.9 | 51.861 | 1.26 | 65.1 | 64.1203 | 110508.5675 | 0.5859 | 72.9 | 50.9305 | 1.54 | 65.1 | 64.3102 | 141599.2933 | 0.6129 | 73 | 53.2712 | 0.75 | 65.1 | 64.4305 | 61352.4638 | 0.567 | 73.1 | 46.5203 | 0.79 | 65.1 | 62.3102 | 87151.6876 | 0.5979 | 73.0898 | 48.9407 | 1.48 | 65.1 | 63.1102 | 149279.4179 | 0.5899 | 73 | 49.1 | 1.39 | 65.1 | 62.9 | 138970.2596 | 0.58
777 | 1.05 | 73.4 | 46.9402 | 757.7971 | 493.1794 | 73.1 | 43.99 | 0.83 | 65.1 | 60.7 | 100729.3867 | 0.5779 | 2.2355 | 72.7 | 46.91 | 1.04 | 65.1 | 62.8 | 111893.418 | 0.6199 | 72.9 | 50.2498 | 1.269 | 65.1 | 63.4799 | 119972.539 | 0.5879 | 72.9 | 49.8799 | 1.54 | 65.1 | 63.99 | 148592.7447 | 0.614 | 73 | 50.2301 | 0.75 | 65.1 | 63.11 | 71170.4827 | 0.569 | 73.1 | 45.51 | 0.79 | 65.1 | 62 | 91221.6626 | 0.6019 | 73.1 | 47.3799 | 1.49 | 65.1 | 62.59 | 159853.6061 | 0.593 | 73 | 48.8 | 1.399 | 65.1 | 62.9 | 141653.4526 | 0.5839
778 | 1.0333 | 73.4901 | 45.8901 | 825.3948 | 501.3808 | 73.1 | 44.5801 | 0.84 | 65.1 | 61.1901 | 99981.2334 | 0.5839 | 2.2975 | 72.7901 | 47.1503 | 1.04 | 65.1 | 62.9801 | 111517.3002 | 0.6229 | 72.9 | 52.2 | 1.27 | 65.1 | 64.3901 | 109952.402 | 0.589 | 73 | 50.8 | 1.55 | 65.1 | 64.3901 | 143023.4632 | 0.6159 | 73 | 49.2099 | 0.75 | 65.1 | 62.8 | 74950.1519 | 0.572 | 73.1 | 45.1801 | 0.8 | 65.1 | 61.9901 | 93221.0282 | 0.6069 | 73.1 | 48.5603 | 1.5 | 65.1 | 63.0901 | 153768.1143 | 0.5969 | 73.1 | 48.5 | 1.4 | 65.1 | 62.8 | 144411.9132 | 0.5869
779 | 1.0167 | 73.5 | 46.7804 | 796.4191 | 503.0098 | 73.1 | 45.3 | 0.85 | 65.2 | 61.6 | 98567.7918 | 0.5899 | 2.3466 | 72.8 | 49.5 | 1.05 | 65.2 | 63.9902 | 101901.9631 | 0.625 | 72.9 | 51.9393 | 1.27 | 65.2 | 64.3098 | 111873.774 | 0.5909 | 73 | 50.6491 | 1.55 | 65.2 | 64.3196 | 144701.8913 | 0.6169 | 73 | 48.7295 | 0.76 | 65.2 | 62.6196 | 77121.4663 | 0.5759 | 73.1 | 46.2607 | 0.8 | 65.2 | 62.5804 | 90401.0872 | 0.6109 | 73.1 | 50.2804 | 1.509 | 65.2 | 63.8902 | 143743.4949 | 0.599 | 73.1 | 48.2098 | 1.41 | 65.2 | 62.8 | 147078.0672 | 0.59
780 | 1 | 73.4097 | 47.5 | 757.4978 | 503.4709 | 73.1903 | 45.3903 | 0.85 | 65.1097 | 61.8 | 99088.3467 | 0.5949 | 2.3368 | 72.8 | 49.7709 | 1.05 | 65.1097 | 64.0903 | 101158.0592 | 0.627 | 73 | 50.0194 | 1.279 | 65.1097 | 63.5097 | 122444.2061 | 0.592 | 73 | 48.8709 | 1.55 | 65.1097 | 63.6903 | 156886.6433 | 0.618 | 73.1 | 47.5903 | 0.76 | 65.1097 | 62.2903 | 81392.6279 | 0.5799 | 73.2 | 48.0515 | 0.81 | 65.1097 | 63.3806 | 84919.2298 | 0.614 | 73.2 | 50.8485 | 1.51 | 65.1097 | 64.2194 | 140631.7586 | 0.601 | 73.1 | 47.7903 | 1.42 | 65.1097 | 62.7903 | 150490.7006 | 0.5939
781 | 1.2833 | 73.0096 | 47.2 | 773.4303 | 483.293 | 73.0096 | 45.6192 | 0.86 | 64.6096 | 62 | 98397.3712 | 0.5999 | 1.6612 | 72.7 | 50.6096 | 1.05 | 64.6096 | 64.3192 | 96992.7463 | 0.628 | 73 | 49.1 | 1.28 | 64.6096 | 63.2 | 127805.0624 | 0.5949 | 73 | 49.6383 | 1.56 | 64.6096 | 64.0192 | 152045.8092 | 0.62 | 73.1 | 48.0808 | 0.77 | 64.6096 | 62.5904 | 80277.0702 | 0.5839 | 73.1096 | 49.4383 | 0.81 | 64.6096 | 63.9192 | 80357.3272 | 0.616 | 73.2 | 48.9 | 1.51 | 64.6096 | 63.4904 | 153363.1057 | 0.602 | 73.1 | 47.9192 | 1.43 | 64.6096 | 62.9096 | 150506.3175 | 0.597
782 | 1.5667 | 72.6 | 46.9189 | 779.558 | 461.6072 | 72.6095 | 45.2716 | 0.87 | 64.0095 | 61.6905 | 98797.2685 | 0.603 | 1.7045 | 72.2095 | 50.1811 | 1.05 | 64.0095 | 63.9 | 97065.9775 | 0.628 | 72.7095 | 48.9905 | 1.28 | 64.0095 | 63.0095 | 127276.7082 | 0.596 | 72.7095 | 47.8905 | 1.56 | 64.0095 | 63.2 | 161949.4522 | 0.621 | 72.7095 | 48.0663 | 0.77 | 64.0095 | 62.4284 | 79394.2961 | 0.586 | 72.7095 | 47.1379 | 0.81 | 64.0095 | 62.8189 | 86852.618 | 0.617 | 72.8 | 48.8 | 1.52 | 64.0095 | 63.2 | 152032.2792 | 0.604 | 72.7095 | 46.9716 | 1.43 | 64.0095 | 62.3 | 154420.212 | 0.59991
783 | 1.85 | 72.1094 | 46.3 | 815.0229 | 441.6929 | 72.2 | 46.6813 | 0.87 | 63.5094 | 62 | 92708.5821 | 0.606 | 0.73758 | 71.8094 | 51.2813 | 1.05 | 63.5094 | 64.1 | 90404.8628 | 0.628 | 72.2094 | 48.9187 | 1.29 | 63.5094 | 62.8094 | 125519.2195 | 0.59791 | 72.3094 | 48.5813 | 1.56 | 63.5094 | 63.2 | 155057.0081 | 0.622 | 72.2094 | 45.3906 | 0.77906 | 63.5094 | 61.1 | 87123.8594 | 0.589 | 72.3 | 46.0439 | 0.81906 | 63.5094 | 62.1813 | 89496.3648 | 0.61991 | 72.3094 | 49.1626 | 1.52 | 63.5094 | 63.0906 | 147020.6241 | 0.605 | 72.3094 | 48.5626 | 1.44 | 63.5094 | 62.7906 | 142727.3453 | 0.60191
784 | 2.1333 | 71.7092 | 46.5908 | 809.2173 | 418.9434 | 71.7092 | 47.3908 | 0.87 | 63.0092 | 62.1 | 88885.3049 | 0.608 | -0.20226 | 71.4092 | 51.3554 | 1.05 | 63.0092 | 63.8277 | 88008.6688 | 0.627 | 71.8092 | 48.2723 | 1.29 | 63.0092 | 62.2908 | 126910.8845 | 0.599 | 71.9092 | 48.5647 | 1.56 | 63.0092 | 62.937 | 152389.6612 | 0.622 | 71.8092 | 45.6092 | 0.78 | 63.0092 | 61.1092 | 85568.0224 | 0.59291 | 71.8092 | 47.9277 | 0.82 | 63.0092 | 62.6185 | 81792.5547 | 0.621 | 71.9092 | 51.2723 | 1.52 | 63.0092 | 63.6908 | 131211.9642 | 0.605 | 71.9092 | 50.2 | 1.44 | 63.0092 | 63.2 | 130437.3186 | 0.602
785 | 2.4167 | 71.3091 | 46.4182 | 805.3439 | 396.1831 | 71.3091 | 47.8091 | 0.87 | 62.5091 | 62.0091 | 86018.9994 | 0.609 | -0.29661 | 71.0091 | 48.6091 | 1.05 | 62.5091 | 62.5091 | 97982.2419 | 0.626 | 71.4091 | 48.5003 | 1.29 | 62.5091 | 62.1456 | 123510.2509 | 0.599 | 71.4091 | 45.5909 | 1.56 | 62.5091 | 61.6 | 169286.2828 | 0.62291 | 71.4091 | 44.8909 | 0.78 | 62.5091 | 60.6 | 86905.4832 | 0.59591 | 71.4091 | 46.7 | 0.82 | 62.5091 | 62 | 84397.8029 | 0.621 | 71.5091 | 52.1182 | 1.52 | 62.5091 | 63.7182 | 122686.1505 | 0.60309 | 71.5 | 49.7639 | 1.44 | 62.5091 | 62.7365 | 130290.3283 | 0.602
786 | 2.7 | 70.909 | 45.527 | 843.9471 | 376.1332 | 70.909 | 47.464 | 0.88 | 61.909 | 61.691 | 85906.5742 | 0.61 | 0.48666 | 70.6 | 48.391 | 1.05 | 61.909 | 62.2 | 97111.0616 | 0.626 | 71.009 | 44.291 | 1.29 | 61.909 | 60.291 | 144325.5511 | 0.60091 | 71.009 | 46.537 | 1.57 | 61.909 | 61.682 | 160739.8565 | 0.624 | 71.009 | 45.191 | 0.79 | 61.909 | 60.591 | 84772.9297 | 0.598 | 71.009 | 47.082 | 0.82 | 61.909 | 61.891 | 81845.2792 | 0.622 | 71.109 | 50.863 | 1.51 | 61.909 | 62.936 | 127627.5025 | 0.602 | 71.009 | 47.191 | 1.44 | 61.909 | 61.5 | 143474.7581 | 0.602
787 | 2.95 | 70.5089 | 44.5911 | 900.7421 | 360.0112 | 70.5089 | 48.3533 | 0.88 | 61.5089 | 61.8178 | 80866.1225 | 0.61 | 0.32302 | 70.2 | 48.7911 | 1.05 | 61.5089 | 62.1 | 93508.6285 | 0.626 | 70.6 | 44.8822 | 1.3 | 61.5089 | 60.3 | 139665.8224 | 0.603 | 70.6089 | 49.3 | 1.57 | 61.5089 | 62.5089 | 139241.4041 | 0.62309 | 70.6 | 45.8911 | 0.79 | 61.5089 | 60.6 | 81347.7556 | 0.6 | 70.6089 | 47.3445 | 0.82 | 61.5089 | 61.7178 | 79350.0047 | 0.622 | 70.6089 | 48.1 | 1.51 | 61.5089 | 61.6 | 142558.1521 | 0.601 | 70.6089 | 47.0533 | 1.44 | 61.5089 | 61.1267 | 141917.4472 | 0.602
788 | 3.2 | 70.1088 | 44.6088 | 897.1351 | 339.851 | 70.1088 | 45.7176 | 0.88 | 61.0088 | 60.5088 | 89438.39 | 0.61 | 0.96993 | 69.8088 | 49.0176 | 1.05 | 61.0088 | 61.9088 | 90870.0864 | 0.62409 | 70.2088 | 45.3088 | 1.3 | 61.0088 | 60.3 | 135232.995 | 0.60491 | 70.2088 | 49.0351 | 1.56 | 61.0088 | 62.1176 | 138093.145 | 0.622 | 70.2088 | 46.3263 | 0.79 | 61.0088 | 60.6088 | 78965.22 | 0.601 | 70.2088 | 46.2473 | 0.82 | 61.0088 | 60.9912 | 82099.286 | 0.622 | 70.3088 | 47.8176 | 1.51 | 61.0088 | 61.2176 | 141714.7483 | 0.601 | 70.2088 | 44.7912 | 1.44 | 61.0088 | 60.1 | 153595.3045 | 0.603
789 | 3.45 | 69.7087 | 44.3 | 911.7654 | 320.555 | 69.7087 | 44.6913 | 0.88 | 60.6 | 59.9 | 91865.1896 | 0.611 | 0.61033 | 69.4087 | 48.6654 | 1.04 | 60.6 | 61.4913 | 90412.2261 | 0.623 | 69.8087 | 45.1827 | 1.3 | 60.6 | 60 | 134117.0158 | 0.606 | 69.9 | 47.8827 | 1.56 | 60.6 | 61.4 | 143003.5521 | 0.62 | 69.8087 | 44.352 | 0.79 | 60.6 | 59.6173 | 84450.8023 | 0.60191 | 69.8087 | 48.6913 | 0.82 | 60.6 | 61.7 | 72123.2482 | 0.621 | 69.9087 | 45.9866 | 1.51 | 60.6 | 60.2433 | 150966.4259 | 0.6 | 69.9 | 45 | 1.45 | 60.6 | 59.9087 | 150286.0111 | 0.604
790 | 3.7 | 69.4 | 43.9085 | 926.4396 | 301.199 | 69.4 | 45.2829 | 0.88 | 60.1085 | 59.9 | 88248.5184 | 0.61191 | 0.38008 | 69.0085 | 50.2085 | 1.04 | 60.1085 | 61.8085 | 81817.8145 | 0.62109 | 69.4085 | 45.7342 | 1.31 | 60.1085 | 60.0171 | 129265.929 | 0.606 | 69.5085 | 48.8171 | 1.55 | 60.1085 | 61.5085 | 134448.9671 | 0.61809 | 69.4085 | 41.8085 | 0.79 | 60.1085 | 58.4085 | 91755.0535 | 0.60391 | 69.5 | 48.5769 | 0.81 | 60.1085 | 61.4342 | 71073.8888 | 0.619 | 69.5085 | 42.5487 | 1.51 | 60.1085 | 58.6829 | 170759.2207 | 0.60191 | 69.5085 | 44.9085 | 1.45 | 60.1085 | 59.7085 | 148624.5602 | 0.605
791 | 3.95 | 69.0084 | 43.5 | 948.677 | 282.254 | 69.0084 | 46.3 | 0.88 | 59.6084 | 60.1 | 83262.7307 | 0.611 | 0.073002 | 68.7 | 48.7096 | 1.04 | 59.6084 | 60.9506 | 86617.977 | 0.619 | 69.1 | 44.3084 | 1.31 | 59.6084 | 59.2084 | 134998.2265 | 0.606 | 69.1084 | 47.2506 | 1.55 | 59.6084 | 60.6253 | 141458.0895 | 0.617 | 69.1084 | 41.6916 | 0.8 | 59.6084 | 58.2 | 91186.2347 | 0.606 | 69.1084 | 44.5253 | 0.81 | 59.6084 | 59.6169 | 83360.2827 | 0.618 | 69.2 | 44.8831 | 1.5192 | 59.6084 | 59.4916 | 153535.2718 | 0.603 | 69.1084 | 45.0747 | 1.45 | 59.6084 | 59.5916 | 145605.3384 | 0.606
792 | 4.2 | 68.6083 | 42.9083 | 971.6678 | 263.2159 | 68.6083 | 45.9499 | 0.88 | 59.2083 | 59.7249 | 83166.5268 | 0.61008 | -0.36185 | 68.3083 | 42.7582 | 1.0392 | 59.2083 | 58.4249 | 110341.2199 | 0.618 | 68.7083 | 44.6668 | 1.31 | 59.2083 | 59.1917 | 131263.3984 | 0.607 | 68.7083 | 45.6501 | 1.55 | 59.2083 | 59.7834 | 149430.4563 | 0.616 | 68.7083 | 42.3083 | 0.8 | 59.2083 | 58.2083 | 88306.0208 | 0.608 | 68.7083 | 43.3166 | 0.81 | 59.2083 | 58.9083 | 86419.9443 | 0.618 | 68.8083 | 45.9083 | 1.51 | 59.2083 | 59.6083 | 145125.5541 | 0.603 | 68.8 | 45.6665 | 1.45 | 59.2083 | 59.5332 | 139777.5116 | 0.605
793 | 4.3833 | 68.4 | 41.8164 | 1019.6411 | 251.2557 | 68.3 | 43.2246 | 0.88 | 58.9 | 58.4164 | 91737.7001 | 0.61 | 0.68362 | 68 | 40.5754 | 1.04 | 58.9 | 57.4 | 118871.9245 | 0.61992 | 68.3082 | 46.2082 | 1.31 | 58.9 | 59.5082 | 120809.014 | 0.60608 | 68.4 | 47.7328 | 1.54 | 58.9 | 60.3164 | 133190.3547 | 0.614 | 68.3082 | 41.7 | 0.8 | 58.9 | 57.8082 | 89263.2493 | 0.609 | 68.4 | 41.6656 | 0.81 | 58.9 | 58.1246 | 90792.25 | 0.619 | 68.4082 | 44.5492 | 1.51 | 58.9 | 58.8246 | 151161.8993 | 0.60208 | 68.4082 | 42.7672 | 1.45 | 58.9 | 58.1918 | 155372.1578 | 0.60592
794 | 4.5667 | 68.1081 | 41.4081 | 1042.5455 | 237.8505 | 68.0081 | 42.0081 | 0.88 | 58.5081 | 57.8081 | 95303.248 | 0.611 | 0.05399 | 67.7081 | 42.3434 | 1.04 | 58.5081 | 57.9838 | 110160.6677 | 0.621 | 68.0081 | 46.0838 | 1.3 | 58.5081 | 59.3 | 119692.7927 | 0.60508 | 68.1 | 46.1919 | 1.54 | 58.5081 | 59.5 | 140901.8517 | 0.612 | 68.1 | 41.5162 | 0.8 | 58.5081 | 57.6081 | 89093.915 | 0.611 | 68.1 | 38.5081 | 0.82 | 58.5081 | 56.8 | 100855.7359 | 0.62092 | 68.1081 | 42.1838 | 1.5192 | 58.5081 | 57.7919 | 164110.44 | 0.603 | 68.1081 | 43.8242 | 1.45 | 58.5081 | 58.5081 | 147077.2554 | 0.606
795 | 4.75 | 67.808 | 41.5 | 1046.0071 | 223.1469 | 67.708 | 41.7 | 0.88 | 58.2 | 57.508 | 95763.321 | 0.612 | 0.091682 | 67.408 | 44.8558 | 1.04 | 58.2 | 58.8239 | 97958.4533 | 0.621 | 67.8 | 46.792 | 1.3 | 58.2 | 59.4 | 113749.2415 | 0.604 | 67.808 | 46.108 | 1.53 | 58.2 | 59.3 | 139154.9746 | 0.611 | 67.8 | 40.7239 | 0.81 | 58.2 | 57.208 | 91131.0929 | 0.612 | 67.808 | 38.3841 | 0.82 | 58.2 | 56.592 | 101012.6437 | 0.623 | 67.9 | 44.0204 | 1.52 | 58.2 | 58.3681 | 151199.6805 | 0.604 | 67.808 | 43.2681 | 1.45 | 58.2 | 58.0841 | 148826.0224 | 0.606
796 | 4.9333 | 67.5078 | 41.5922 | 1045.7375 | 207.959 | 67.5 | 42.3372 | 0.88 | 57.8078 | 57.6765 | 92325.1024 | 0.613 | -0.66728 | 67.2 | 42.6608 | 1.04 | 57.8078 | 57.7843 | 106296.8835 | 0.621 | 67.5 | 46.8392 | 1.3 | 57.8078 | 59.2157 | 111943.0641 | 0.602 | 67.5078 | 45.9765 | 1.53 | 57.8078 | 58.9922 | 137985.9879 | 0.609 | 67.5078 | 40.0686 | 0.81 | 57.8078 | 56.7922 | 92544.454 | 0.614 | 67.5078 | 39.6451 | 0.82 | 57.8078 | 56.9765 | 95851.4425 | 0.625 | 67.6 | 47.8078 | 1.51 | 57.8078 | 59.6078 | 125290.2028 | 0.60208 | 67.6 | 44.8314 | 1.45 | 57.8078 | 58.5157 | 137963.0025 | 0.606
797 | 5.1167 | 67.3 | 42.6845 | 998.7032 | 189.7784 | 67.2077 | 45.8077 | 0.88 | 57.5077 | 58.8077 | 78451.411 | 0.61208 | -0.18921 | 66.9 | 44.5387 | 1.04 | 57.5077 | 58.3155 | 96960.0492 | 0.62008 | 67.2077 | 44.8923 | 1.29 | 57.5077 | 58.2 | 120741.9592 | 0.60008 | 67.3 | 46.7309 | 1.5208 | 57.5077 | 59.1155 | 131007.501 | 0.607 | 67.2077 | 42.2768 | 0.81 | 57.5077 | 57.4923 | 84423.3727 | 0.615 | 67.3 | 42.0387 | 0.82 | 57.5077 | 57.7155 | 86758.0253 | 0.626 | 67.3077 | 47.2232 | 1.51 | 57.5077 | 59.2155 | 126747.6892 | 0.6 | 67.3 | 43.2 | 1.45 | 57.5077 | 57.7 | 145883.9982 | 0.605
798 | 5.3 | 67 | 42.4076 | 995.1201 | 174.2981 | 66.9076 | 45.1305 | 0.88 | 57.2 | 58.3152 | 79728.054 | 0.61008 | -0.34428 | 66.6076 | 43.0619 | 1.04 | 57.2 | 57.5848 | 102250.7585 | 0.62 | 66.9076 | 45.9467 | 1.29 | 57.2 | 58.4771 | 113459.1322 | 0.599 | 67 | 44.3457 | 1.52 | 57.2 | 57.9229 | 143842.1094 | 0.605 | 67 | 43.5076 | 0.81 | 57.2 | 57.8076 | 79257.7934 | 0.614 | 67.0076 | 40.8391 | 0.82 | 57.2 | 57.0771 | 90071.8396 | 0.626 | 67.0076 | 45.9 | 1.5 | 57.2 | 58.5 | 132811.177 | 0.59708 | 67.0076 | 43.2076 | 1.45 | 57.2 | 57.5076 | 143758.6025 | 0.605
799 | 5.3833 | 66.9 | 42.3 | 1005.7451 | 167.7275 | 66.7 | 43.2225 | 0.87 | 57.0075 | 57.415 | 85859.9013 | 0.609 | -0.19782 | 66.4 | 45.27 | 1.04 | 57.0075 | 58.285 | 91406.3175 | 0.619 | 66.7 | 48.4925 | 1.2808 | 57.0075 | 59.3 | 97402.2036 | 0.59608 | 66.7075 | 41.9925 | 1.52 | 57.0075 | 56.8925 | 156812.5096 | 0.604 | 66.7 | 43.0075 | 0.81 | 57.0075 | 57.4075 | 79974.8651 | 0.61308 | 66.8 | 43.715 | 0.82 | 57.0075 | 58.0075 | 79105.2452 | 0.625 | 66.8 | 45.7 | 1.5 | 57.0075 | 58.2 | 131553.4013 | 0.596 | 66.7075 | 42.9 | 1.45 | 57.0075 | 57.2 | 143928.021 | 0.60408
800 | 5.4667 | 66.8 | 42.4 | 994.8824 | 160.0812 | 66.6 | 42.1705 | 0.87 | 56.9 | 56.8926 | 89332.3552 | 0.609 | -0.47738 | 66.3 | 46.8 | 1.03 | 56.9 | 58.7 | 84023.0565 | 0.61607 | 66.5 | 48.7222 | 1.28 | 56.9 | 59.2148 | 94785.1894 | 0.59307 | 66.6 | 43.2631 | 1.52 | 56.9 | 57.2852 | 147599.5662 | 0.605 | 66.6 | 42.4295 | 0.81 | 56.9 | 57.1148 | 81462.2523 | 0.613 | 66.6074 | 43.1 | 0.82 | 56.9 | 57.7 | 80743.2422 | 0.624 | 66.6074 | 46.1778 | 1.49 | 56.9 | 58.2926 | 127805.5842 | 0.594 | 66.6 | 43.4926 | 1.4407 | 56.9 | 57.3926 | 139851.3632 | 0.604
801 | 5.55 | 66.6073 | 42.6927 | 988.1562 | 152.6236 | 66.5 | 43.3073 | 0.87 | 56.7073 | 57.3 | 84375.4484 | 0.60807 | -0.822 | 66.1073 | 46.8073 | 1.03 | 56.7073 | 58.6 | 82867.8437 | 0.61307 | 66.4 | 47.8709 | 1.27 | 56.7073 | 58.7855 | 98264.7774 | 0.59 | 66.4073 | 45.6 | 1.52 | 56.7073 | 58.1 | 131648.703 | 0.60307 | 66.4073 | 41.3346 | 0.81 | 56.7073 | 56.5782 | 84705.1028 | 0.613 | 66.5 | 42.8073 | 0.82 | 56.7073 | 57.4073 | 81284.0155 | 0.623 | 66.5 | 48.0491 | 1.49 | 56.7073 | 58.9782 | 114435.9195 | 0.59107 | 66.5 | 44.1709 | 1.44 | 56.7073 | 57.5855 | 134620.7087 | 0.603
802 | 5.6333 | 66.5072 | 43.2857 | 963.0868 | 143.9431 | 66.3072 | 43.7571 | 0.87 | 56.6 | 57.3857 | 82385.299 | 0.60707 | -1.6813 | 66 | 46.2286 | 1.02 | 56.6 | 58.2143 | 84398.0277 | 0.611 | 66.3 | 49.8785 | 1.26 | 56.6 | 59.3928 | 86686.4403 | 0.58607 | 66.3 | 45.6072 | 1.51 | 56.6 | 58 | 130607.5584 | 0.60107 | 66.3 | 45.1714 | 0.81 | 56.6 | 58.0857 | 71034.8866 | 0.612 | 66.4 | 42.2 | 0.82 | 56.6 | 57.1072 | 82787.2587 | 0.622 | 66.4 | 50.3501 | 1.4707 | 56.6 | 59.7215 | 99120.4484 | 0.58707 | 66.4 | 46.1642 | 1.44 | 56.6 | 58.2857 | 121269.0163 | 0.60107
803 | 5.7167 | 66.4 | 44.093 | 917.9534 | 134.0197 | 66.2 | 45.6211 | 0.87 | 56.407 | 58.007 | 74755.2042 | 0.606 | -2.3852 | 65.9 | 44.8859 | 1.02 | 56.407 | 57.593 | 89603.6868 | 0.609 | 66.107 | 51.193 | 1.25 | 56.407 | 59.8 | 78275.6817 | 0.58207 | 66.2 | 46.4226 | 1.5007 | 56.407 | 58.1718 | 124215.0251 | 0.599 | 66.2 | 46.3422 | 0.8 | 56.407 | 58.3211 | 66649.5577 | 0.60907 | 66.3 | 42.3578 | 0.82 | 56.407 | 57.0859 | 81636.7512 | 0.621 | 66.3 | 47.1 | 1.47 | 56.407 | 58.207 | 117370.2244 | 0.58307 | 66.207 | 47.9282 | 1.43 | 56.407 | 58.8141 | 109745.1622 | 0.59807
804 | 5.8 | 66.3 | 44.8862 | 883.04 | 124.7315 | 66.1 | 44.8862 | 0.87 | 56.3 | 57.5931 | 76746.0585 | 0.60307 | -1.3257 | 65.8 | 45.1485 | 1.02 | 56.3 | 57.5208 | 87680.7679 | 0.607 | 66 | 50.8623 | 1.24 | 56.3 | 59.5277 | 78541.7126 | 0.57607 | 66.0069 | 50.1554 | 1.4907 | 56.3 | 59.5277 | 99259.3759 | 0.59507 | 66.1 | 43.7 | 0.8 | 56.3 | 57.2 | 74684.305 | 0.607 | 66.1069 | 44.7862 | 0.81069 | 56.3 | 57.9 | 72789.3441 | 0.61907 | 66.1069 | 47.1862 | 1.46 | 56.3 | 58.1931 | 115504.1596 | 0.581 | 66.1 | 45.3485 | 1.4207 | 56.3 | 57.6208 | 123457.349 | 0.59507
805 | 5.7167 | 66.4 | 45.0136 | 853.8021 | 129.0183 | 66.0932 | 45.6136 | 0.86 | 56.5 | 57.8068 | 73728.3717 | 0.60107 | -0.23048 | 65.7 | 43.4251 | 1.01 | 56.5 | 56.866 | 94482.8837 | 0.606 | 65.9 | 47.866 | 1.23 | 56.5 | 58.0932 | 93038.4525 | 0.573 | 65.9 | 47.0864 | 1.49 | 56.5 | 58.1932 | 116939.7598 | 0.59107 | 65.9068 | 43.034 | 0.8 | 56.5 | 56.8136 | 76259.8909 | 0.606 | 66 | 45.6 | 0.81 | 56.5 | 58.1 | 69541.3215 | 0.617 | 66 | 48.1 | 1.45 | 56.5 | 58.4 | 108442.8483 | 0.578 | 66 | 43.2592 | 1.42 | 56.5 | 56.6864 | 134796.4286 | 0.594
806 | 5.6333 | 66.6 | 44.8732 | 880.4349 | 136.9465 | 66.2 | 45.4665 | 0.86 | 56.6 | 57.7866 | 74505.7735 | 0.6 | -1.5364 | 65.8933 | 48.1067 | 1.01 | 56.6 | 58.7067 | 75213.5696 | 0.604 | 65.9933 | 49.5201 | 1.23 | 56.6 | 58.9067 | 84130.4851 | 0.57 | 66 | 48.6665 | 1.48 | 56.6 | 58.7866 | 107024.299 | 0.589 | 66.0933 | 41.7665 | 0.8 | 56.6 | 56.3866 | 81006.1905 | 0.606 | 66.1933 | 46.4331 | 0.81 | 56.6 | 58.4732 | 66700.7908 | 0.61407 | 66.1 | 48.6799 | 1.4407 | 56.6 | 58.6933 | 105593.9368 | 0.575 | 66.1 | 46.7599 | 1.42 | 56.6 | 58.1799 | 114779.3743 | 0.593
807 | 5.55 | 66.7 | 46.5737 | 802.3009 | 138.0803 | 66.3 | 47.5934 | 0.86 | 56.8 | 58.7 | 66974.2247 | 0.59707 | -2.2363 | 66 | 47.3197 | 1.01 | 56.8 | 58.5066 | 78550.5217 | 0.601 | 66.1 | 48.7868 | 1.22 | 56.8 | 58.5868 | 88105.5218 | 0.567 | 66.1 | 50.0526 | 1.47 | 56.8 | 59.4197 | 98360.6733 | 0.58507 | 66.2 | 44.1803 | 0.8 | 56.8 | 57.3934 | 73354.8037 | 0.606 | 66.3 | 50.3066 | 0.8 | 56.8 | 60.0066 | 53695.4114 | 0.61107 | 66.2934 | 50.0671 | 1.44 | 56.8 | 59.2868 | 97313.0259 | 0.572 | 66.2 | 48.8197 | 1.41 | 56.8 | 59.0132 | 102968.431 | 0.59007
808 | 5.4667 | 66.8 | 47.8 | 726.8137 | 139.1677 | 66.4 | 47.6388 | 0.85 | 56.9 | 58.7194 | 67005.3562 | 0.59406 | -1.8433 | 66.1 | 46.2 | 1 | 56.9 | 58 | 83544.4142 | 0.599 | 66.2 | 50.0871 | 1.2106 | 56.9 | 59.0935 | 81964.7944 | 0.56406 | 66.2 | 47.8419 | 1.46 | 56.9 | 58.4806 | 112431.7655 | 0.582 | 66.3 | 45.5806 | 0.8 | 56.9 | 57.9935 | 68933.3681 | 0.605 | 66.4 | 49.7065 | 0.8 | 56.9 | 59.8 | 55818.7805 | 0.60606 | 66.4 | 52.0935 | 1.43 | 56.9 | 60.1935 | 84880.2567 | 0.56706 | 66.3935 | 48.1354 | 1.4006 | 56.9 | 58.7742 | 106924.7934 | 0.58706
809 | 5.3833 | 66.9937 | 47.5873 | 737.2302 | 145.5239 | 66.5 | 45.6746 | 0.85 | 57.1 | 57.9873 | 74271.989 | 0.59206 | -3.3355 | 66.2 | 46.5683 | 1 | 57.1 | 58.2873 | 82045.9904 | 0.597 | 66.3 | 49.7634 | 1.21 | 57.1 | 59.0254 | 83684.5117 | 0.56006 | 66.3937 | 51.8556 | 1.4506 | 57.1 | 60.181 | 88172.387 | 0.57806 | 66.4 | 47.081 | 0.79 | 57.1 | 58.6873 | 64256.9826 | 0.603 | 66.5 | 48.9127 | 0.79 | 57.1 | 59.5063 | 58325.2153 | 0.60206 | 66.5 | 51.6634 | 1.4106 | 57.1 | 59.9317 | 87876.6076 | 0.56206 | 66.4937 | 52.1 | 1.4 | 57.1 | 60.4063 | 84043.5965 | 0.58306
810 | 5.3 | 67.0938 | 48.2125 | 692.3931 | 148.5377 | 66.6938 | 47.4751 | 0.85 | 57.2938 | 58.7875 | 68044.7236 | 0.591 | -2.9527 | 66.3 | 48.9689 | 1 | 57.2938 | 59.2875 | 72317.4229 | 0.595 | 66.4 | 46.2439 | 1.2 | 57.2938 | 57.4751 | 101825.1329 | 0.559 | 66.5 | 53.5623 | 1.44 | 57.2938 | 60.9249 | 77493.0007 | 0.57306 | 66.5 | 48.7626 | 0.79 | 57.2938 | 59.3813 | 58806.3064 | 0.60006 | 66.6938 | 47.6249 | 0.79 | 57.2938 | 59.0062 | 62564.4453 | 0.599 | 66.6 | 48.1502 | 1.41 | 57.2938 | 58.4751 | 108330.6699 | 0.56 | 66.6 | 51.6125 | 1.3806 | 57.2938 | 60.2062 | 86648.9094 | 0.57806
811 | 5.1 | 67.4 | 48.0817 | 710.5401 | 164.2472 | 66.8939 | 49.0122 | 0.84061 | 57.6939 | 59.5 | 62950.2668 | 0.58806 | -1.9567 | 66.5 | 50.3367 | 0.99 | 57.6939 | 59.9122 | 66890.4117 | 0.592 | 66.5939 | 49.3183 | 1.2 | 57.6939 | 58.9061 | 86698.1705 | 0.558 | 66.6 | 49.8 | 1.43 | 57.6939 | 59.3 | 100416.1139 | 0.56906 | 66.6939 | 50.4367 | 0.78061 | 57.6939 | 60.1122 | 53161.9931 | 0.597 | 66.8 | 46.8694 | 0.79 | 57.6939 | 58.6878 | 65575.3804 | 0.597 | 66.7939 | 51.8878 | 1.4 | 57.6939 | 60.0939 | 86873.9659 | 0.55706 | 66.7 | 50.1367 | 1.3706 | 57.6939 | 59.6183 | 95353.0762 | 0.575
812 | 4.9 | 67.694 | 48.112 | 685.4903 | 177.1961 | 67.194 | 48.212 | 0.84 | 58 | 59.206 | 66667.5608 | 0.586 | -1.4437 | 66.8 | 48.476 | 0.99 | 58 | 59.188 | 75863.2479 | 0.589 | 66.8 | 48.758 | 1.2 | 58 | 58.782 | 90384.704 | 0.557 | 66.894 | 49.418 | 1.42 | 58 | 59.3 | 103709.9164 | 0.567 | 66.994 | 48.488 | 0.78 | 58 | 59.394 | 60460.6792 | 0.594 | 67.1 | 48.9 | 0.78 | 58 | 59.7 | 59628.8806 | 0.595 | 67 | 53.288 | 1.39 | 58 | 60.894 | 80115.2096 | 0.55306 | 67 | 49.4981 | 1.37 | 58 | 59.458 | 100381.7566 | 0.573
813 | 4.7 | 68 | 48.1765 | 703.5645 | 192.8765 | 67.4941 | 47.7647 | 0.84 | 58.3941 | 59.1882 | 69001.3371 | 0.585 | -3.5175 | 67.1 | 50 | 0.98 | 58.3941 | 60 | 70497.8367 | 0.58706 | 67.1 | 51.2176 | 1.1906 | 58.3941 | 60.0059 | 79507.298 | 0.555 | 67.1941 | 48.9706 | 1.42 | 58.3941 | 59.1882 | 107782.225 | 0.56506 | 67.2941 | 49.5647 | 0.78 | 58.3941 | 59.9824 | 57664.5084 | 0.592 | 67.4 | 48.9882 | 0.78 | 58.3941 | 59.8882 | 60097.6155 | 0.593 | 67.3 | 53.5294 | 1.38 | 58.3941 | 61.1118 | 79362.6577 | 0.549 | 67.3 | 54.8941 | 1.36 | 58.3941 | 61.9353 | 70561.7468 | 0.56812
814 | 4.5 | 68.2942 | 49.1058 | 641.1694 | 203.3213 | 67.7942 | 49.1577 | 0.84 | 58.7942 | 59.9231 | 64944.2033 | 0.583 | -0.82803 | 67.4 | 49.8 | 0.98 | 58.7942 | 60 | 72178.3101 | 0.585 | 67.3942 | 50.1712 | 1.19 | 58.7942 | 59.6827 | 85888.8676 | 0.553 | 67.4942 | 50.9173 | 1.42 | 58.7942 | 60.2058 | 97854.032 | 0.564 | 67.5942 | 51.8885 | 0.77058 | 58.7942 | 61.0942 | 50739.9035 | 0.589 | 67.7 | 50.1827 | 0.78 | 58.7942 | 60.4885 | 56802.3336 | 0.59006 | 67.6 | 51.3231 | 1.37 | 58.7942 | 60.2058 | 93258.169 | 0.54506 | 67.5942 | 49.2539 | 1.35 | 58.7942 | 59.5769 | 103559.5284 | 0.565
815 | 4.3 | 68.6 | 48.5944 | 669.3621 | 219.2418 | 68 | 45.5661 | 0.84 | 59.1 | 58.5831 | 78577.7481 | 0.582 | -2.2364 | 67.6944 | 49.7944 | 0.98 | 59.1 | 60.1944 | 73200.0266 | 0.583 | 67.6944 | 52.0056 | 1.19 | 59.1 | 60.6056 | 77836.7524 | 0.55106 | 67.7 | 49.5 | 1.41 | 59.1 | 59.7 | 107391.9098 | 0.562 | 67.8944 | 51.7508 | 0.77 | 59.1 | 61.1226 | 51828.3779 | 0.58506 | 67.9944 | 51.4056 | 0.77 | 59.1 | 61.1 | 53715.5034 | 0.58706 | 67.9 | 50.5605 | 1.37 | 59.1 | 59.9831 | 98934.1159 | 0.544 | 67.8944 | 53.0774 | 1.35 | 59.1 | 61.3887 | 83639.8663 | 0.56306
816 | 4.1 | 68.8945 | 49.5055 | 622.1308 | 230.3838 | 68.3 | 47.8889 | 0.84 | 59.4945 | 59.7945 | 71473.4426 | 0.583 | -2.5216 | 67.9945 | 49.7111 | 0.97 | 59.4945 | 60.3055 | 74542.4464 | 0.582 | 67.9945 | 52.4447 | 1.18 | 59.4945 | 60.9723 | 76775.9584 | 0.54906 | 68 | 50.2723 | 1.41 | 59.4945 | 60.1889 | 104458.2084 | 0.561 | 68.1 | 47.7277 | 0.77 | 59.4945 | 59.6111 | 65406.1437 | 0.584 | 68.2945 | 50.8055 | 0.77 | 59.4945 | 61 | 56249.2331 | 0.585 | 68.2 | 52.8332 | 1.36 | 59.4945 | 61.1166 | 87449.6057 | 0.542 | 68.1945 | 54.1166 | 1.34 | 59.4945 | 62.0055 | 78551.5454 | 0.55906
817 | 4.05 | 68.9 | 48.8946 | 650.3715 | 235.3296 | 68.5946 | 48.3108 | 0.84 | 59.5946 | 60.0054 | 70830.0337 | 0.582 | -2.0315 | 68.2 | 48.6946 | 0.97 | 59.5946 | 60 | 79240.615 | 0.581 | 68.2946 | 55.1921 | 1.1705 | 59.5946 | 62.3379 | 64226.5528 | 0.54511 | 68.3 | 52.2108 | 1.4005 | 59.5946 | 61.2054 | 94529.3632 | 0.55905 | 68.4 | 46.3729 | 0.77 | 59.5946 | 59.1892 | 70961.853 | 0.584 | 68.5946 | 50.2163 | 0.77 | 59.5946 | 60.8108 | 58796.7634 | 0.583 | 68.5 | 50.2108 | 1.36 | 59.5946 | 60.1 | 103770.1163 | 0.54 | 68.4946 | 53 | 1.33 | 59.5946 | 61.6 | 86141.09 | 0.55605
818 | 4 | 69 | 49.0212 | 625.281 | 236.7841 | 68.6 | 47.8576 | 0.83 | 59.6 | 59.8841 | 72429.7035 | 0.582 | -1.9088 | 68.3 | 48.8106 | 0.97 | 59.6 | 60.0053 | 79115.2252 | 0.58 | 68.4 | 49.447 | 1.17 | 59.6 | 59.6788 | 92983.0892 | 0.544 | 68.4947 | 51.5 | 1.4 | 59.6 | 60.9 | 99033.2698 | 0.557 | 68.5 | 47.7159 | 0.77 | 59.6 | 59.8053 | 66764.4249 | 0.584 | 68.6 | 50.1311 | 0.76 | 59.6 | 60.8682 | 59163.8128 | 0.581 | 68.6 | 49.5 | 1.36 | 59.6 | 59.8 | 108116.4849 | 0.53905 | 68.6 | 52.9841 | 1.32 | 59.6 | 61.5894 | 86452.7261 | 0.55305
819 | 3.95 | 69.1 | 48.1896 | 680.3421 | 243.5481 | 68.7 | 50.0519 | 0.83 | 59.7 | 60.8207 | 65043.9388 | 0.58005 | -1.9723 | 68.3948 | 48.4741 | 0.97 | 59.7 | 59.9844 | 80641.1438 | 0.58 | 68.5 | 52.6415 | 1.17 | 59.7 | 61.2156 | 77221.0635 | 0.54205 | 68.5 | 51.4156 | 1.3905 | 59.7 | 60.9052 | 99653.4802 | 0.55505 | 68.6 | 47.3637 | 0.77 | 59.7 | 59.6844 | 68064.4546 | 0.584 | 68.7 | 55.1156 | 0.76 | 59.7 | 62.9052 | 43157.9792 | 0.57805 | 68.7 | 50.0689 | 1.35 | 59.7 | 60.0844 | 105192.9903 | 0.539 | 68.6 | 53.3363 | 1.32 | 59.7 | 61.7156 | 84370.6936 | 0.55005
820 | 3.9 | 69.2 | 48.6051 | 648.518 | 244.9797 | 68.8 | 46.1899 | 0.83 | 59.8 | 59.1949 | 78729.2374 | 0.58 | -0.32747 | 68.4 | 50.9848 | 0.97 | 59.8 | 60.9949 | 70747.9505 | 0.579 | 68.5949 | 50.4594 | 1.17 | 59.8 | 60.1848 | 88197.0226 | 0.541 | 68.6 | 50.3899 | 1.39 | 59.8 | 60.4949 | 105735.0741 | 0.554 | 68.6949 | 49.8254 | 0.77 | 59.8 | 60.8101 | 60312.5925 | 0.58305 | 68.8 | 53.8152 | 0.75051 | 59.8 | 62.4051 | 47116.5708 | 0.57305 | 68.7949 | 52.3203 | 1.35 | 59.8 | 61.1101 | 92897.8388 | 0.538 | 68.7 | 49.8254 | 1.31 | 59.8 | 60.1152 | 103371.2647 | 0.548
821 | 3.85 | 69.2 | 48.1 | 672.7779 | 249.9455 | 68.895 | 47.1802 | 0.83 | 59.9 | 59.6901 | 75656.704 | 0.581 | 0.48418 | 68.5 | 51.0644 | 0.97 | 59.9 | 61.1248 | 70299.9387 | 0.577 | 68.6 | 53.7 | 1.16 | 59.9 | 61.7 | 72448.1135 | 0.53905 | 68.7 | 50.9149 | 1.39 | 59.9 | 60.705 | 103150.7263 | 0.553 | 68.7 | 48.5653 | 0.77 | 59.9 | 60.2851 | 64738.7725 | 0.582 | 68.895 | 52.2248 | 0.75 | 59.9 | 61.6149 | 52250.6163 | 0.57005 | 68.8 | 50.2198 | 1.35 | 59.9 | 60.205 | 104714.0238 | 0.537 | 68.8 | 48.1802 | 1.31 | 59.9 | 59.4901 | 113057.559 | 0.548
822 | 3.8 | 69.3 | 47.9048 | 676.3968 | 253.671 | 68.9 | 48.5 | 0.83 | 60 | 60.3 | 71023.8485 | 0.581 | -0.30689 | 68.6 | 46.3855 | 0.96952 | 60 | 59.0952 | 89609.6699 | 0.576 | 68.7 | 53.4242 | 1.16 | 60 | 61.6097 | 73893.6278 | 0.537 | 68.7 | 49.7 | 1.39 | 60 | 60.2 | 110262.5509 | 0.552 | 68.8 | 50.6194 | 0.76048 | 60 | 61.1097 | 58308.1671 | 0.58105 | 68.9 | 49.8194 | 0.75 | 60 | 60.6097 | 59840.0531 | 0.568 | 68.9 | 48.8 | 1.35 | 60 | 59.6 | 113214.3044 | 0.537 | 68.8952 | 49.9855 | 1.31 | 60 | 60.2952 | 103369.7172 | 0.54805
823 | 3.75 | 69.4 | 47.4094 | 694.4072 | 258.6433 | 69 | 48.5189 | 0.83 | 60.1 | 60.4047 | 71200.7581 | 0.58 | -0.61951 | 68.6953 | 47.6953 | 0.97 | 60.1 | 59.7 | 84691.6073 | 0.577 | 68.8 | 50.4425 | 1.15 | 60.1 | 60.2189 | 88260.8318 | 0.535 | 68.8 | 50.0906 | 1.39 | 60.1 | 60.3953 | 108747.0551 | 0.552 | 68.9 | 48.1378 | 0.76 | 60.1 | 60.1142 | 66185.0028 | 0.58 | 69 | 47.4283 | 0.75 | 60.1 | 59.6142 | 67417.3219 | 0.568 | 69 | 48.6142 | 1.35 | 60.1 | 59.5047 | 115166.2132 | 0.537 | 68.9 | 50.8283 | 1.31 | 60.1 | 60.7142 | 99013.3728 | 0.548
824 | 3.7 | 69.4954 | 46.1092 | 744.6089 | 266.0171 | 69.1 | 46.5276 | 0.83 | 60.2 | 59.6092 | 78408.1779 | 0.58 | 0.083642 | 68.7 | 48 | 0.97 | 60.2 | 59.9 | 83930.0764 | 0.578 | 68.8954 | 48.2401 | 1.15 | 60.2 | 59.2724 | 99559.3092 | 0.536 | 68.9 | 50.8954 | 1.38 | 60.2 | 60.8 | 104061.5992 | 0.551 | 68.9954 | 45.8677 | 0.76 | 60.2 | 59.1862 | 73936.7491 | 0.581 | 69.1 | 44.9046 | 0.75 | 60.2 | 58.6046 | 75696.1679 | 0.569 | 69.0954 | 47.6816 | 1.35 | 60.2 | 59.1908 | 120941.0041 | 0.53895 | 69 | 49.4539 | 1.31 | 60.2 | 60.0816 | 107242.5541 | 0.54795
825 | 3.65 | 69.5 | 45.882 | 780.3189 | 272.3865 | 69.1955 | 45.0596 | 0.83955 | 60.3 | 58.982 | 84162.134 | 0.582 | -1.3326 | 68.8 | 48.0955 | 0.97 | 60.3 | 60 | 83763.6789 | 0.578 | 68.9 | 52.4404 | 1.15 | 60.3 | 61.3135 | 79356.5254 | 0.536 | 69 | 51.682 | 1.38 | 60.3 | 61.191 | 99999.0077 | 0.55 | 69 | 48.5045 | 0.77 | 60.3 | 60.4 | 65642.4139 | 0.582 | 69.1 | 45.1596 | 0.75 | 60.3 | 58.782 | 75523.1904 | 0.57196 | 69.1 | 48.9045 | 1.36 | 60.3 | 59.8 | 114539.8235 | 0.54 | 69.1 | 52.7314 | 1.31 | 60.3 | 61.618 | 89526.1773 | 0.54604
826 | 3.6 | 69.6 | 47.5088 | 693.0582 | 270.7825 | 69.2 | 48.7956 | 0.84 | 60.4 | 60.6 | 71537.9621 | 0.583 | -0.051335 | 68.9 | 49.0781 | 0.97 | 60.4 | 60.4912 | 80276.0877 | 0.579 | 69 | 49.0956 | 1.15 | 60.4 | 59.7 | 95844.2413 | 0.53596 | 69 | 52.1525 | 1.38 | 60.4 | 61.4219 | 97107.8116 | 0.54804 | 69.1 | 48.4781 | 0.77 | 60.4 | 60.3912 | 65945.3526 | 0.582 | 69.2 | 48.1219 | 0.75 | 60.4 | 60.2088 | 66523.6493 | 0.573 | 69.2 | 48.6912 | 1.36 | 60.4 | 59.7912 | 116441.3032 | 0.541 | 69.1956 | 50.0781 | 1.3 | 60.4 | 60.3912 | 104316.8496 | 0.545
827 | 3.55 | 69.7 | 47.1 | 718.0727 | 276.483 | 69.3 | 47.7554 | 0.84 | 60.5 | 60.2256 | 75267.179 | 0.582 | -0.67782 | 68.9 | 50.0469 | 0.97 | 60.5 | 60.917 | 76359.1139 | 0.578 | 69.1 | 49.5957 | 1.1596 | 60.5 | 60 | 93979.776 | 0.53696 | 69.1 | 48.4617 | 1.38 | 60.5 | 59.7787 | 119252.7117 | 0.548 | 69.2 | 50.3128 | 0.76 | 60.5 | 61.2085 | 60419.3518 | 0.581 | 69.3 | 46.0957 | 0.75957 | 60.5 | 59.3957 | 73257.549 | 0.574 | 69.3 | 49.7915 | 1.36 | 60.5 | 60.2957 | 110609.9002 | 0.541 | 69.2 | 51.517 | 1.3 | 60.5 | 61.2043 | 96361.4301 | 0.545
828 | 3.5 | 69.8 | 45.9041 | 764.0965 | 283.6088 | 69.4 | 43.2751 | 0.84 | 60.6 | 58.4876 | 91401.6211 | 0.584 | 0.13621 | 69 | 46 | 0.97 | 60.6 | 59.2959 | 93089.6165 | 0.57896 | 69.1959 | 50.1041 | 1.16 | 60.6 | 60.3 | 92249.2315 | 0.537 | 69.2 | 51.9 | 1.38 | 60.6 | 61.4 | 99592.4503 | 0.54804 | 69.2959 | 48.4207 | 0.76 | 60.6 | 60.5083 | 66479.287 | 0.58 | 69.4 | 47.4627 | 0.76 | 60.6 | 59.9876 | 69349.5912 | 0.57596 | 69.3959 | 49.929 | 1.36 | 60.6 | 60.4124 | 110243.0129 | 0.54104 | 69.3 | 49.9166 | 1.3 | 60.6 | 60.4083 | 105692.2113 | 0.544
829 | 3.4667 | 69.8 | 46.4 | 748.1948 | 285.7 | 69.4 | 45.804 | 0.84 | 60.6 | 59.6 | 83085.1453 | 0.58696 | 0.84521 | 69.1 | 47.1637 | 0.97 | 60.6 | 59.8839 | 88974.1683 | 0.58 | 69.2 | 49.596 | 1.16 | 60.6 | 60.1 | 95049.5523 | 0.538 | 69.3 | 51.5081 | 1.3704 | 60.6 | 61.204 | 102073.8595 | 0.547 | 69.3 | 45.9242 | 0.76 | 60.6 | 59.5081 | 74738.8902 | 0.581 | 69.4 | 50.7121 | 0.76 | 60.6 | 61.4081 | 59295.0657 | 0.57504 | 69.4 | 47.3081 | 1.36 | 60.6 | 59.3 | 125951.3634 | 0.54296 | 69.4 | 48.396 | 1.3 | 60.6 | 59.796 | 114636.7459 | 0.545
830 | 3.4333 | 69.8961 | 46.2961 | 759.777 | 289.3648 | 69.5 | 45.1157 | 0.84 | 60.7 | 59.4039 | 86126.3226 | 0.588 | 0.77687 | 69.1 | 50.4157 | 0.97 | 60.7 | 61.2078 | 76029.2835 | 0.58004 | 69.3 | 49.1352 | 1.16 | 60.7 | 59.9196 | 97633.8388 | 0.538 | 69.3 | 50.1235 | 1.37 | 60.7 | 60.6078 | 110087.3144 | 0.547 | 69.4 | 43.9961 | 0.77 | 60.7 | 58.7961 | 81467.6681 | 0.58396 | 69.5 | 49.0196 | 0.76 | 60.7 | 60.7078 | 64651.7228 | 0.57404 | 69.5 | 46.8883 | 1.37 | 60.7 | 59.1922 | 128983.311 | 0.54496 | 69.4 | 48.5039 | 1.31 | 60.7 | 59.9 | 114233.2252 | 0.546
831 | 3.4 | 69.9 | 46.0152 | 752.0291 | 291.881 | 69.5 | 44.3696 | 0.85 | 60.7962 | 59.1848 | 89073.424 | 0.59096 | 0.96323 | 69.2 | 49.2772 | 0.97 | 60.7962 | 60.7886 | 80738.2373 | 0.58 | 69.3 | 46.4582 | 1.16 | 60.7962 | 58.781 | 111455.5362 | 0.54096 | 69.4 | 47.9038 | 1.3796 | 60.7962 | 59.6 | 123594.3037 | 0.54796 | 69.4 | 45.3658 | 0.77 | 60.7962 | 59.3848 | 77633.2923 | 0.586 | 69.5 | 46.6152 | 0.76 | 60.7962 | 59.8038 | 72384.5953 | 0.575 | 69.5 | 48.5886 | 1.37 | 60.7962 | 59.9924 | 120061.942 | 0.54696 | 69.5 | 48.1076 | 1.31 | 60.7962 | 59.8 | 116903.8368 | 0.547
832 | 3.3667 | 70 | 45.489 | 803.2454 | 298.3669 | 69.6 | 47.3184 | 0.85 | 60.8 | 60.4074 | 79115.127 | 0.592 | 1.3847 | 69.2 | 51.3184 | 0.97 | 60.8 | 61.611 | 72690.9057 | 0.57904 | 69.4 | 49.9221 | 1.17 | 60.8 | 60.411 | 95165.3316 | 0.542 | 69.4 | 47.0184 | 1.38 | 60.8 | 59.3074 | 129246.9017 | 0.549 | 69.5 | 48.1331 | 0.77 | 60.8 | 60.6147 | 68826.8618 | 0.587 | 69.6 | 45.2 | 0.76 | 60.8 | 59.2 | 77403.3551 | 0.577 | 69.6 | 50.1963 | 1.37 | 60.8 | 60.7963 | 111145.6695 | 0.547 | 69.5 | 47.211 | 1.31 | 60.8 | 59.4074 | 122668.762 | 0.549
833 | 3.3333 | 70 | 45.5143 | 777.8219 | 300.0572 | 69.6 | 44.9071 | 0.85 | 60.9 | 59.5036 | 88053.5675 | 0.593 | 2.1484 | 69.3 | 49.0036 | 0.97 | 60.9 | 60.7 | 82263.2832 | 0.579 | 69.4 | 47.1071 | 1.17 | 60.9 | 59.2036 | 109307.2864 | 0.54396 | 69.5 | 45.675 | 1.39 | 60.9 | 58.7857 | 137836.7286 | 0.552 | 69.5 | 44.5143 | 0.77 | 60.9 | 59.2036 | 81022.1707 | 0.588 | 69.6 | 44.8071 | 0.76 | 60.9 | 59.1036 | 79063.0142 | 0.579 | 69.6 | 50.6107 | 1.37 | 60.9 | 61.0036 | 109262.9851 | 0.547 | 69.6 | 45.4178 | 1.32 | 60.9 | 58.7071 | 133111.8639 | 0.55196
834 | 3.3 | 70.0966 | 44.3 | 845.5447 | 307.8586 | 69.7 | 43.8034 | 0.85 | 60.9 | 59.1034 | 92449.6155 | 0.59597 | 2.4749 | 69.3 | 48.3103 | 0.97 | 60.9 | 60.4034 | 85244.826 | 0.579 | 69.5 | 45.8103 | 1.18 | 60.9 | 58.7034 | 116226.0822 | 0.54697 | 69.5 | 48.4138 | 1.39 | 60.9 | 60.1034 | 122948.5058 | 0.554 | 69.6 | 43.3793 | 0.78 | 60.9 | 58.7897 | 85202.8221 | 0.59197 | 69.7 | 43.3241 | 0.77 | 60.9 | 58.6103 | 84466.4864 | 0.582 | 69.7 | 48.9241 | 1.37 | 60.9 | 60.3069 | 119001.8928 | 0.547 | 69.6 | 44.5621 | 1.33 | 60.9 | 58.4828 | 139019.2326 | 0.555
835 | 3.25 | 70.1 | 44.4 | 844.3767 | 312.5767 | 69.7967 | 43.79 | 0.86 | 61 | 59.1967 | 93357.0014 | 0.598 | 0.60947 | 69.4 | 47.1067 | 0.97 | 61 | 60.0033 | 90436.2162 | 0.58 | 69.5 | 45.2833 | 1.18 | 61 | 58.5933 | 119957.8934 | 0.54997 | 69.6 | 46.5133 | 1.4 | 61 | 59.3067 | 134477.1573 | 0.556 | 69.6 | 45.3267 | 0.78 | 61 | 59.71 | 79288.7722 | 0.594 | 69.7967 | 40.5967 | 0.77 | 61 | 57.5967 | 94210.9155 | 0.58697 | 69.7 | 47.2733 | 1.38 | 61 | 59.5867 | 129495.0315 | 0.549 | 69.7 | 48.81 | 1.33 | 61 | 60.4033 | 116308.9584 | 0.55797
836 | 3.2 | 70.2 | 44.4936 | 851.326 | 317.5678 | 69.8 | 44.5064 | 0.86 | 61.1 | 59.6032 | 91330.8696 | 0.60097 | 1.2874 | 69.5 | 46.1064 | 0.97 | 61.1 | 59.7 | 95168.2852 | 0.582 | 69.6 | 47.6871 | 1.19 | 61.1 | 59.7936 | 108913.8226 | 0.553 | 69.6968 | 45.8775 | 1.4 | 61.1 | 59.0903 | 139620.2669 | 0.559 | 69.7 | 43.1807 | 0.78968 | 61.1 | 58.8936 | 87085.2262 | 0.59697 | 69.8 | 40.9903 | 0.78 | 61.1 | 57.9936 | 93804.043 | 0.59197 | 69.8 | 49.9161 | 1.38 | 61.1 | 60.8097 | 114703.0672 | 0.55 | 69.8 | 47.3129 | 1.34 | 61.1 | 59.8064 | 125249.4814 | 0.559
837 | 3.15 | 70.3 | 44.8969 | 830.6379 | 320.669 | 69.9 | 44.0814 | 0.87 | 61.2 | 59.5907 | 93429.3542 | 0.603 | 2.1198 | 69.5969 | 44.8217 | 0.98 | 61.2 | 59.2093 | 101039.0797 | 0.58497 | 69.7 | 49.3093 | 1.19 | 61.2 | 60.6031 | 101677.4114 | 0.55497 | 69.7 | 49.3814 | 1.41 | 61.2 | 60.7907 | 119964.7005 | 0.561 | 69.8 | 45.4093 | 0.79 | 61.2 | 59.9062 | 80511.9651 | 0.599 | 69.9 | 43.0721 | 0.78 | 61.2 | 58.9876 | 87880.928 | 0.59597 | 69.9 | 47.9 | 1.3897 | 61.2 | 60 | 126997.8397 | 0.551 | 69.8 | 45.5093 | 1.34 | 61.2 | 59.1031 | 136864.0799 | 0.561
838 | 3.1 | 70.4 | 44.809 | 824.794 | 325.1671 | 70 | 46.303 | 0.87 | 61.3 | 60.503 | 85916.8397 | 0.605 | 2.4088 | 69.6 | 43.1701 | 0.9897 | 61.3 | 58.6851 | 109003.4077 | 0.58797 | 69.797 | 48.6851 | 1.2 | 61.3 | 60.391 | 105582.7801 | 0.556 | 69.8 | 51.697 | 1.41 | 61.3 | 61.8 | 106500.1476 | 0.561 | 69.9 | 44.091 | 0.79 | 61.3 | 59.497 | 85329.455 | 0.60197 | 70 | 46.994 | 0.79 | 61.3 | 60.697 | 75654.3242 | 0.598 | 69.997 | 48.194 | 1.39 | 61.3 | 60.197 | 126363.9329 | 0.553 | 69.9 | 44.6761 | 1.35 | 61.3 | 58.8881 | 142398.8302 | 0.56497
839 | 3.05 | 70.4 | 44.6914 | 857.0292 | 332.2799 | 70.0971 | 46 | 0.87 | 61.4 | 60.5 | 87424.018 | 0.606 | 0.8895 | 69.7 | 47.2943 | 0.99 | 61.4 | 60.4971 | 92637.9834 | 0.591 | 69.8 | 51.1828 | 1.2 | 61.4 | 61.4943 | 93507.4227 | 0.557 | 69.9 | 52.2057 | 1.41 | 61.4 | 62.1 | 104193.2475 | 0.56003 | 69.9 | 45.2971 | 0.79 | 61.4 | 60.0971 | 81849.7774 | 0.604 | 70.0971 | 47.9971 | 0.79 | 61.4 | 61.1 | 72820.7396 | 0.599 | 70 | 49.2856 | 1.39 | 61.4 | 60.7914 | 120943.1861 | 0.55497 | 70 | 48.1914 | 1.36 | 61.4 | 60.4971 | 123801.3888 | 0.56797
840 | 3 | 70.5 | 46.0945 | 794.8562 | 332.9917 | 70.1 | 45.9083 | 0.87 | 61.5 | 60.5028 | 88251.1436 | 0.60797 | 0.45976 | 69.8 | 47.9055 | 0.99 | 61.5 | 60.8028 | 90685.5339 | 0.592 | 69.9 | 52.7248 | 1.2 | 61.5 | 62.311 | 85788.5886 | 0.556 | 69.9972 | 51.011 | 1.41 | 61.5 | 61.6028 | 111416.0587 | 0.56 | 70 | 45.8945 | 0.8 | 61.5 | 60.3972 | 80342.7041 | 0.606 | 70.1 | 48.1945 | 0.79 | 61.5 | 61.2972 | 72435.81 | 0.599 | 70.1 | 50.4165 | 1.39 | 61.5 | 61.3083 | 114591.5457 | 0.555 | 70.1 | 49.2028 | 1.36 | 61.5 | 61.0028 | 118427.8534 | 0.56897
841 | 2.95 | 70.6 | 46.4053 | 766.8449 | 335.7789 | 70.2 | 44.7053 | 0.87 | 61.6 | 60.1026 | 93331.8093 | 0.609 | 0.61458 | 69.8974 | 46.9974 | 0.99 | 61.6 | 60.5 | 95050.4497 | 0.59397 | 70 | 48.8079 | 1.2 | 61.6 | 60.6026 | 105802.456 | 0.556 | 70 | 49.6947 | 1.41 | 61.6 | 61.0947 | 119513.109 | 0.56 | 70.1 | 46.8 | 0.8 | 61.6 | 60.8 | 77914.1195 | 0.607 | 70.2 | 47.9211 | 0.79 | 61.6 | 61.2079 | 73342.9425 | 0.6 | 70.2 | 48.4921 | 1.4 | 61.6 | 60.4974 | 126668.9114 | 0.556 | 70.1 | 48.9974 | 1.36 | 61.6 | 60.9974 | 120620.8967 | 0.569
842 | 2.9 | 70.6975 | 45.6975 | 811.5839 | 343.0697 | 70.3 | 44.7798 | 0.88 | 61.7 | 60.2899 | 93592.4469 | 0.61197 | 0.72873 | 69.9 | 47.295 | 1 | 61.7 | 60.6975 | 94356.1957 | 0.595 | 70.0975 | 47.3101 | 1.2 | 61.7 | 60.0025 | 114022.3822 | 0.55797 | 70.1 | 49.4303 | 1.41 | 61.7 | 61.0126 | 121564.5548 | 0.561 | 70.2 | 46.4101 | 0.8 | 61.7 | 60.8025 | 79383.5559 | 0.608 | 70.3 | 44.4126 | 0.79 | 61.7 | 59.905 | 85510.2851 | 0.601 | 70.2975 | 50.5748 | 1.4 | 61.7 | 61.4899 | 115208.2373 | 0.557 | 70.2 | 48.8101 | 1.36 | 61.7 | 61.0025 | 122322.2994 | 0.57
843 | 2.85 | 70.7 | 46.1072 | 779.2313 | 345.5783 | 70.3976 | 47.2217 | 0.88 | 61.8 | 61.3072 | 85176.328 | 0.613 | 1.219 | 70 | 48.6807 | 1 | 61.8 | 61.2928 | 89012.0158 | 0.59698 | 70.1 | 46.5831 | 1.21 | 61.8 | 59.7904 | 118740.3982 | 0.56098 | 70.2 | 44.9 | 1.41 | 61.8 | 59.1 | 149372.1835 | 0.56298 | 70.2 | 45.6856 | 0.8 | 61.8 | 60.5928 | 82420.0739 | 0.61 | 70.3976 | 42.8856 | 0.79976 | 61.8 | 59.3928 | 91272.0509 | 0.604 | 70.3 | 53.7217 | 1.4 | 61.8 | 62.9096 | 96985.0842 | 0.55602 | 70.3 | 47.6807 | 1.37 | 61.8 | 60.5904 | 129437.0296 | 0.57198
844 | 2.8 | 70.8 | 45.1977 | 837.6487 | 354.1679 | 70.4 | 43.5 | 0.88 | 61.9 | 59.9977 | 99171.4154 | 0.61498 | 0.1223 | 70.1 | 51.5092 | 1 | 61.9 | 62.5046 | 77645.8021 | 0.596 | 70.2 | 49.5977 | 1.21 | 61.9 | 61.1977 | 104229.2862 | 0.563 | 70.2977 | 45.4862 | 1.42 | 61.9 | 59.4931 | 147405.1447 | 0.56698 | 70.3 | 48.3977 | 0.8 | 61.9 | 61.6977 | 73774.2641 | 0.611 | 70.4 | 45.5 | 0.8 | 61.9 | 60.5977 | 83107.7862 | 0.607 | 70.4 | 50.5954 | 1.4 | 61.9 | 61.5977 | 115871.8566 | 0.556 | 70.4 | 50.3092 | 1.37 | 61.9 | 61.7046 | 115023.1767 | 0.573
845 | 2.75 | 70.9 | 45.5956 | 826.0174 | 358.2804 | 70.5 | 45.1717 | 0.89 | 61.9978 | 60.6891 | 93953.4885 | 0.617 | 0.9798 | 70.1978 | 49.2087 | 1 | 61.9978 | 61.6044 | 87289.7939 | 0.596 | 70.3 | 50.4913 | 1.21 | 61.9978 | 61.5956 | 100235.248 | 0.564 | 70.3 | 48.8804 | 1.43 | 61.9978 | 61.0913 | 128204.7367 | 0.57 | 70.4 | 49.8782 | 0.8 | 61.9978 | 62.3891 | 68903.6621 | 0.611 | 70.5 | 44.8218 | 0.8 | 61.9978 | 60.4065 | 85968.3679 | 0.609 | 70.5 | 51.1044 | 1.4 | 61.9978 | 61.9 | 112883.8496 | 0.556 | 70.4 | 48.4022 | 1.37 | 61.9978 | 61 | 126623.4227 | 0.57398
846 | 2.7 | 71 | 46.5918 | 792.7607 | 360.4938 | 70.6 | 50.4 | 0.89 | 62 | 62.8 | 74780.5919 | 0.618 | 1.1156 | 70.2 | 47.7959 | 1 | 62 | 61.0979 | 93571.2902 | 0.597 | 70.4 | 52.0062 | 1.21 | 62 | 62.3021 | 93196.6487 | 0.564 | 70.4 | 52.1062 | 1.43 | 62 | 62.5021 | 109487.6788 | 0.57 | 70.5 | 53.3165 | 0.8 | 62 | 63.7062 | 57591.6581 | 0.60902 | 70.6 | 41.7856 | 0.80979 | 62 | 59.2938 | 97120.5858 | 0.61298 | 70.5979 | 50.9897 | 1.4 | 62 | 61.8938 | 114141.1438 | 0.556 | 70.5 | 48.0959 | 1.38 | 62 | 60.8979 | 129126.1892 | 0.575
847 | 2.6667 | 71 | 47.7019 | 725.9159 | 359.1019 | 70.6 | 50.1078 | 0.89 | 62.1 | 62.7039 | 75977.5142 | 0.617 | 0.36191 | 70.3 | 48.5019 | 1 | 62.1 | 61.5 | 91229.2241 | 0.598 | 70.4 | 50.9942 | 1.21 | 62.1 | 61.8981 | 98474.048 | 0.564 | 70.5 | 50.9961 | 1.43 | 62.1 | 62 | 116790.7746 | 0.57 | 70.5981 | 50.2922 | 0.8 | 62.1 | 62.4981 | 67832.6685 | 0.608 | 70.6981 | 45.1806 | 0.81 | 62.1 | 60.7922 | 86226.326 | 0.61598 | 70.6 | 53.0019 | 1.4 | 62.1 | 62.8 | 102745.2378 | 0.556 | 70.6 | 49.7806 | 1.38 | 62.1 | 61.7903 | 119856.5913 | 0.57698
848 | 2.6333 | 71.0982 | 47.8945 | 737.7555 | 362.4018 | 70.7 | 48.5963 | 0.88 | 62.2 | 62.0982 | 81569.8254 | 0.616 | -1.1342 | 70.3982 | 49.0799 | 1 | 62.2 | 61.7909 | 89292.0132 | 0.599 | 70.5 | 51.7091 | 1.21 | 62.2 | 62.3037 | 95147.7728 | 0.564 | 70.5 | 51.7963 | 1.43 | 62.2 | 62.4 | 112171.8862 | 0.57 | 70.6 | 51.1091 | 0.8 | 62.2 | 62.9037 | 65102.8224 | 0.607 | 70.7 | 49.1963 | 0.81 | 62.2 | 62.3982 | 72987.5816 | 0.617 | 70.7 | 52.6018 | 1.39 | 62.2 | 62.6 | 105399.3984 | 0.555 | 70.6 | 53.4128 | 1.38 | 62.2 | 63.3055 | 99111.6821 | 0.576
849 | 2.6 | 71.1 | 49.2034 | 660.8394 | 359.8931 | 70.7 | 50.0931 | 0.88 | 62.2 | 62.6983 | 76245.7462 | 0.616 | 0.037075 | 70.4 | 52.9103 | 1 | 62.2 | 63.3051 | 73155.6775 | 0.59802 | 70.5 | 49.5051 | 1.21 | 62.2 | 61.3034 | 106627.0394 | 0.564 | 70.6 | 52.9897 | 1.43 | 62.2 | 62.9949 | 105435.8069 | 0.569 | 70.6 | 49.3931 | 0.8 | 62.2 | 62.1983 | 70970.0519 | 0.607 | 70.7983 | 49.8 | 0.81 | 62.2 | 62.6 | 71040.7638 | 0.616 | 70.7 | 52.1034 | 1.39 | 62.2 | 62.4017 | 108491.9564 | 0.555 | 70.7 | 50.8017 | 1.38 | 62.2 | 62.2 | 114363.3318 | 0.575
850 | 2.5667 | 71.2 | 48.2016 | 704.7418 | 365.2808 | 70.8 | 51.7016 | 0.88 | 62.3 | 63.4 | 70500.164 | 0.615 | -0.039335 | 70.4 | 50.2048 | 1 | 62.3 | 62.2016 | 84567.3029 | 0.598 | 70.6 | 48.4 | 1.22 | 62.3 | 60.9 | 112965.7043 | 0.56598 | 70.6 | 54.8032 | 1.43 | 62.3 | 63.8 | 94283.6223 | 0.56702 | 70.7 | 50.9968 | 0.8 | 62.3 | 62.8984 | 65726.2 | 0.606 | 70.8 | 49.4064 | 0.81 | 62.3 | 62.5016 | 72518.7562 | 0.616 | 70.8 | 51.5968 | 1.39 | 62.3 | 62.1984 | 111614.186 | 0.555 | 70.7 | 51.0888 | 1.38 | 62.3 | 62.2952 | 113268.0419 | 0.575
851 | 2.5333 | 71.2 | 48.397 | 711.0111 | 368.2 | 70.8 | 51.4985 | 0.88 | 62.3985 | 63.3 | 71367.1681 | 0.61301 | -1.3811 | 70.5 | 50.2837 | 1 | 62.3985 | 62.2941 | 84799.5314 | 0.598 | 70.6 | 49.9793 | 1.22 | 62.3985 | 61.6911 | 105832.9069 | 0.56799 | 70.7 | 54.003 | 1.42 | 62.3985 | 63.4015 | 99234.8338 | 0.566 | 70.7 | 51.7985 | 0.8 | 62.3985 | 63.2 | 63030.7071 | 0.60501 | 70.8985 | 48.9822 | 0.81 | 62.3985 | 62.3926 | 74086.3019 | 0.616 | 70.8 | 52.4 | 1.39 | 62.3985 | 62.6 | 107588.9775 | 0.555 | 70.8 | 54.2926 | 1.37 | 62.3985 | 63.697 | 94695.6243 | 0.57401
852 | 2.5 | 71.2986 | 50.1932 | 645.8309 | 365.9109 | 70.9 | 52.585 | 0.88 | 62.4 | 63.6945 | 67411.6549 | 0.612 | -1.94 | 70.5 | 54.0068 | 1 | 62.4 | 63.8027 | 69284.1997 | 0.597 | 70.7 | 55.8932 | 1.22 | 62.4 | 64.2959 | 75634.5487 | 0.56701 | 70.7 | 53.1986 | 1.42 | 62.4 | 63 | 104095.3438 | 0.564 | 70.8 | 52.0041 | 0.79 | 62.4 | 63.3014 | 62297.9915 | 0.604 | 70.9 | 53.8014 | 0.81 | 62.4 | 64.2014 | 57897.5962 | 0.615 | 70.9 | 52.1 | 1.39 | 62.4 | 62.5 | 109048.5148 | 0.554 | 70.8 | 55.8068 | 1.37 | 62.4 | 64.4027 | 86022.4026 | 0.572
853 | 2.45 | 71.3 | 51.6 | 561.6725 | 363.1975 | 70.9987 | 57.0962 | 0.87013 | 62.5 | 65.4987 | 50553.738 | 0.60901 | -1.064 | 70.6 | 53.3812 | 1 | 62.5 | 63.5925 | 71775.0763 | 0.59501 | 70.7 | 57.6038 | 1.2101 | 62.5 | 65.0013 | 66583.1427 | 0.56401 | 70.8 | 53.6975 | 1.4101 | 62.5 | 63.2987 | 100964.9181 | 0.563 | 70.8 | 51.3962 | 0.79 | 62.5 | 63.0975 | 64542.1835 | 0.603 | 70.9987 | 53.3975 | 0.81 | 62.5 | 64.0987 | 59214.0432 | 0.61201 | 70.9 | 52.3013 | 1.39 | 62.5 | 62.6 | 108248.1396 | 0.554 | 70.9 | 54 | 1.36 | 62.5 | 63.6 | 96197.7171 | 0.56901
854 | 2.4 | 71.4 | 52.0989 | 543.0647 | 364.5977 | 71 | 58.4011 | 0.87 | 62.6 | 66 | 45845.0147 | 0.60401 | -1.2362 | 70.7 | 58.9057 | 0.99 | 62.6 | 65.8034 | 48936.6351 | 0.59201 | 70.8 | 56.6966 | 1.21 | 62.6 | 64.5977 | 71423.0519 | 0.561 | 70.8989 | 54.2023 | 1.41 | 62.6 | 63.5011 | 98395.9641 | 0.562 | 70.9 | 53.0955 | 0.79 | 62.6 | 63.7977 | 59036.1152 | 0.602 | 71 | 54.0989 | 0.8 | 62.6 | 64.3989 | 56782.3498 | 0.61 | 71 | 52.7909 | 1.39 | 62.6 | 62.7966 | 106072.9426 | 0.554 | 71 | 54.5955 | 1.36 | 62.6 | 63.7989 | 93077.8934 | 0.568
855 | 2.35 | 71.5 | 52.298 | 538.5019 | 366.802 | 71.1 | 58.2959 | 0.86 | 62.7 | 65.899 | 45976.4944 | 0.59901 | -1.9303 | 70.7 | 56.599 | 0.9801 | 62.7 | 64.899 | 58133.7227 | 0.58801 | 70.9 | 57.799 | 1.2 | 62.7 | 65.099 | 65472.1259 | 0.55701 | 70.9 | 52.9031 | 1.41 | 62.7 | 63.001 | 105878.3498 | 0.561 | 71 | 55.0949 | 0.79 | 62.7 | 64.598 | 52272.1791 | 0.6 | 71.1 | 55.0939 | 0.8 | 62.7 | 64.7969 | 53460.8002 | 0.607 | 71.1 | 55.602 | 1.39 | 62.7 | 64.101 | 89612.4422 | 0.553 | 71 | 56.398 | 1.35 | 62.7 | 64.599 | 82980.1628 | 0.56501
856 | 2.3 | 71.6 | 53.5 | 476.4506 | 364.9991 | 71.2 | 59.8036 | 0.85 | 62.8 | 66.5018 | 40405.641 | 0.59401 | -2.1386 | 70.8 | 57.1991 | 0.98 | 62.8 | 65.1 | 55753.0596 | 0.585 | 70.9991 | 58.3009 | 1.19 | 62.8 | 65.3 | 63005.319 | 0.554 | 71 | 52.0973 | 1.41 | 62.8 | 62.6982 | 111203.4718 | 0.561 | 71.0991 | 57.4973 | 0.78009 | 62.8 | 65.4991 | 44553.937 | 0.59601 | 71.2 | 56.309 | 0.79 | 62.8 | 65.2036 | 49177.9064 | 0.60301 | 71.1991 | 55.2964 | 1.38 | 62.8 | 63.9982 | 91751.2205 | 0.551 | 71.1 | 57.1009 | 1.35 | 62.8 | 64.9009 | 79048.8549 | 0.56201
857 | 2.25 | 71.6 | 53.3992 | 481.2016 | 367.2976 | 71.2 | 58.2024 | 0.85 | 62.9 | 65.8016 | 46134.2793 | 0.58901 | -2.113 | 70.9 | 57.9961 | 0.97 | 62.9 | 65.4984 | 52429.8237 | 0.58101 | 71 | 58.1969 | 1.1801 | 62.9 | 65.1992 | 63509.6078 | 0.55001 | 71.1 | 53.7969 | 1.41 | 62.9 | 63.4976 | 101495.5241 | 0.561 | 71.1 | 59.2953 | 0.78 | 62.9 | 66.2976 | 38503.5667 | 0.59201 | 71.2992 | 54.0866 | 0.79 | 62.9 | 64.2953 | 56764.9379 | 0.601 | 71.2 | 57.8929 | 1.38 | 62.9 | 65.1969 | 76899.9579 | 0.549 | 71.2 | 57.1953 | 1.34 | 62.9 | 64.9976 | 78174.4647 | 0.55901
858 | 2.2 | 71.7 | 55.4946 | 421.1699 | 364.2114 | 71.3 | 57.2973 | 0.84 | 63 | 65.4987 | 49210.5855 | 0.58501 | -3.3583 | 70.9993 | 59.7013 | 0.97 | 63 | 66.1007 | 45549.3013 | 0.57701 | 71.1 | 59.8993 | 1.18 | 63 | 65.9993 | 55111.1975 | 0.54601 | 71.1 | 56.2966 | 1.4001 | 63 | 64.598 | 87404.3855 | 0.55901 | 71.2 | 62.694 | 0.77 | 63 | 67.6973 | 27352.2544 | 0.58601 | 71.3 | 61.6933 | 0.79 | 63 | 67.3973 | 31658.262 | 0.59701 | 71.3 | 61.202 | 1.37 | 63 | 66.7007 | 57655.3241 | 0.54401 | 71.2993 | 60.196 | 1.33 | 63 | 66.2987 | 61298.7304 | 0.55501
859 | 2.1667 | 71.8 | 58.6983 | 265.7089 | 352.3094 | 71.4 | 58.5011 | 0.83 | 63 | 66 | 44709.8712 | 0.58101 | -4.3392 | 71 | 58.9 | 0.96 | 63 | 65.8 | 48705.8343 | 0.57201 | 71.2 | 60.2011 | 1.17 | 63 | 66.1006 | 53213.4848 | 0.54101 | 71.2 | 58.2006 | 1.4 | 63 | 65.4006 | 76096.9341 | 0.55601 | 71.3 | 66.6 | 0.76 | 63 | 69.3 | 14860.1641 | 0.57801 | 71.4 | 65.3017 | 0.77006 | 63 | 68.9006 | 19816.8711 | 0.58901 | 71.4 | 60.2978 | 1.3501 | 63 | 66.1989 | 62898.0134 | 0.53901 | 71.3 | 62.6 | 1.3101 | 63 | 67.4 | 48075.8321 | 0.55001
860 | 2.1333 | 71.8 | 59.4 | 219.8185 | 347.1031 | 71.4 | 58.3978 | 0.83 | 63.1 | 65.8991 | 45007.4585 | 0.577 | -4.1781 | 71.0996 | 58.7996 | 0.95 | 63.1 | 65.7996 | 48577.0146 | 0.568 | 71.2 | 60.0982 | 1.16 | 63.1 | 66.0991 | 53754.4212 | 0.537 | 71.3 | 58.0982 | 1.39 | 63.1 | 65.3991 | 76243.4292 | 0.553 | 71.3 | 66.0018 | 0.75 | 63.1 | 69.0009 | 16637.6458 | 0.569 | 71.4 | 64.0996 | 0.76004 | 63.1 | 68.3 | 23354.9636 | 0.581 | 71.4 | 62.0987 | 1.34 | 63.1 | 67.0991 | 52123.2289 | 0.534 | 71.4 | 62.4 | 1.3 | 63.1 | 67.3 | 48578.3933 | 0.543
861 | 2.1 | 71.8997 | 59.4994 | 222.6032 | 344.9019 | 71.5 | 60.3006 | 0.82 | 63.1997 | 66.7003 | 38163.09 | 0.572 | -4.0253 | 71.1 | 59.2006 | 0.94003 | 63.1997 | 65.9003 | 46832.6886 | 0.564 | 71.2997 | 61.5003 | 1.15 | 63.1997 | 66.7 | 46563.7036 | 0.532 | 71.3 | 59.6006 | 1.38 | 63.1997 | 66.0003 | 67260.6884 | 0.549 | 71.4 | 64.2006 | 0.74 | 63.1997 | 68.2003 | 21971.6051 | 0.56001 | 71.5 | 64.5006 | 0.75003 | 63.1997 | 68.5003 | 21909.1273 | 0.573 | 71.4997 | 62.901 | 1.32 | 63.1997 | 67.4006 | 47133.4245 | 0.52701 | 71.4 | 62.3006 | 1.28 | 63.1997 | 67.2003 | 48965.5323 | 0.537
862 | 2.0667 | 71.9 | 59.8002 | 196.001 | 340.9008 | 71.5 | 59.9992 | 0.81 | 63.2 | 66.4998 | 39225.6147 | 0.567 | -3.5163 | 71.1 | 58.7996 | 0.94 | 63.2 | 65.6998 | 48392.8279 | 0.56 | 71.3 | 60.9006 | 1.13 | 63.2 | 66.4002 | 49275.4855 | 0.527 | 71.3 | 59.1002 | 1.37 | 63.2 | 65.8 | 69961.3024 | 0.545 | 71.4 | 63.6002 | 0.73 | 63.2 | 67.9 | 23736.9629 | 0.553 | 71.5 | 63.6004 | 0.74002 | 63.2 | 68.1 | 24516.8201 | 0.565 | 71.5 | 61.9 | 1.31 | 63.2 | 66.9 | 52787.1645 | 0.521 | 71.5 | 61.4004 | 1.27 | 63.2 | 66.7002 | 53424.6954 | 0.531
863 | 2.0333 | 72 | 59.4 | 211.8986 | 339.8003 | 71.6 | 61.1003 | 0.81 | 63.3 | 67.0001 | 35164.5649 | 0.562 | -2.7213 | 71.2 | 58.9005 | 0.93 | 63.3 | 65.7003 | 47742.5542 | 0.556 | 71.3 | 59.7 | 1.13 | 63.3 | 65.8 | 54854.5272 | 0.523 | 71.4 | 58.5005 | 1.36 | 63.3 | 65.4003 | 73357.9952 | 0.541 | 71.4 | 62.8006 | 0.72 | 63.3 | 67.5003 | 25874.2152 | 0.546 | 71.6 | 62.2007 | 0.73001 | 63.3 | 67.4004 | 28824.5416 | 0.558 | 71.5 | 61.5001 | 1.3 | 63.3 | 66.7001 | 54270.6968 | 0.516 | 71.5 | 59.9006 | 1.26 | 63.3 | 66.0003 | 61022.0104 | 0.526
864 | 2 | 72 | 58.3999 | 236.3023 | 339.6001 | 71.6 | 60.1 | 0.8 | 63.3 | 66.5 | 38581.6952 | 0.556 | -1.491 | 71.2 | 56.9 | 0.93 | 63.3 | 64.8 | 55338.1198 | 0.553 | 71.4 | 59.4 | 1.12 | 63.3 | 65.6 | 56128.131 | 0.519 | 71.4 | 56.5 | 1.35 | 63.3 | 64.5 | 84548.8482 | 0.539 | 71.5 | 60.4 | 0.71 | 63.3 | 66.4 | 32969.6117 | 0.54 | 71.6 | 58.5 | 0.73 | 63.3 | 65.7 | 39805.3325 | 0.553 | 71.6 | 61 | 1.28 | 63.3 | 66.4 | 56801.9828 | 0.511 | 71.6 | 57.5 | 1.25 | 63.3 | 64.8 | 73554.9053 | 0.523
865 | 1.9667 | 72.1 | 57.4999 | 273.0051 | 340.6 | 71.7 | 59.6003 | 0.79 | 63.4 | 66.2001 | 39870.8107 | 0.552 | -1.5201 | 71.3 | 57.1 | 0.92 | 63.4 | 64.9 | 54684.1785 | 0.551 | 71.4 | 58.4996 | 1.11 | 63.4 | 65.0999 | 60264.7888 | 0.516 | 71.5 | 56.5 | 1.35 | 63.4 | 64.5 | 84298.4174 | 0.537 | 71.5 | 59.5001 | 0.70999 | 63.4 | 66 | 35357.6495 | 0.536 | 71.7 | 58.1001 | 0.72 | 63.4 | 65.5001 | 41062.994 | 0.55 | 71.6001 | 60.4999 | 1.27 | 63.4 | 66.1999 | 59120.2787 | 0.507 | 71.6 | 57.7003 | 1.25 | 63.4 | 64.9001 | 72434.1361 | 0.521
866 | 1.9333 | 72.1 | 57.0997 | 287.5059 | 340.8003 | 71.7 | 60.2 | 0.78997 | 63.5 | 66.5 | 37697.4814 | 0.548 | -1.8368 | 71.3 | 56.6992 | 0.92 | 63.5 | 64.6997 | 56031.8543 | 0.549 | 71.5 | 57.3997 | 1.11 | 63.5 | 64.6 | 64884.6656 | 0.514 | 71.5 | 56.3997 | 1.34 | 63.5 | 64.4997 | 85137.2722 | 0.535 | 71.6 | 59.4997 | 0.7 | 63.5 | 65.9 | 35269.1368 | 0.532 | 71.7 | 58.7008 | 0.72 | 63.5 | 65.8003 | 38995.9835 | 0.546 | 71.7 | 59.6992 | 1.26 | 63.5 | 65.6995 | 63054.8177 | 0.503 | 71.6003 | 58.4997 | 1.24 | 63.5 | 65.3 | 68130.0849 | 0.518
867 | 1.9 | 72.2 | 56.3996 | 305.8219 | 342.0019 | 71.8 | 60.2 | 0.78 | 63.5 | 66.5 | 37513.7059 | 0.543 | -1.5539 | 71.4 | 55.1996 | 0.92 | 63.5 | 64 | 61821.6998 | 0.548 | 71.5 | 56.8993 | 1.1 | 63.5 | 64.3996 | 67494.2055 | 0.512 | 71.6 | 56.6011 | 1.34 | 63.5 | 64.6004 | 83883.7204 | 0.534 | 71.6 | 58.4981 | 0.7 | 63.5 | 65.3993 | 38233.926 | 0.529 | 71.8 | 59.7004 | 0.71 | 63.5 | 66.2004 | 35934.96 | 0.543 | 71.7 | 57.9989 | 1.26 | 63.5 | 64.7996 | 72381.3791 | 0.5 | 71.7 | 58.1 | 1.23 | 63.5 | 65.1 | 70296.5215 | 0.516
868 | 1.8667 | 72.2 | 55.699 | 334.6204 | 344.6024 | 71.8 | 60.2 | 0.77 | 63.6 | 66.4 | 37466.2074 | 0.539 | -1.3171 | 71.4 | 54.901 | 0.92 | 63.6 | 63.9005 | 63097.4407 | 0.547 | 71.6 | 56.3 | 1.1 | 63.6 | 64.1 | 70168.7998 | 0.511 | 71.6 | 57.7995 | 1.34 | 63.6 | 65.1 | 77164.3069 | 0.532 | 71.7 | 57.2019 | 0.69 | 63.6 | 64.801 | 42009.1396 | 0.527 | 71.8 | 59.7985 | 0.71 | 63.6 | 66.1995 | 35594.9341 | 0.538 | 71.8 | 56.8995 | 1.25 | 63.6 | 64.3 | 78042.8661 | 0.499 | 71.7005 | 57.6985 | 1.23 | 63.6 | 64.899 | 71998.5109 | 0.514
869 | 1.8333 | 72.3 | 55.2994 | 350.4078 | 346.9018 | 71.8006 | 60.1 | 0.77 | 63.7 | 66.4 | 37700.6201 | 0.534 | -0.48331 | 71.5 | 55.7006 | 0.91994 | 63.7 | 64.3006 | 60266.9053 | 0.546 | 71.6 | 56.4 | 1.1 | 63.7 | 64.2 | 69755.8226 | 0.51099 | 71.7 | 57.1994 | 1.33 | 63.7 | 64.8 | 80586.2459 | 0.52999 | 71.7 | 59.2012 | 0.69 | 63.7 | 65.7006 | 36199.5671 | 0.524 | 71.9 | 58.3994 | 0.7 | 63.7 | 65.5994 | 39570.995 | 0.53499 | 71.8 | 56.6994 | 1.25 | 63.7 | 64.2 | 79296.1063 | 0.49799 | 71.8 | 56.0988 | 1.2299 | 63.7 | 64.0994 | 80194.3161 | 0.512
870 | 1.8 | 72.3 | 55.0993 | 356.3115 | 348.7029 | 71.9 | 59.9993 | 0.76 | 63.7 | 66.2993 | 37911.7969 | 0.53 | -0.0078062 | 71.5 | 56.7029 | 0.91 | 63.7 | 64.7014 | 56633.6449 | 0.545 | 71.7 | 56.5007 | 1.1 | 63.7 | 64.2007 | 69485.3285 | 0.51 | 71.7 | 56.7993 | 1.33 | 63.7 | 64.6 | 82924.4458 | 0.528 | 71.8 | 59.9007 | 0.68993 | 63.7 | 66.1 | 33912.1508 | 0.52099 | 71.9 | 57.8986 | 0.7 | 63.7 | 65.3993 | 40869.6969 | 0.532 | 71.9 | 56.5 | 1.25 | 63.7 | 64.1 | 80268.2664 | 0.497 | 71.8 | 55.2 | 1.22 | 63.7 | 63.7 | 84903.0876 | 0.512
871 | 1.7667 | 72.4 | 54.8992 | 364.01 | 350.8042 | 71.9008 | 59.2983 | 0.76 | 63.8 | 65.8992 | 40055.0164 | 0.52699 | -0.018975 | 71.6 | 57.7967 | 0.91 | 63.8 | 65.2983 | 52299.2595 | 0.543 | 71.7 | 56.8 | 1.1 | 63.8 | 64.4 | 68243.1346 | 0.509 | 71.8 | 56.2992 | 1.32 | 63.8 | 64.4 | 85399.6902 | 0.527 | 71.8 | 60.1 | 0.68 | 63.8 | 66.1008 | 33368.3887 | 0.51799 | 71.9008 | 57.1 | 0.7 | 63.8 | 64.9992 | 43255.4145 | 0.53 | 71.9 | 56.4 | 1.25 | 63.8 | 64.1 | 81021.3428 | 0.496 | 71.9 | 55.3025 | 1.22 | 63.8 | 63.8008 | 84675.8561 | 0.512
872 | 1.7333 | 72.4 | 54.5991 | 374.9104 | 353.4047 | 72 | 58.2981 | 0.75 | 63.8009 | 65.4991 | 43018.582 | 0.52399 | -0.42047 | 71.6 | 56.3009 | 0.91 | 63.8009 | 64.6 | 57950.6418 | 0.54199 | 71.8 | 56.8991 | 1.09 | 63.8009 | 64.4 | 68127.0756 | 0.508 | 71.8 | 55.9 | 1.32 | 63.8009 | 64.2991 | 87790.4904 | 0.526 | 71.9 | 60.2 | 0.68 | 63.8009 | 66.2 | 32898.292 | 0.51399 | 72 | 57.0019 | 0.69991 | 63.8009 | 64.9009 | 43463.9307 | 0.528 | 72 | 56.3991 | 1.25 | 63.8009 | 64.1 | 81052.0797 | 0.496 | 71.9 | 56.2991 | 1.22 | 63.8009 | 64.2991 | 80225.1027 | 0.511
873 | 1.7 | 72.5 | 54.3989 | 378.1373 | 355.8075 | 72.0011 | 57.5 | 0.75 | 63.9 | 65.1 | 45369.6472 | 0.52199 | -0.22124 | 71.6011 | 56.7989 | 0.9 | 63.9 | 64.7989 | 56325.3128 | 0.54 | 71.8 | 56.3989 | 1.09 | 63.9 | 64.2 | 70414.5276 | 0.507 | 71.9 | 55.4968 | 1.32 | 63.9 | 64.0989 | 90439.3429 | 0.526 | 71.9 | 60.1 | 0.67 | 63.9 | 66.1 | 33211.428 | 0.51099 | 72.0011 | 57.5 | 0.69 | 63.9 | 65.1989 | 42026.6688 | 0.52699 | 72 | 55.8989 | 1.24 | 63.9 | 63.9 | 83891.3828 | 0.496 | 72 | 55.9011 | 1.22 | 63.9 | 64.1011 | 82031.6859 | 0.511
874 | 1.6667 | 72.5 | 54.0988 | 393.3142 | 359.1071 | 72.1 | 57.5 | 0.75 | 64 | 65.1 | 45564.2615 | 0.52 | -0.27052 | 71.7 | 56.5012 | 0.9 | 64 | 64.7 | 57239.6122 | 0.539 | 71.9 | 56 | 1.09 | 64 | 64 | 72389.2854 | 0.507 | 71.9 | 54.4 | 1.32 | 64 | 63.6 | 96480.323 | 0.526 | 72 | 59.8988 | 0.67 | 64 | 66 | 33562.9358 | 0.507 | 72.1 | 57.3 | 0.69 | 64 | 65 | 42732.5631 | 0.525 | 72.1 | 55.7 | 1.25 | 64 | 63.8 | 85401.9957 | 0.496 | 72 | 56.1 | 1.22 | 64 | 64.2 | 81261.2953 | 0.511
875 | 1.6333 | 72.6 | 53.9 | 399.0207 | 361.9078 | 72.1 | 57.7013 | 0.74 | 64 | 65.2 | 44923.8241 | 0.518 | -0.08465 | 71.7013 | 56.9 | 0.9 | 64 | 64.9 | 56003.7812 | 0.538 | 71.9 | 55.8987 | 1.09 | 64 | 64 | 73230.5752 | 0.507 | 72 | 54.4039 | 1.32 | 64 | 63.6026 | 96775.6372 | 0.52601 | 72 | 59.0974 | 0.66 | 64 | 65.5987 | 35765.0742 | 0.504 | 72.1013 | 57.2 | 0.69 | 64 | 65 | 43035.3849 | 0.523 | 72.1 | 55.9013 | 1.25 | 64 | 63.9013 | 84537.8257 | 0.496 | 72.1 | 55.8 | 1.22 | 64 | 64.1 | 82978.8608 | 0.51
876 | 1.6 | 72.6 | 53.8014 | 406.2689 | 364.8042 | 72.2 | 58 | 0.74 | 64.1 | 65.3 | 43918.9211 | 0.51699 | 0.042325 | 71.8 | 56.7986 | 0.9 | 64.1 | 64.8 | 56337.3052 | 0.537 | 72 | 55.4972 | 1.09 | 64.1 | 63.7986 | 75303.1061 | 0.507 | 72 | 55.6 | 1.32 | 64.1 | 64.2 | 90983.5115 | 0.527 | 72.1 | 57.7958 | 0.66 | 64.1 | 64.9972 | 39441.6199 | 0.502 | 72.2 | 57.1 | 0.69 | 64.1 | 65 | 43210.3344 | 0.522 | 72.2 | 56.2 | 1.25 | 64.1 | 64.1 | 83190.6241 | 0.496 | 72.1 | 55.6 | 1.22 | 64.1 | 64 | 84159.7433 | 0.51
877 | 1.5667 | 72.7 | 53.8985 | 399.8413 | 366.7107 | 72.2 | 58 | 0.74 | 64.1015 | 65.3 | 43957.3957 | 0.51498 | 0.13709 | 71.8015 | 56.4985 | 0.9 | 64.1015 | 64.7 | 57722.6247 | 0.536 | 72 | 54.8 | 1.09 | 64.1015 | 63.5015 | 78560.4643 | 0.508 | 72.1 | 55.6 | 1.32 | 64.1015 | 64.2 | 90953.4121 | 0.526 | 72.1 | 56.8 | 0.66 | 64.1015 | 64.5 | 42322.3173 | 0.50198 | 72.2015 | 57.0015 | 0.68 | 64.1015 | 64.9015 | 43514.031 | 0.52098 | 72.2 | 56.2 | 1.25 | 64.1015 | 64.1985 | 83272.0757 | 0.496 | 72.2 | 55.5 | 1.22 | 64.1015 | 64 | 85061.8655 | 0.51
878 | 1.5333 | 72.7 | 53.6 | 411.8066 | 370.0099 | 72.3 | 57.7984 | 0.74 | 64.2 | 65.2 | 44577.6153 | 0.513 | 0.17318 | 71.9 | 56.0967 | 0.9 | 64.2 | 64.4984 | 59327.0715 | 0.535 | 72.1 | 55.2033 | 1.1 | 64.2 | 63.7033 | 77296.5221 | 0.509 | 72.1 | 55.5 | 1.32 | 64.2 | 64.2 | 91864.125 | 0.526 | 72.2 | 56.7 | 0.66 | 64.2 | 64.5 | 42509.4134 | 0.501 | 72.3 | 57.1 | 0.68 | 64.2 | 65 | 43403.6671 | 0.519 | 72.3 | 56.1 | 1.25 | 64.2 | 64.1 | 84345.14 | 0.496 | 72.2 | 55.5 | 1.22 | 64.2 | 64 | 85389.4511 | 0.511
879 | 1.5 | 72.8 | 53.5 | 415.6158 | 372.9106 | 72.3 | 57.3982 | 0.73 | 64.3 | 65 | 45793.11 | 0.512 | 0.23025 | 71.9 | 55.3 | 0.9 | 64.3 | 64.2 | 62164.5719 | 0.535 | 72.1 | 56.1 | 1.1 | 64.3 | 64.3 | 73125.4283 | 0.509 | 72.2 | 55.3 | 1.32 | 64.3 | 64.2 | 93075.3354 | 0.526 | 72.2 | 56.8018 | 0.66 | 64.3 | 64.5 | 42531.1797 | 0.501 | 72.3018 | 57.1 | 0.68 | 64.3 | 65 | 43554.2518 | 0.518 | 72.3 | 55.9982 | 1.25 | 64.3 | 64.1 | 84954.9406 | 0.496 | 72.3 | 55.4982 | 1.22 | 64.3 | 64 | 85964.2388 | 0.511
880 | 1.4667 | 72.8 | 53.5 | 417.6056 | 375.7094 | 72.4 | 56.6944 | 0.73 | 64.3 | 64.6962 | 48213.5462 | 0.511 | 0.29721 | 72 | 55.3019 | 0.9 | 64.3 | 64.2019 | 62605.9166 | 0.535 | 72.2 | 56.1019 | 1.1 | 64.3 | 64.3 | 73430.1146 | 0.509 | 72.2 | 55.0981 | 1.32 | 64.3 | 64.1 | 94624.2736 | 0.527 | 72.3 | 57.1 | 0.66 | 64.3 | 64.7 | 41723.9713 | 0.5 | 72.4 | 57 | 0.68 | 64.3 | 64.9981 | 43737.3859 | 0.517 | 72.4 | 55.6981 | 1.25 | 64.3 | 63.9981 | 87081.2724 | 0.497 | 72.3 | 55.4 | 1.22 | 64.3 | 64 | 86669.2069 | 0.511
881 | 1.4333 | 72.9 | 53.4 | 419.3119 | 378.4119 | 72.4 | 55.502 | 0.73 | 64.4 | 64.102 | 51879.3891 | 0.511 | 0.33692 | 72 | 55.902 | 0.9 | 64.4 | 64.502 | 60533.2241 | 0.535 | 72.2 | 56.2 | 1.1 | 64.4 | 64.3 | 73380.087 | 0.509 | 72.3 | 54.698 | 1.32 | 64.4 | 63.9 | 97194.5985 | 0.527 | 72.3 | 56.996 | 0.66 | 64.4 | 64.6 | 42093.0759 | 0.5 | 72.402 | 56.8 | 0.68 | 64.4 | 64.9 | 44390.0872 | 0.516 | 72.4 | 55.398 | 1.25 | 64.4 | 63.898 | 88867.3154 | 0.497 | 72.4 | 55.4 | 1.22 | 64.4 | 64.1 | 87128.344 | 0.512
882 | 1.4 | 72.9 | 53.4 | 420.1105 | 381.0084 | 72.5 | 56.1084 | 0.73 | 64.5 | 64.5042 | 50126.307 | 0.511 | 0.30777 | 72.1 | 56.0979 | 0.9 | 64.5 | 64.6 | 59722.8654 | 0.535 | 72.3 | 56 | 1.1 | 64.5 | 64.3 | 74359.9747 | 0.509 | 72.3 | 54.5021 | 1.33 | 64.5 | 63.9 | 98457.9688 | 0.528 | 72.4 | 56.5021 | 0.66 | 64.5 | 64.4021 | 43656.9324 | 0.5 | 72.5 | 56.5 | 0.68 | 64.5 | 64.7979 | 45244.3523 | 0.516 | 72.5 | 55.2021 | 1.25 | 64.5 | 63.8 | 90349.7201 | 0.498 | 72.4 | 55.5 | 1.23 | 64.5 | 64.1021 | 86936.5829 | 0.512
883 | 1.3833 | 72.9 | 53.4 | 421.9933 | 382.7067 | 72.5 | 57.7022 | 0.73 | 64.5 | 65.3 | 45292.0636 | 0.51 | 0.27129 | 72.1 | 55.8022 | 0.9 | 64.5 | 64.5022 | 61147.9517 | 0.535 | 72.3 | 55.8 | 1.1 | 64.5 | 64.2 | 75610.5928 | 0.51 | 72.4 | 54.7 | 1.33 | 64.5 | 64 | 97884.22 | 0.529 | 72.4 | 57.1022 | 0.66 | 64.5 | 64.7022 | 42043.1219 | 0.5 | 72.5 | 56.2978 | 0.68 | 64.5 | 64.6 | 46121.1989 | 0.515 | 72.5 | 55.2978 | 1.25 | 64.5 | 63.8978 | 90051.619 | 0.499 | 72.5 | 55.5 | 1.23 | 64.5 | 64.2 | 86903.688 | 0.513
884 | 1.3667 | 73 | 53.4023 | 420.5906 | 384.107 | 72.5023 | 58.1 | 0.73 | 64.5 | 65.4 | 44242.953 | 0.509 | 0.31686 | 72.2 | 56.2 | 0.9 | 64.5 | 64.7 | 59847.6036 | 0.535 | 72.3 | 55.7 | 1.1 | 64.5 | 64.2 | 76181.9395 | 0.51 | 72.4 | 54.8 | 1.33 | 64.5 | 64.1 | 97853.3018 | 0.529 | 72.4 | 57.2 | 0.66 | 64.5 | 64.8 | 41753.0603 | 0.499 | 72.6 | 56.1 | 0.68 | 64.5 | 64.6 | 46568.4233 | 0.515 | 72.6 | 54.8 | 1.26 | 64.5 | 63.7 | 93322.3965 | 0.5 | 72.5 | 55.5 | 1.23 | 64.5 | 64.2 | 87475.8775 | 0.513
885 | 1.35 | 73 | 53.4 | 421.6295 | 385.7098 | 72.6 | 57.9975 | 0.73 | 64.5 | 65.4 | 44481.5098 | 0.508 | 0.29807 | 72.2 | 56.0975 | 0.89 | 64.5 | 64.6975 | 60203.2837 | 0.534 | 72.4 | 55.6975 | 1.1 | 64.5 | 64.2 | 76655.5522 | 0.511 | 72.4 | 54.7 | 1.33 | 64.5 | 64.1 | 98317.5539 | 0.53 | 72.5 | 57 | 0.66 | 64.5 | 64.7 | 42332.0701 | 0.499 | 72.6 | 56.1025 | 0.68 | 64.5 | 64.6 | 46637.3379 | 0.515 | 72.6 | 54.9 | 1.26 | 64.5 | 63.7 | 93204.8898 | 0.50102 | 72.5 | 55.5 | 1.23 | 64.5 | 64.2 | 87376.5907 | 0.514
886 | 1.3333 | 73 | 53.3 | 426.4026 | 387.6077 | 72.6 | 57.6974 | 0.73 | 64.6 | 65.2 | 45272.3731 | 0.50697 | 0.38685 | 72.2 | 55.9 | 0.89 | 64.6 | 64.6 | 61139.7181 | 0.534 | 72.4 | 55.5 | 1.1 | 64.6 | 64.1 | 77523.4211 | 0.511 | 72.4 | 54.7 | 1.33 | 64.6 | 64.1 | 98726.9594 | 0.531 | 72.5 | 57 | 0.66 | 64.6 | 64.7 | 42557.2902 | 0.499 | 72.6 | 56.3 | 0.68 | 64.6 | 64.7 | 46128.3316 | 0.515 | 72.6 | 54.7 | 1.26 | 64.6 | 63.7 | 94316.2688 | 0.503 | 72.6 | 55.3949 | 1.23 | 64.6 | 64.1974 | 88415.7773 | 0.514
887 | 1.3167 | 73 | 53.2 | 428.8564 | 389.4107 | 72.6 | 57.2973 | 0.73 | 64.6 | 65 | 46589.0128 | 0.506 | 0.6844 | 72.2 | 56 | 0.89 | 64.6 | 64.7 | 60592.118 | 0.534 | 72.4 | 55.5027 | 1.1 | 64.6 | 64.2 | 77761.6313 | 0.512 | 72.5 | 54.6973 | 1.3303 | 64.6 | 64.1 | 99337.6569 | 0.53103 | 72.5 | 56.7946 | 0.66 | 64.6 | 64.5973 | 43135.4095 | 0.498 | 72.6 | 56.3 | 0.68 | 64.6 | 64.7 | 46180.4093 | 0.515 | 72.6 | 54.6027 | 1.27 | 64.6 | 63.7 | 95381.594 | 0.504 | 72.6 | 54.7973 | 1.23 | 64.6 | 63.9 | 91794.6728 | 0.515
888 | 1.3 | 73.1 | 53 | 437.6 | 391.714 | 72.6028 | 57.1 | 0.73 | 64.6028 | 64.9 | 47238.669 | 0.505 | 0.7472 | 72.2028 | 56 | 0.89 | 64.6028 | 64.7 | 60598.337 | 0.534 | 72.4 | 55.6972 | 1.1 | 64.6028 | 64.2 | 77415.2032 | 0.513 | 72.5 | 54.5972 | 1.34 | 64.6028 | 64.1 | 100254.5774 | 0.532 | 72.5 | 56.0972 | 0.66 | 64.6028 | 64.2972 | 45184.6385 | 0.499 | 72.7 | 56.3972 | 0.68 | 64.6028 | 64.7 | 46172.1669 | 0.515 | 72.7 | 54.9 | 1.27 | 64.6028 | 63.9 | 94177.6719 | 0.50503 | 72.6 | 54.6 | 1.23 | 64.6028 | 63.9 | 92728.0639 | 0.516
889 | 1.2667 | 73.1 | 53 | 437.4233 | 394.5204 | 72.7 | 57.2 | 0.72 | 64.7 | 65 | 46969.3943 | 0.505 | 0.64935 | 72.3 | 56 | 0.89 | 64.7 | 64.7 | 60707.288 | 0.534 | 72.5 | 55.5 | 1.1003 | 64.7 | 64.2 | 78157.6491 | 0.513 | 72.5 | 54.5 | 1.34 | 64.7 | 64.1 | 100778.4649 | 0.533 | 72.6 | 56.0058 | 0.66 | 64.7 | 64.3029 | 45378.7591 | 0.499 | 72.7 | 56.2 | 0.68 | 64.7 | 64.7 | 46595.648 | 0.515 | 72.7 | 55 | 1.27 | 64.7 | 63.9 | 94213.3391 | 0.50603 | 72.6 | 54.9088 | 1.24 | 64.7 | 64.1029 | 91719.168 | 0.517
890 | 1.2333 | 73.2 | 53.1 | 439.5545 | 397.6152 | 72.7 | 57.4 | 0.72 | 64.8 | 65.1 | 46459.7272 | 0.504 | 0.16824 | 72.3 | 56 | 0.89 | 64.8 | 64.7 | 61064.8006 | 0.534 | 72.5 | 55.5 | 1.11 | 64.8 | 64.2 | 78616.8794 | 0.514 | 72.6 | 54.4 | 1.34 | 64.8 | 64.1 | 101786.4384 | 0.534 | 72.6 | 56.803 | 0.66 | 64.8 | 64.7 | 43411.6999 | 0.5 | 72.703 | 56.003 | 0.68 | 64.8 | 64.603 | 47273.9487 | 0.515 | 72.7 | 55.1 | 1.28 | 64.8 | 64.003 | 93878.2097 | 0.508 | 72.7 | 55.9 | 1.24 | 64.8 | 64.6 | 86666.9667 | 0.518
891 | 1.2 | 73.2 | 53.2 | 433.9906 | 400.1189 | 72.8 | 57.1969 | 0.72 | 64.8 | 65 | 47173.4949 | 0.504 | 0.20825 | 72.4 | 56 | 0.89 | 64.8 | 64.7 | 61428.9884 | 0.534 | 72.6 | 55.6031 | 1.11 | 64.8 | 64.3031 | 78440.2265 | 0.515 | 72.6 | 54.5 | 1.34 | 64.8 | 64.2 | 101724.9548 | 0.535 | 72.7 | 57 | 0.66 | 64.8 | 64.8 | 43071.0677 | 0.5 | 72.8 | 56.1969 | 0.68 | 64.8 | 64.7 | 47091.9265 | 0.515 | 72.8 | 55.2 | 1.28 | 64.8 | 64.1 | 93855.5843 | 0.509 | 72.7 | 55.9 | 1.24 | 64.8 | 64.6 | 87067.2532 | 0.518
892 | 1.1667 | 73.3 | 53.2033 | 433.0902 | 402.9196 | 72.8 | 56.9 | 0.72 | 64.9 | 64.9 | 48189.1227 | 0.504 | 0.26065 | 72.4 | 56 | 0.9 | 64.9 | 64.8 | 61413.8568 | 0.535 | 72.6 | 55.8 | 1.11 | 64.9 | 64.5 | 77804.7589 | 0.51503 | 72.7 | 54.7 | 1.35 | 64.9 | 64.3 | 101164.5418 | 0.536 | 72.7 | 57.1 | 0.66 | 64.9 | 64.9 | 42933.9648 | 0.5 | 72.8033 | 55.8935 | 0.68 | 64.9 | 64.5967 | 48040.1075 | 0.515 | 72.8 | 55.0967 | 1.28 | 64.9 | 64.1 | 95121.7878 | 0.51 | 72.8 | 55.9 | 1.24 | 64.9 | 64.6 | 87618.8462 | 0.518
893 | 1.1333 | 73.3 | 53.3 | 431.8203 | 405.6203 | 72.9 | 57 | 0.72 | 65 | 65 | 48124.0581 | 0.504 | 0.35037 | 72.5 | 55.6932 | 0.9 | 65 | 64.6966 | 62788.9867 | 0.535 | 72.7 | 55.7034 | 1.11 | 65 | 64.5 | 78571.3556 | 0.516 | 72.7 | 54.8 | 1.35 | 65 | 64.4 | 101207.8599 | 0.537 | 72.8 | 56.9966 | 0.66 | 65 | 64.8 | 43471.7786 | 0.5 | 72.9 | 55.3068 | 0.68 | 65 | 64.4034 | 49815.8239 | 0.516 | 72.9 | 54.9966 | 1.28 | 65 | 64.1 | 96122.1161 | 0.511 | 72.8 | 55.7966 | 1.24 | 65 | 64.6 | 88616.2712 | 0.519
894 | 1.1 | 73.4 | 53.2 | 435.8175 | 408.721 | 72.9 | 57.2 | 0.72 | 65 | 65.1 | 47512.6418 | 0.504 | 0.42812 | 72.5 | 54.8 | 0.9 | 65 | 64.3 | 66537.6421 | 0.536 | 72.7 | 55.8 | 1.11 | 65 | 64.5 | 78821.6296 | 0.517 | 72.8 | 54.9 | 1.35 | 65 | 64.5 | 101141.7698 | 0.538 | 72.8 | 56.8 | 0.66 | 65 | 64.8 | 44146.4958 | 0.5 | 72.9035 | 56.107 | 0.68 | 65 | 64.8035 | 47721.373 | 0.51603 | 72.9 | 54.8 | 1.29 | 65 | 64.1 | 97511.236 | 0.51203 | 72.9 | 55.6 | 1.24 | 65 | 64.6 | 89533.7681 | 0.519
895 | 1.0667 | 73.4 | 53.2 | 435.5856 | 411.6181 | 73 | 57.2 | 0.72 | 65.1 | 65.1964 | 47583.6239 | 0.50396 | 0.57058 | 72.6 | 54.9072 | 0.9 | 65.1 | 64.4036 | 66246.3027 | 0.537 | 72.8 | 55.7964 | 1.11 | 65.1 | 64.5 | 79225.5195 | 0.518 | 72.8 | 54.8 | 1.35 | 65.1 | 64.5 | 101635.8456 | 0.539 | 72.9 | 56.5892 | 0.66 | 65.1 | 64.6964 | 44921.4728 | 0.5 | 73 | 56.6 | 0.68 | 65.1 | 65.1 | 46577.7003 | 0.517 | 73 | 54.7 | 1.29 | 65.1 | 64.1 | 98540.5005 | 0.514 | 72.9 | 55.4 | 1.24 | 65.1 | 64.5 | 91205.9513 | 0.52
896 | 1.0333 | 73.5 | 53.2 | 434.7671 | 414.4298 | 73 | 56.9925 | 0.72 | 65.1 | 65 | 48554.4287 | 0.503 | 0.63293 | 72.6 | 55.8037 | 0.9 | 65.1 | 64.8037 | 63447.8123 | 0.53704 | 72.8 | 55.7 | 1.12 | 65.1 | 64.5037 | 80008.4414 | 0.51804 | 72.9 | 54.7 | 1.36 | 65.1 | 64.5 | 102906.199 | 0.53904 | 72.9 | 55.6037 | 0.66 | 65.1 | 64.3 | 47659.3009 | 0.50104 | 73.0037 | 56.6 | 0.68 | 65.1 | 65.1 | 46640.5246 | 0.517 | 73 | 54.8037 | 1.29 | 65.1 | 64.2 | 98347.409 | 0.515 | 73 | 55.3 | 1.25 | 65.1 | 64.5 | 92087.5933 | 0.521
897 | 1 | 73.5 | 52.9 | 445.7884 | 418.4307 | 73.1 | 56.3 | 0.72 | 65.2 | 64.7 | 50719.5902 | 0.504 | 0.61673 | 72.7 | 56.3 | 0.9 | 65.2 | 65.1 | 61663.0222 | 0.538 | 72.9 | 55.8 | 1.12 | 65.2 | 64.6 | 79770.4361 | 0.519 | 72.9 | 54.6 | 1.36 | 65.2 | 64.5 | 103700.7288 | 0.541 | 73 | 55.8 | 0.66 | 65.2 | 64.4 | 47437.0145 | 0.50204 | 73.1 | 56.2962 | 0.68 | 65.2 | 64.9 | 47888.3501 | 0.517 | 73.1 | 55.2 | 1.3 | 65.2 | 64.4 | 97231.8224 | 0.517 | 73.0038 | 55.4 | 1.25 | 65.2 | 64.6 | 92135.0828 | 0.522
898 | 0.96667 | 73.6 | 52.8 | 455.4158 | 422.5277 | 73.1 | 56.2 | 0.72 | 65.3 | 64.7 | 51226.4765 | 0.505 | 0.56821 | 72.7 | 55.7881 | 0.9 | 65.3 | 64.896 | 63682.6386 | 0.538 | 72.9 | 55.7 | 1.12 | 65.3 | 64.6 | 80669.8366 | 0.52 | 73 | 54.6 | 1.36 | 65.3 | 64.5 | 104383.1679 | 0.542 | 73 | 55.8 | 0.66 | 65.3 | 64.404 | 47808.6155 | 0.504 | 73.104 | 56 | 0.68 | 65.3 | 64.804 | 48851.5208 | 0.517 | 73.1 | 55.4 | 1.3 | 65.3 | 64.6 | 96438.4987 | 0.518 | 73.1 | 55.504 | 1.25 | 65.3 | 64.7 | 91814.9939 | 0.523
899 | 0.93333 | 73.6 | 52.7 | 460.0041 | 426.2285 | 73.2 | 56.1 | 0.73 | 65.3 | 64.7 | 51758.0559 | 0.50504 | 0.50045 | 72.8 | 54.3959 | 0.9 | 65.3 | 64.2959 | 69459.4192 | 0.539 | 73 | 55.7 | 1.12 | 65.3 | 64.7 | 81034.1527 | 0.521 | 73 | 54.7041 | 1.36 | 65.3 | 64.6041 | 104131.2622 | 0.543 | 73.1 | 56.1163 | 0.66 | 65.3 | 64.7041 | 47087.7498 | 0.505 | 73.2 | 56.2 | 0.68 | 65.3 | 65 | 48461.9738 | 0.518 | 73.2 | 55.5041 | 1.3 | 65.3 | 64.6041 | 96379.0681 | 0.519 | 73.1041 | 55.7 | 1.25 | 65.3 | 64.8 | 91242.6487 | 0.524
900 | 0.9 | 73.7 | 52.9 | 455.5162 | 429.221 | 73.2 | 56.1958 | 0.73 | 65.4 | 64.8 | 51822.2433 | 0.506 | 0.55034 | 72.8 | 54.1 | 0.91 | 65.4 | 64.2 | 71073.387 | 0.541 | 73 | 55.5958 | 1.12 | 65.4 | 64.6958 | 81949.0358 | 0.522 | 73.1 | 55 | 1.37 | 65.4 | 64.8 | 103346.978 | 0.544 | 73.1 | 57.5042 | 0.66 | 65.4 | 65.4 | 43331.682 | 0.505 | 73.2042 | 56.2958 | 0.68 | 65.4 | 65.0042 | 48459.1286 | 0.51804 | 73.2 | 55.8 | 1.31 | 65.4 | 64.9 | 95014.018 | 0.52 | 73.2 | 55.6958 | 1.25 | 65.4 | 64.8 | 91952.2 | 0.52404
901 | 0.86667 | 73.7 | 53 | 448.2301 | 431.9301 | 73.3 | 56 | 0.73 | 65.4043 | 64.8 | 52511.2668 | 0.507 | 0.59034 | 72.9 | 54.3129 | 0.91 | 65.4043 | 64.4043 | 70513.3833 | 0.54204 | 73.1 | 55.4 | 1.13 | 65.4043 | 64.6 | 83440.867 | 0.52304 | 73.1 | 55.1 | 1.37 | 65.4043 | 64.9 | 103115.4281 | 0.545 | 73.2 | 57.6 | 0.66 | 65.4043 | 65.4957 | 43228.3936 | 0.505 | 73.3 | 56.2 | 0.68 | 65.4043 | 65.1 | 48750.6293 | 0.519 | 73.3 | 55.6957 | 1.31 | 65.4043 | 64.8 | 96016.6022 | 0.52004 | 73.2043 | 55.6 | 1.26 | 65.4043 | 64.9 | 92578.026 | 0.525
902 | 0.83333 | 73.8 | 53.1044 | 447.3337 | 435.0221 | 73.3 | 56.1 | 0.73 | 65.5 | 64.9 | 52471.8769 | 0.508 | 0.61687 | 72.9 | 55.3 | 0.91 | 65.5 | 64.9 | 67136.1368 | 0.544 | 73.1 | 55.4044 | 1.13 | 65.5 | 64.7 | 83429.398 | 0.525 | 73.2 | 54.9912 | 1.37 | 65.5 | 64.8956 | 104175.8889 | 0.54504 | 73.2 | 56.569 | 0.67 | 65.5 | 64.9867 | 46229.6494 | 0.50504 | 73.3044 | 56.0912 | 0.68 | 65.5 | 65 | 49404.977 | 0.52 | 73.3 | 55.0823 | 1.31 | 65.5 | 64.5912 | 99942.2174 | 0.52104 | 73.3 | 55.6 | 1.26 | 65.5 | 64.9 | 93082.6093 | 0.526
903 | 0.8 | 73.8 | 52.9909 | 447.8451 | 438.2454 | 73.4 | 56.3045 | 0.73 | 65.6 | 65 | 52173.0012 | 0.509 | 0.58927 | 73 | 54.9864 | 0.91 | 65.6 | 64.7909 | 68590.9339 | 0.545 | 73.2 | 55.7 | 1.13 | 65.6 | 64.9 | 82656.7232 | 0.526 | 73.2 | 54.3 | 1.37 | 65.6 | 64.6 | 108648.0519 | 0.547 | 73.3 | 53.8 | 0.67 | 65.6 | 63.7 | 54218.5064 | 0.50705 | 73.4 | 55.5045 | 0.68045 | 65.6 | 64.8 | 51167.1561 | 0.52005 | 73.4 | 53.8 | 1.3105 | 65.6 | 64.0045 | 107687.5624 | 0.52305 | 73.3045 | 55.7 | 1.26 | 65.6 | 65 | 92989.5179 | 0.527
904 | 0.76667 | 73.9 | 52.5 | 472.1279 | 443.2326 | 73.4 | 56.7 | 0.73 | 65.6 | 65.2 | 51191.8786 | 0.51 | 0.52377 | 73.0047 | 53.6953 | 0.91047 | 65.6 | 64.2 | 74113.9893 | 0.54605 | 73.2 | 55.7 | 1.13 | 65.6 | 64.9 | 83062.4745 | 0.527 | 73.3 | 53.9907 | 1.38 | 65.6 | 64.5 | 110839.7206 | 0.548 | 73.3 | 53.8 | 0.67 | 65.6 | 63.7 | 54879.4573 | 0.51005 | 73.5 | 55.8093 | 0.69 | 65.6 | 65.0047 | 50520.4915 | 0.522 | 73.4 | 53.8953 | 1.32 | 65.6 | 64.1 | 107799.5965 | 0.526 | 73.4 | 55.9 | 1.26 | 65.6 | 65.1 | 92440.8422 | 0.528
905 | 0.73333 | 73.9 | 52.4 | 473.724 | 446.9429 | 73.5 | 56.2714 | 0.73 | 65.7 | 64.9905 | 52876.812 | 0.511 | 0.50076 | 73.1 | 53.7048 | 0.92 | 65.7 | 64.3048 | 74501.9103 | 0.549 | 73.3 | 55.7 | 1.14 | 65.7 | 64.9048 | 83692.89 | 0.528 | 73.3 | 53.0857 | 1.38 | 65.7 | 64.1952 | 116937.5777 | 0.55 | 73.4 | 53.5952 | 0.67048 | 65.7 | 63.7 | 55804.9918 | 0.513 | 73.5 | 56.4952 | 0.69 | 65.7 | 65.3 | 48966.6286 | 0.522 | 73.5 | 53.5048 | 1.33 | 65.7 | 64.0048 | 110834.2946 | 0.528 | 73.4048 | 56 | 1.2605 | 65.7 | 65.2 | 92348.4774 | 0.529
906 | 0.7 | 74 | 52.0951 | 488.7417 | 451.7489 | 73.5 | 54.1 | 0.74 | 65.8 | 64.1 | 59668.943 | 0.51205 | 0.53969 | 73.1049 | 53.9902 | 0.92 | 65.8 | 64.4951 | 73758.1126 | 0.55005 | 73.3 | 55.6 | 1.14 | 65.8 | 64.9951 | 84250.1241 | 0.529 | 73.4 | 52.1049 | 1.39 | 65.8 | 63.8049 | 123388.867 | 0.553 | 73.4 | 53.1 | 0.68 | 65.8 | 63.6 | 57686.5322 | 0.51605 | 73.6 | 56.1951 | 0.69 | 65.8 | 65.2951 | 49926.9379 | 0.523 | 73.5 | 53.6951 | 1.33 | 65.8 | 64.2 | 110265.0441 | 0.53005 | 73.5 | 55.8951 | 1.27 | 65.8 | 65.2 | 92926.3641 | 0.52905
907 | 0.66667 | 74 | 51.8 | 503.56 | 456.645 | 73.6 | 54.41 | 0.74 | 65.8 | 64.21 | 59361.9165 | 0.515 | 0.7761 | 73.2 | 53.305 | 0.93 | 65.8 | 64.3 | 76949.7374 | 0.553 | 73.4 | 55.4 | 1.14 | 65.8 | 64.9 | 85989.0221 | 0.53005 | 73.4 | 52.4 | 1.3905 | 65.8 | 64.005 | 122562.3566 | 0.55505 | 73.5 | 53.305 | 0.68 | 65.8 | 63.8 | 57567.8214 | 0.51905 | 73.6 | 56 | 0.69 | 65.8 | 65.2 | 50691.6689 | 0.524 | 73.6 | 52.995 | 1.34 | 65.8 | 63.995 | 115144.1461 | 0.533 | 73.505 | 55.495 | 1.27 | 65.8 | 65 | 95829.5782 | 0.53005
908 | 0.63333 | 74.1 | 51.7 | 507.0382 | 460.9563 | 73.6051 | 55.0949 | 0.74 | 65.9 | 64.6949 | 57479.2058 | 0.517 | 0.96186 | 73.2051 | 53.5949 | 0.93 | 65.9 | 64.4949 | 76234.349 | 0.555 | 73.4 | 55.4 | 1.1405 | 65.9 | 65 | 86084.4951 | 0.532 | 73.5 | 52.6 | 1.4 | 65.9 | 64.2 | 122450.9619 | 0.558 | 73.5 | 53.8102 | 0.69 | 65.9 | 64.1051 | 56647.6554 | 0.52205 | 73.7 | 55.6846 | 0.69 | 65.9 | 65.0949 | 51733.265 | 0.525 | 73.6 | 52.2795 | 1.35 | 65.9 | 63.6949 | 120206.3575 | 0.536 | 73.6 | 55.0898 | 1.27 | 65.9 | 64.8949 | 98284.658 | 0.532
909 | 0.6 | 74.1 | 51.1895 | 527.8035 | 466.8733 | 73.7 | 54.6 | 0.74052 | 65.9052 | 64.5 | 59577.9884 | 0.519 | 1.3522 | 73.3 | 53.5209 | 0.93 | 65.9052 | 64.5105 | 76961.5264 | 0.557 | 73.5 | 54.9948 | 1.15 | 65.9052 | 64.8 | 88587.2798 | 0.533 | 73.5 | 52.6 | 1.41 | 65.9052 | 64.3 | 123195.6621 | 0.56005 | 73.6 | 54.9105 | 0.69 | 65.9052 | 64.7052 | 53817.7662 | 0.52405 | 73.7 | 54.1895 | 0.69 | 65.9052 | 64.3948 | 56628.0162 | 0.52605 | 73.7 | 50.9052 | 1.36 | 65.9052 | 63.2 | 128875.8837 | 0.53905 | 73.6052 | 54.2948 | 1.28 | 65.9052 | 64.6 | 103289.9553 | 0.53305
910 | 0.56667 | 74.2 | 50.9 | 547.3107 | 472.9535 | 73.7053 | 54.3893 | 0.75 | 66 | 64.4 | 60647.454 | 0.52105 | 1.4178 | 73.4 | 54.4786 | 0.94 | 66 | 64.9893 | 73863.9601 | 0.559 | 73.5 | 54.8053 | 1.15 | 66 | 64.8053 | 90239.8 | 0.535 | 73.6 | 52.7053 | 1.4105 | 66 | 64.4053 | 123374.271 | 0.563 | 73.6 | 55.716 | 0.69 | 66 | 65.1107 | 51734.5696 | 0.526 | 73.8 | 53.5053 | 0.7 | 66 | 64.2 | 58960.6887 | 0.529 | 73.7053 | 51.2 | 1.37 | 66 | 63.4053 | 128492.9249 | 0.54305 | 73.7 | 54.1053 | 1.28 | 66 | 64.6 | 104789.7263 | 0.53505
911 | 0.53333 | 74.2 | 50.8055 | 553.9344 | 478.1492 | 73.8 | 53.2891 | 0.75 | 66.1 | 63.9945 | 64339.6644 | 0.524 | 1.2465 | 73.4 | 51.7399 | 0.94 | 66.1 | 63.8727 | 84976.0443 | 0.561 | 73.6 | 54.7672 | 1.16 | 66.1 | 64.7891 | 90962.9441 | 0.53605 | 73.6 | 52.7836 | 1.42 | 66.1 | 64.4945 | 123597.2422 | 0.56505 | 73.7 | 56.4891 | 0.69 | 66.1 | 65.5891 | 49751.1303 | 0.527 | 73.8 | 53.0672 | 0.7 | 66.1 | 64.0836 | 60583.4799 | 0.53105 | 73.8 | 51.1945 | 1.3705 | 66.1 | 63.5 | 129778.6508 | 0.54705 | 73.8 | 54.5109 | 1.29 | 66.1 | 64.8055 | 103553.9538 | 0.53705
912 | 0.5 | 74.1944 | 50.0777 | 568.3374 | 484.0386 | 73.8056 | 52.4 | 0.76 | 66 | 63.7 | 67913.0058 | 0.52706 | 0.92255 | 73.5 | 46.7721 | 0.95 | 66 | 61.7888 | 105656.5486 | 0.56511 | 73.6 | 52.0833 | 1.16 | 66 | 63.6944 | 104639.2426 | 0.53906 | 73.7 | 51.6056 | 1.43 | 66 | 64.1056 | 131849.6728 | 0.568 | 73.7056 | 55.3944 | 0.7 | 66 | 65 | 53439.3524 | 0.52806 | 73.9 | 50.6056 | 0.70056 | 66 | 63.0056 | 68400.6336 | 0.53506 | 73.8056 | 50.9 | 1.3806 | 66 | 63.5 | 132923.5293 | 0.55106 | 73.8 | 54.9888 | 1.29 | 66 | 65.0944 | 101390.0433 | 0.539
913 | 0.7 | 73.8943 | 48.7943 | 636.0278 | 477.0804 | 73.7943 | 52.3886 | 0.76 | 65.6943 | 63.6943 | 68100.691 | 0.53006 | 0.79141 | 73.3943 | 45.2171 | 0.96 | 65.6943 | 61.2114 | 112941.5424 | 0.57206 | 73.7 | 50.7829 | 1.17 | 65.6943 | 63.1943 | 111883.1057 | 0.543 | 73.7 | 52.2 | 1.43 | 65.6943 | 64.4057 | 129076.906 | 0.57006 | 73.7943 | 55.4114 | 0.7 | 65.6943 | 65.1057 | 53433.3528 | 0.53 | 73.8 | 51 | 0.71 | 65.6943 | 63.3 | 67793.2692 | 0.53906 | 73.8943 | 51.1 | 1.39 | 65.6943 | 63.7 | 132683.6475 | 0.555 | 73.8943 | 54.3943 | 1.29 | 65.6943 | 64.8943 | 105309.5521 | 0.54006
914 | 0.9 | 73.5942 | 48.8 | 646.5768 | 465.8547 | 73.4942 | 51.9058 | 0.77 | 65.2942 | 63.4 | 69098.4063 | 0.53306 | 0.78458 | 73.0942 | 46.5 | 0.97 | 65.2942 | 61.8 | 107553.0285 | 0.57806 | 73.4942 | 49.6 | 1.18 | 65.2942 | 62.6 | 117428.6777 | 0.547 | 73.5 | 52.1 | 1.44 | 65.2942 | 64.3 | 128533.3825 | 0.572 | 73.4942 | 55.6709 | 0.7 | 65.2942 | 65.0884 | 51859.5078 | 0.53 | 73.5 | 50.7884 | 0.71058 | 65.2942 | 63.0942 | 67970.5599 | 0.543 | 73.5942 | 50.3651 | 1.4 | 65.2942 | 63.2826 | 135918.977 | 0.55706 | 73.5942 | 53.8826 | 1.3 | 65.2942 | 64.4884 | 106564.4258 | 0.542
915 | 1.1 | 73.2941 | 48.2881 | 659.4512 | 454.3933 | 73.1941 | 52.5 | 0.77 | 64.9 | 63.5 | 66531.3063 | 0.536 | 1.191 | 72.7941 | 46.8119 | 0.98 | 64.9 | 61.9059 | 106004.234 | 0.58306 | 73.1941 | 49.7 | 1.19 | 64.9 | 62.6 | 116238.1167 | 0.55006 | 73.2 | 51.8881 | 1.44 | 64.9 | 64.0941 | 128595.8347 | 0.57306 | 73.1941 | 53.1644 | 0.7 | 64.9 | 63.7822 | 58580.0328 | 0.531 | 73.2 | 50.1 | 0.72 | 64.9 | 62.7 | 69668.2454 | 0.54606 | 73.2941 | 48.4237 | 1.41 | 64.9 | 62.3119 | 146485.0964 | 0.56106 | 73.2941 | 52.4881 | 1.3 | 64.9 | 63.6941 | 112880.2682 | 0.543
916 | 1.3 | 72.994 | 47.8 | 693.6121 | 444.1429 | 72.894 | 52.7181 | 0.77 | 64.594 | 63.506 | 64955.321 | 0.538 | 1.3486 | 72.494 | 47.506 | 0.98 | 64.594 | 62.1 | 102613.0107 | 0.58706 | 72.894 | 49.706 | 1.19 | 64.594 | 62.5 | 115600.479 | 0.554 | 72.9 | 51.294 | 1.44 | 64.594 | 63.694 | 130493.1346 | 0.575 | 72.9 | 50.6879 | 0.7 | 64.594 | 62.494 | 65271.8064 | 0.53306 | 72.994 | 50.306 | 0.72 | 64.594 | 62.7 | 68481.6384 | 0.54906 | 72.994 | 50.2 | 1.42 | 64.594 | 63 | 135380.5829 | 0.56406 | 72.994 | 51.5879 | 1.3 | 64.594 | 63.194 | 116492.3425 | 0.545
917 | 1.5 | 72.6938 | 47.9062 | 693.0076 | 431.0276 | 72.5938 | 54.0123 | 0.77 | 64.1938 | 64.0062 | 60093.1073 | 0.539 | 1.7575 | 72.2 | 47.3815 | 0.99 | 64.1938 | 61.9877 | 102758.3901 | 0.591 | 72.5938 | 50.3062 | 1.2 | 64.1938 | 62.6062 | 111764.2022 | 0.557 | 72.6 | 50.6938 | 1.45 | 64.1938 | 63.2938 | 132368.7283 | 0.576 | 72.6 | 49.6754 | 0.71 | 64.1938 | 61.9877 | 67631.0756 | 0.53606 | 72.6938 | 50.2692 | 0.73 | 64.1938 | 62.5815 | 68006.4933 | 0.552 | 72.7 | 50.4185 | 1.42 | 64.1938 | 63.0062 | 132374.2221 | 0.56606 | 72.6938 | 50.1507 | 1.31 | 64.1938 | 62.3815 | 123281.4295 | 0.54706
918 | 1.7 | 72.3937 | 47.5875 | 698.8584 | 418.0369 | 72.2937 | 53.9373 | 0.77 | 63.7937 | 63.7686 | 59150.2741 | 0.539 | 2.6315 | 71.9 | 46.6188 | 0.99063 | 63.7937 | 61.6063 | 105344.2182 | 0.59406 | 72.2937 | 51.1125 | 1.2 | 63.7937 | 62.9063 | 106497.5474 | 0.559 | 72.3 | 49.8937 | 1.45 | 63.7937 | 62.7937 | 135835.6212 | 0.57706 | 72.3 | 48.1 | 0.71 | 63.7937 | 61.1937 | 71787.8534 | 0.54006 | 72.3937 | 48.1937 | 0.73 | 63.7937 | 61.5937 | 73699.9067 | 0.555 | 72.4 | 50.9812 | 1.43 | 63.7937 | 63.0937 | 127793.4578 | 0.568 | 72.3937 | 47.5188 | 1.32 | 63.7937 | 61.2063 | 136718.6839 | 0.55006
919 | 1.9333 | 72 | 46.7936 | 741.6173 | 404.8019 | 71.9936 | 50.4256 | 0.77064 | 63.3936 | 62.0128 | 69671.7782 | 0.54 | 1.8644 | 71.5936 | 47.5936 | 1 | 63.3936 | 61.8936 | 100297.9822 | 0.597 | 71.9936 | 51.9 | 1.2 | 63.3936 | 63.1 | 101016.8449 | 0.56 | 72 | 48.9808 | 1.4506 | 63.3936 | 62.2872 | 140289.4919 | 0.579 | 72 | 48.0192 | 0.72 | 63.3936 | 61.1064 | 71652.8997 | 0.54406 | 72.0936 | 47.7 | 0.73064 | 63.3936 | 61.2 | 74792.2396 | 0.55806 | 72.0936 | 49.8 | 1.43 | 63.3936 | 62.4936 | 133238.6196 | 0.569 | 72.0936 | 48.4872 | 1.3206 | 63.3936 | 61.4936 | 130754.6764 | 0.554
920 | 2.1667 | 71.6935 | 46.7 | 748.4846 | 388.8918 | 71.5935 | 51.048 | 0.78 | 62.9 | 62.174 | 66925.8022 | 0.541 | 1.7006 | 71.2935 | 47.939 | 1 | 62.9 | 61.813 | 97896.6766 | 0.599 | 71.6935 | 50.948 | 1.21 | 62.9 | 62.474 | 104105.0749 | 0.56 | 71.6935 | 48.5325 | 1.46 | 62.9 | 61.913 | 141328.4508 | 0.581 | 71.6935 | 49.0935 | 0.72 | 62.9 | 61.3935 | 67931.4409 | 0.547 | 71.6935 | 47.4805 | 0.74 | 62.9 | 60.9935 | 74845.025 | 0.56107 | 71.7935 | 50.013 | 1.43 | 62.9 | 62.4 | 130402.4923 | 0.57 | 71.7 | 48.1195 | 1.33 | 62.9 | 61.2065 | 131253.133 | 0.557
921 | 2.4 | 71.3 | 46.7 | 755.6338 | 372.6682 | 71.2934 | 47.147 | 0.78 | 62.4934 | 60.1801 | 78653.5508 | 0.54307 | 1.0325 | 70.9 | 49.6669 | 1 | 62.4934 | 62.3801 | 89180.0105 | 0.6 | 71.2934 | 47.3735 | 1.21 | 62.4934 | 60.7868 | 121121.6517 | 0.56107 | 71.3934 | 50.6199 | 1.46 | 62.4934 | 62.6066 | 126391.4373 | 0.581 | 71.3 | 48.1669 | 0.72 | 62.4934 | 60.8801 | 69825.988 | 0.549 | 71.3934 | 45.9801 | 0.74 | 62.4934 | 60.1934 | 78801.6371 | 0.56407 | 71.4 | 51.1066 | 1.43 | 62.4934 | 62.7 | 121529.6307 | 0.571 | 71.3934 | 48.9934 | 1.34 | 62.4934 | 61.4934 | 124977.6212 | 0.559
922 | 2.6333 | 70.9933 | 46.0865 | 771.4727 | 356.7046 | 70.9 | 44.627 | 0.79 | 62.0933 | 59.0067 | 86508.3852 | 0.548 | 0.97268 | 70.5933 | 48.6606 | 1.01 | 62.0933 | 61.7202 | 92022.2649 | 0.601 | 70.9933 | 45.9 | 1.2107 | 62.0933 | 60 | 127252.4047 | 0.56407 | 70.9933 | 51.3798 | 1.46 | 62.0933 | 62.6933 | 119839.8704 | 0.581 | 70.9933 | 46.0067 | 0.73 | 62.0933 | 59.8 | 75735.4489 | 0.55207 | 70.9933 | 44.4798 | 0.75 | 62.0933 | 59.4865 | 82878.1076 | 0.568 | 71.0933 | 51.2865 | 1.43 | 62.0933 | 62.4933 | 118239.8289 | 0.57 | 71 | 48.5067 | 1.34 | 62.0933 | 61.1 | 126075.5478 | 0.56007
923 | 2.8667 | 70.6 | 46.2069 | 783.1396 | 340.2464 | 70.5931 | 46.4 | 0.79 | 61.6 | 59.6931 | 80058.2405 | 0.55107 | 0.71695 | 70.2 | 51.2657 | 1 | 61.6 | 62.5794 | 79466.0316 | 0.6 | 70.6 | 45.9137 | 1.22 | 61.6 | 59.9 | 126153.9582 | 0.56707 | 70.6931 | 50.1794 | 1.46 | 61.6 | 61.9931 | 124977.9495 | 0.58 | 70.6 | 45.6452 | 0.73 | 61.6 | 59.4726 | 76314.368 | 0.55507 | 70.6931 | 43.5206 | 0.75 | 61.6 | 59.0069 | 85211.7704 | 0.57207 | 70.7 | 49.0109 | 1.43 | 61.6 | 61.3589 | 129842.2436 | 0.57 | 70.6931 | 48.4863 | 1.34 | 61.6 | 60.8931 | 124514.5197 | 0.56107
924 | 3.1 | 70.293 | 45.4791 | 795.9896 | 323.7188 | 70.2 | 46.8348 | 0.8 | 61.193 | 59.7139 | 77862.4781 | 0.55407 | 0.82303 | 69.893 | 49.3139 | 1 | 61.193 | 61.6 | 86278.29 | 0.599 | 70.293 | 46.9279 | 1.23 | 61.193 | 60.207 | 119528.0875 | 0.56907 | 70.293 | 49.1 | 1.46 | 61.193 | 61.393 | 129068.0095 | 0.58 | 70.293 | 42.8 | 0.74 | 61.193 | 58.1 | 84647.8323 | 0.55907 | 70.293 | 44.5861 | 0.76 | 61.193 | 59.293 | 81488.4556 | 0.57507 | 70.393 | 44.5418 | 1.44 | 61.193 | 59.2209 | 154845.0789 | 0.57107 | 70.3 | 47.7 | 1.35 | 61.193 | 60.4 | 127562.3636 | 0.563
925 | 3.3333 | 69.9 | 45.0071 | 838.2324 | 308.9237 | 69.8929 | 48.7071 | 0.8 | 60.7929 | 60.4 | 70536.0006 | 0.556 | 0.55274 | 69.5 | 50.3 | 1 | 60.7929 | 61.7 | 80672.613 | 0.598 | 69.9 | 47.8646 | 1.23 | 60.7929 | 60.3858 | 113404.3921 | 0.57007 | 69.9929 | 48.8929 | 1.46 | 60.7929 | 61.0929 | 128163.0272 | 0.579 | 69.9 | 43.9638 | 0.74 | 60.7929 | 58.5283 | 80643.6493 | 0.564 | 69.9929 | 44.3213 | 0.76 | 60.7929 | 59.1071 | 81608.7612 | 0.57807 | 70 | 46.6 | 1.44 | 60.7929 | 60 | 140925.6102 | 0.574 | 69.9929 | 47.7 | 1.35 | 60.7929 | 60.2 | 125720.4157 | 0.564
926 | 3.5667 | 69.5928 | 45.7 | 807.6336 | 289.1264 | 69.5 | 48.5784 | 0.8 | 60.3 | 60.1856 | 69889.174 | 0.556 | 0.514 | 69.1928 | 49.7424 | 1 | 60.3 | 61.2712 | 81166.4565 | 0.59693 | 69.5928 | 46.1928 | 1.23 | 60.3 | 59.5 | 120334.9494 | 0.57107 | 69.6 | 48.064 | 1.45 | 60.3 | 60.4856 | 131076.291 | 0.579 | 69.5928 | 47.0784 | 0.74 | 60.3 | 59.7856 | 70137.851 | 0.566 | 69.6 | 45.4928 | 0.76 | 60.3 | 59.4 | 76970.5014 | 0.58 | 69.6928 | 45.7424 | 1.44 | 60.3 | 59.4712 | 144644.4683 | 0.575 | 69.6 | 47.1712 | 1.35 | 60.3 | 59.7856 | 126664.5308 | 0.56407
927 | 3.8 | 69.2 | 44.8781 | 818.9292 | 271.9171 | 69.1927 | 46.8634 | 0.8 | 59.8927 | 59.2781 | 74550.3716 | 0.55607 | 1.1085 | 68.8 | 46.4927 | 1 | 59.8927 | 59.7854 | 93076.2797 | 0.596 | 69.2 | 46.3146 | 1.23 | 59.8927 | 59.4 | 118257.4558 | 0.573 | 69.2927 | 46.4219 | 1.4507 | 59.8927 | 59.6073 | 138880.507 | 0.579 | 69.2927 | 45.9073 | 0.75 | 59.8927 | 59.1 | 72696.2504 | 0.567 | 69.2927 | 44.1195 | 0.76073 | 59.8927 | 58.6634 | 80561.3454 | 0.58107 | 69.3 | 43.2512 | 1.45 | 59.8927 | 58.2219 | 157898.806 | 0.577 | 69.2927 | 45.2707 | 1.35 | 59.8927 | 58.7854 | 136043.0225 | 0.566
928 | 4.0333 | 68.8926 | 43.5 | 892.0932 | 258.7547 | 68.8 | 44.9074 | 0.8 | 59.4926 | 58.2 | 80030.6339 | 0.558 | 1.3068 | 68.4926 | 45.3628 | 1 | 59.4926 | 59.0851 | 96549.0493 | 0.596 | 68.8926 | 47.4223 | 1.23 | 59.4926 | 59.7074 | 110448.0314 | 0.573 | 68.9 | 47.1703 | 1.45 | 59.4926 | 59.6851 | 132106.297 | 0.579 | 68.8926 | 45.3331 | 0.75 | 59.4926 | 58.6703 | 73489.5913 | 0.568 | 68.9 | 40.1149 | 0.77 | 59.4926 | 56.8074 | 92725.0844 | 0.58407 | 68.9926 | 46.1223 | 1.45 | 59.4926 | 59.3074 | 138998.8271 | 0.578 | 68.9926 | 44.1223 | 1.36 | 59.4926 | 58.2074 | 140812.8886 | 0.568
929 | 4.2667 | 68.5 | 43.4 | 897.7585 | 241.3434 | 68.4925 | 45.0774 | 0.8 | 59 | 58.0925 | 78732.0293 | 0.55908 | 0.68415 | 68.1925 | 44.2453 | 1 | 59 | 58.4151 | 99900.2624 | 0.597 | 68.5 | 48.2698 | 1.23 | 59 | 59.7849 | 104440.8352 | 0.572 | 68.5925 | 44.9396 | 1.4508 | 59 | 58.5698 | 143974.9286 | 0.579 | 68.5925 | 41.5698 | 0.75 | 59 | 56.8849 | 84663.7196 | 0.57 | 68.5925 | 41.5453 | 0.77 | 59 | 57.3151 | 87332.7755 | 0.588 | 68.6 | 46.2396 | 1.45 | 59 | 59.1698 | 135842.3392 | 0.578 | 68.5925 | 44.9774 | 1.36 | 59 | 58.3849 | 134559.95 | 0.569
930 | 4.5 | 68.1923 | 42.977 | 905.9653 | 224.0164 | 68.1 | 43.031 | 0.81 | 58.5923 | 57.0693 | 84576.8449 | 0.56108 | 1.2058 | 67.7923 | 47.1383 | 1 | 58.5923 | 59.4153 | 86301.6928 | 0.597 | 68.1923 | 46.0464 | 1.23 | 58.5923 | 58.6693 | 113947.5317 | 0.571 | 68.2 | 42.4153 | 1.46 | 58.5923 | 57.3077 | 157626.3452 | 0.581 | 68.1923 | 40.3 | 0.75077 | 58.5923 | 56.2 | 88088.7777 | 0.57308 | 68.2 | 43.5923 | 0.78 | 58.5923 | 58 | 79956.6632 | 0.58908 | 68.2923 | 43.3383 | 1.45 | 58.5923 | 57.7153 | 151542.5472 | 0.579 | 68.2923 | 43.0387 | 1.36 | 58.5923 | 57.3693 | 143553.3898 | 0.57008
931 | 4.8 | 67.6922 | 41.5922 | 977.1423 | 205.5577 | 67.7922 | 40.0311 | 0.81 | 57.9922 | 55.6156 | 93953.6842 | 0.56408 | 2.1892 | 67.3922 | 48.9922 | 1 | 57.9922 | 59.8922 | 76682.9951 | 0.595 | 67.8 | 43.5 | 1.23 | 57.9922 | 57.3 | 125512.0659 | 0.572 | 67.8922 | 43.5156 | 1.46 | 57.9922 | 57.6078 | 148723.5118 | 0.582 | 67.8922 | 40.7233 | 0.76 | 57.9922 | 56.3078 | 86033.6088 | 0.577 | 67.8922 | 42.5455 | 0.78 | 57.9922 | 57.3767 | 82310.1399 | 0.59 | 67.9 | 44.4611 | 1.46 | 57.9922 | 57.9844 | 142774.0005 | 0.579 | 67.8922 | 39.8 | 1.37 | 57.9922 | 55.8 | 160954.3517 | 0.573
932 | 5.1 | 67.2921 | 41.0921 | 1001.1842 | 183.9526 | 67.2921 | 41.2526 | 0.81 | 57.4921 | 55.9763 | 88760.0807 | 0.56708 | 1.8088 | 66.9921 | 47.9605 | 0.99 | 57.4921 | 59.1763 | 78851.7006 | 0.592 | 67.3921 | 43.3842 | 1.23 | 57.4921 | 57.0921 | 123856.0823 | 0.573 | 67.4921 | 44.0842 | 1.46 | 57.4921 | 57.5921 | 142967.3418 | 0.582 | 67.3921 | 42.2237 | 0.76 | 57.4921 | 56.7079 | 80066.9158 | 0.579 | 67.3921 | 40.2079 | 0.78 | 57.4921 | 56.2 | 88477.032 | 0.592 | 67.4921 | 42.1921 | 1.46 | 57.4921 | 56.7921 | 154121.3775 | 0.58 | 67.4921 | 39.8 | 1.38 | 57.4921 | 55.6921 | 159277.8142 | 0.576
933 | 5.4 | 66.792 | 40.492 | 1026.0807 | 162.2555 | 66.892 | 39.524 | 0.82 | 56.892 | 55.008 | 93581.7253 | 0.57 | 1.2321 | 66.492 | 46.316 | 0.99 | 56.892 | 58.2 | 83371.7556 | 0.59 | 66.992 | 42.716 | 1.23 | 56.892 | 56.6 | 124934.0105 | 0.573 | 66.992 | 43.284 | 1.46 | 56.892 | 56.992 | 144929.9566 | 0.582 | 66.992 | 42.768 | 0.76 | 56.892 | 56.684 | 77171.8883 | 0.579 | 66.992 | 40.484 | 0.78 | 56.892 | 56.092 | 86397.5399 | 0.593 | 67.092 | 41.492 | 1.46 | 56.892 | 56.292 | 155863.3315 | 0.581 | 66.992 | 40.324 | 1.38 | 56.892 | 55.708 | 154465.3138 | 0.57808
934 | 5.7 | 66.3919 | 40.2919 | 1041.8544 | 139.9262 | 66.3919 | 40.4756 | 0.82 | 56.3919 | 55.1919 | 89123.7938 | 0.572 | 0.21007 | 66.0919 | 46.5837 | 0.98 | 56.3919 | 57.9919 | 80060.7501 | 0.588 | 66.4919 | 43.4163 | 1.23 | 56.3919 | 56.6081 | 119238.9282 | 0.573 | 66.5919 | 43.0244 | 1.46 | 56.3919 | 56.6081 | 143805.3588 | 0.582 | 66.4919 | 41.4 | 0.76 | 56.3919 | 55.9 | 80103.0491 | 0.58 | 66.4919 | 39.9 | 0.78 | 56.3919 | 55.6 | 87056.7598 | 0.59408 | 66.5919 | 41.3325 | 1.46 | 56.3919 | 56.0081 | 154257.4033 | 0.582 | 66.5919 | 41.9244 | 1.39 | 56.3919 | 56.1081 | 142718.8182 | 0.58
935 | 6 | 65.8918 | 40.2082 | 1055.0725 | 117.2796 | 65.9918 | 39.9412 | 0.82 | 55.7918 | 54.8165 | 89644.276 | 0.574 | -0.51702 | 65.5918 | 44.9505 | 0.98 | 55.7918 | 56.9753 | 84722.4449 | 0.58592 | 66.0918 | 44.3 | 1.23 | 55.7918 | 56.7 | 112037.7997 | 0.57292 | 66.0918 | 43.7588 | 1.46 | 55.7918 | 56.6753 | 136481.2366 | 0.58092 | 66.0918 | 41.3918 | 0.76 | 55.7918 | 55.6 | 78837.6234 | 0.58 | 66.0918 | 39.7918 | 0.78 | 55.7918 | 55.3918 | 86023.5147 | 0.595 | 66.1918 | 43.3495 | 1.46 | 55.7918 | 56.6165 | 139153.7904 | 0.582 | 66.0918 | 42.9835 | 1.39 | 55.7918 | 56.2918 | 134102.1207 | 0.579
936 | 6.3 | 65.6 | 40.6916 | 1022.9678 | 92.2087 | 65.4916 | 41.4749 | 0.82 | 55.4 | 55.2833 | 82805.3609 | 0.575 | -0.411 | 65.1916 | 42.4916 | 0.98 | 55.4 | 55.6916 | 93002.66 | 0.58492 | 65.6 | 43.4415 | 1.23 | 55.4 | 56.0666 | 113850.0344 | 0.571 | 65.6916 | 41.6916 | 1.46 | 55.4 | 55.5 | 146143.1817 | 0.58 | 65.5916 | 41.5502 | 0.76 | 55.4 | 55.5084 | 76721.3003 | 0.58 | 65.5916 | 39.7251 | 0.78 | 55.4 | 55.1 | 85029.8249 | 0.596 | 65.6916 | 45.3749 | 1.46 | 55.4 | 57.0833 | 123637.0971 | 0.57992 | 65.6916 | 42.4084 | 1.38 | 55.4 | 55.8 | 134634.442 | 0.57892
937 | 6.2333 | 65.7 | 40.0831 | 1047.8864 | 99.0271 | 65.3 | 39.9831 | 0.83 | 55.5 | 54.4915 | 87229.7416 | 0.57508 | -0.089119 | 65 | 42.1831 | 0.98 | 55.5 | 55.4 | 93132.134 | 0.584 | 65.1915 | 39.6492 | 1.23 | 55.5 | 54.1746 | 131079.6692 | 0.57108 | 65.1915 | 41.2915 | 1.46 | 55.5 | 55.0915 | 145866.3601 | 0.58 | 65.2 | 43.1661 | 0.76 | 55.5 | 55.8831 | 70222.0875 | 0.58 | 65.3 | 40.6915 | 0.78 | 55.5 | 55.3 | 80670.9532 | 0.596 | 65.3 | 43.8831 | 1.45 | 55.5 | 56.1915 | 129993.3553 | 0.578 | 65.2085 | 42.5746 | 1.38 | 55.5 | 55.5915 | 131060.4115 | 0.578
938 | 6.1667 | 65.8 | 38.8742 | 1096.9308 | 107.4546 | 65.4 | 38.8828 | 0.83 | 55.6086 | 54.1 | 91710.3557 | 0.57709 | 0.17175 | 65.1 | 42.4859 | 0.98 | 55.6086 | 55.6344 | 92475.5477 | 0.585 | 65.2 | 39.0288 | 1.24 | 55.6086 | 53.9601 | 135348.3376 | 0.57409 | 65.2 | 42.0601 | 1.46 | 55.6086 | 55.4344 | 141445.7589 | 0.581 | 65.3 | 41.2828 | 0.76 | 55.6086 | 55.1 | 76557.9918 | 0.58 | 65.4 | 40.5258 | 0.79 | 55.6086 | 55.3086 | 81678.974 | 0.597 | 65.4 | 42.5656 | 1.45 | 55.6086 | 55.6828 | 138171.7986 | 0.577 | 65.3086 | 42.0601 | 1.38 | 55.6086 | 55.4344 | 134450.4784 | 0.578
939 | 6.1 | 65.9 | 39.2435 | 1118.9455 | 114.1652 | 65.5 | 37.8826 | 0.83 | 55.8 | 53.8 | 95876.7703 | 0.58 | -0.65915 | 65.2 | 45.9652 | 0.98 | 55.8 | 57.0913 | 78540.327 | 0.58391 | 65.3 | 45.0174 | 1.24 | 55.8 | 56.6087 | 104766.4758 | 0.57491 | 65.3 | 44.7826 | 1.46 | 55.8 | 56.6913 | 124944.51 | 0.58 | 65.4 | 41.0348 | 0.76 | 55.8 | 55.1174 | 77851.0989 | 0.581 | 65.5 | 42.1435 | 0.79 | 55.8 | 56.0174 | 76603.337 | 0.597 | 65.5 | 41.6609 | 1.45 | 55.8 | 55.3261 | 144398.2508 | 0.578 | 65.4087 | 44.2478 | 1.38 | 55.8 | 56.3826 | 122507.4224 | 0.578
940 | 6.0333 | 66 | 41 | 1019.9382 | 113.2882 | 65.6 | 37.2265 | 0.84 | 55.9 | 53.7088 | 99086.3789 | 0.58309 | 0.27321 | 65.3 | 44.7 | 0.97 | 55.9 | 56.6 | 83922.5682 | 0.582 | 65.4 | 46.1353 | 1.23 | 55.9 | 57.1176 | 99406.1946 | 0.573 | 65.4 | 44.1088 | 1.45 | 55.9 | 56.4 | 129573.0834 | 0.579 | 65.5 | 42.8 | 0.76 | 55.9 | 55.9088 | 72475.2725 | 0.581 | 65.6 | 44.3176 | 0.78 | 55.9 | 56.9088 | 69703.4677 | 0.596 | 65.6 | 44.5088 | 1.45 | 55.9 | 56.6088 | 127802.8166 | 0.57791 | 65.5088 | 42.2265 | 1.38 | 55.9 | 55.6088 | 134758.4762 | 0.578
941 | 5.9667 | 66.1 | 41.5179 | 1006.1956 | 117.6447 | 65.7 | 39.6341 | 0.84 | 56 | 54.8536 | 91470.5336 | 0.586 | -0.35453 | 65.4 | 45.5536 | 0.97 | 56 | 57.0268 | 80670.0222 | 0.581 | 65.5 | 47.5 | 1.23 | 56 | 57.7 | 92303.4207 | 0.571 | 65.5 | 44.8536 | 1.45 | 56 | 56.8179 | 125311.9545 | 0.578 | 65.6 | 43.0179 | 0.76 | 56 | 56.1089 | 72006.2905 | 0.581 | 65.7 | 46.1894 | 0.78 | 56 | 57.7357 | 63858.0768 | 0.594 | 65.7 | 45.3268 | 1.45 | 56 | 57.0089 | 123234.2303 | 0.576 | 65.6 | 43.8447 | 1.38 | 56 | 56.4179 | 125945.1259 | 0.578
942 | 5.9 | 66.2 | 43.2362 | 938.7881 | 118.6 | 65.8 | 45.0819 | 0.84 | 56.1091 | 57.1909 | 72741.4644 | 0.586 | -1.1562 | 65.5 | 48.3091 | 0.97 | 56.1091 | 58.2 | 69478.0074 | 0.57891 | 65.6 | 46.9547 | 1.22 | 56.1091 | 57.4819 | 95479.9849 | 0.56891 | 65.6 | 46.4457 | 1.45 | 56.1091 | 57.4728 | 116204.6696 | 0.57691 | 65.7 | 43.8 | 0.76 | 56.1091 | 56.4091 | 70056.3488 | 0.581 | 65.8 | 49.9728 | 0.78 | 56.1091 | 59.2909 | 51328.9476 | 0.59091 | 65.8 | 46.4 | 1.44 | 56.1091 | 57.5 | 116627.7347 | 0.57491 | 65.7 | 45.9181 | 1.38 | 56.1091 | 57.3091 | 114212.0958 | 0.57691
943 | 5.8333 | 66.3 | 44.2 | 883.3608 | 120.1734 | 65.9 | 44.2 | 0.84 | 56.3 | 56.8 | 76049.927 | 0.585 | -1.5426 | 65.6 | 48.5908 | 0.96 | 56.3 | 58.3 | 68257.3127 | 0.57591 | 65.7 | 45.4275 | 1.22 | 56.3 | 56.8183 | 103617.112 | 0.567 | 65.7 | 44.2092 | 1.45 | 56.3 | 56.6 | 129699.222 | 0.575 | 65.8 | 43.5908 | 0.76 | 56.3 | 56.4 | 70739.8852 | 0.581 | 65.9 | 47.5991 | 0.77 | 56.3 | 58.2633 | 59011.3868 | 0.586 | 65.9 | 46.4 | 1.44 | 56.3 | 57.5 | 116959.0639 | 0.57291 | 65.8 | 47.0275 | 1.37 | 56.3 | 57.8092 | 107791.2888 | 0.57491
944 | 5.7667 | 66.4 | 43.8814 | 880.017 | 124.9486 | 66 | 43.9721 | 0.84 | 56.4 | 56.7907 | 77126.8978 | 0.584 | -1.6965 | 65.6093 | 47.1164 | 0.96 | 56.4 | 57.6629 | 74461.2326 | 0.57291 | 65.8 | 45.9536 | 1.22 | 56.4 | 57.1721 | 100757.9121 | 0.566 | 65.8 | 45.165 | 1.44 | 56.4 | 57.0279 | 124762.8796 | 0.575 | 65.9 | 43.4371 | 0.76 | 56.4 | 56.4186 | 71568.2182 | 0.581 | 66 | 43.1814 | 0.77 | 56.4 | 56.4907 | 73387.1951 | 0.585 | 66 | 46.4093 | 1.43 | 56.4 | 57.5093 | 117222.5282 | 0.571 | 65.9 | 47.6814 | 1.37 | 56.4 | 58.0907 | 104328.2885 | 0.572
945 | 5.7 | 66.5 | 43.2094 | 919.7522 | 132.4752 | 66.1 | 42.8812 | 0.84 | 56.5 | 56.3906 | 81330.8301 | 0.584 | -1.0404 | 65.7094 | 43.7 | 0.96 | 56.5 | 56.3 | 88106.5151 | 0.572 | 65.9 | 44.0094 | 1.22 | 56.5 | 56.3094 | 111126.2515 | 0.56509 | 65.9 | 47.8 | 1.44 | 56.5 | 58.1 | 109321.2704 | 0.573 | 66 | 45.1188 | 0.76 | 56.5 | 57.2 | 66460.8878 | 0.58 | 66.1 | 43.594 | 0.77 | 56.5 | 56.647 | 72468.3281 | 0.585 | 66.1 | 47.447 | 1.43 | 56.5 | 58.0188 | 111045.5982 | 0.569 | 66 | 46.453 | 1.36 | 56.5 | 57.5812 | 111723.3375 | 0.57
946 | 5.6333 | 66.6 | 43.8095 | 889.9955 | 135.5761 | 66.2 | 42.519 | 0.84 | 56.6095 | 56.3095 | 82810.8797 | 0.584 | -0.40166 | 65.8095 | 44.4666 | 0.96 | 56.6095 | 56.6381 | 85549.2463 | 0.572 | 66 | 44.5095 | 1.22 | 56.6095 | 56.6095 | 109344.248 | 0.566 | 66 | 47.581 | 1.43 | 56.6095 | 58.0905 | 110335.5405 | 0.5709 | 66.1 | 44.7239 | 0.76 | 56.6095 | 57.0619 | 67871.5503 | 0.579 | 66.2 | 47.281 | 0.77 | 56.6095 | 58.2905 | 60621.9496 | 0.5839 | 66.2 | 49.1905 | 1.42 | 56.6095 | 58.7905 | 101048.9879 | 0.566 | 66.1 | 45.1285 | 1.36 | 56.6095 | 57.019 | 119355.2519 | 0.569
947 | 5.5667 | 66.7 | 44.2 | 870.7459 | 139.3867 | 66.3 | 43.6193 | 0.84 | 56.8 | 56.8096 | 79481.2553 | 0.584 | -1.1979 | 65.9096 | 47.8482 | 0.96 | 56.8 | 58.1193 | 72459.583 | 0.571 | 66.1 | 46.206 | 1.22 | 56.8 | 57.3482 | 101335.8622 | 0.5659 | 66.1 | 47.5578 | 1.43 | 56.8 | 58.0289 | 111120.3628 | 0.569 | 66.2 | 43.0252 | 0.76 | 56.8 | 56.3578 | 73782.433 | 0.579 | 66.3 | 46.7289 | 0.76904 | 56.8 | 58.0193 | 62658.6823 | 0.581 | 66.3 | 49.3289 | 1.41 | 56.8 | 58.8096 | 99856.8465 | 0.563 | 66.2 | 47.1771 | 1.36 | 56.8 | 57.9385 | 108156.0807 | 0.568
948 | 5.5 | 66.8 | 45.3585 | 840.6559 | 142.3318 | 66.4 | 44.6097 | 0.84 | 56.9 | 57.3 | 76296.8565 | 0.584 | -2.2347 | 66.0097 | 49.6903 | 0.95 | 56.9 | 58.9903 | 65054.9665 | 0.5689 | 66.2 | 50.3903 | 1.21 | 56.9 | 59.2 | 80105.2899 | 0.563 | 66.2 | 49.0318 | 1.42 | 56.9 | 58.7708 | 101886.3339 | 0.566 | 66.3 | 47.4318 | 0.76 | 56.9 | 58.2708 | 59879.9111 | 0.578 | 66.4 | 47.9805 | 0.76 | 56.9 | 58.5903 | 58684.1112 | 0.579 | 66.4 | 49.5415 | 1.409 | 56.9 | 58.9708 | 98642.3687 | 0.5599 | 66.3 | 49.8513 | 1.35 | 56.9 | 59.0805 | 93233.4993 | 0.565
949 | 5.4333 | 66.9 | 46.4704 | 754.1527 | 141.5775 | 66.5 | 44.5803 | 0.84 | 57 | 57.2901 | 76583.8753 | 0.5839 | -1.5331 | 66.1099 | 49.8296 | 0.95 | 57 | 59.0099 | 64775.9423 | 0.5659 | 66.3 | 50.0197 | 1.209 | 57 | 59.1099 | 81683.2646 | 0.5599 | 66.3 | 46.5099 | 1.42 | 57 | 57.6099 | 117376.8699 | 0.5649 | 66.4 | 45.1395 | 0.76 | 57 | 57.3197 | 67381.2353 | 0.577 | 66.5 | 47.0901 | 0.76 | 57 | 58.2 | 61513.9552 | 0.577 | 66.5 | 46.9 | 1.4 | 57 | 57.8 | 114265.7992 | 0.5579 | 66.4 | 48.4395 | 1.349 | 57 | 58.5197 | 100886.4253 | 0.562
950 | 5.3667 | 67 | 45.72 | 798.7514 | 149.0499 | 66.6 | 43.49 | 0.84 | 57.1 | 56.9 | 80679.5465 | 0.583 | -1.9797 | 66.21 | 50.68 | 0.94 | 57.1 | 59.39 | 61131.9836 | 0.5629 | 66.4 | 50.1501 | 1.2 | 57.1 | 59.18 | 81362.6665 | 0.5569 | 66.4 | 46.5601 | 1.419 | 57.1 | 57.68 | 117294.3509 | 0.563 | 66.5 | 46.2701 | 0.76 | 57.1 | 57.88 | 64166.7963 | 0.576 | 66.6 | 45.4902 | 0.76 | 57.1 | 57.5501 | 66745.4015 | 0.575 | 66.51 | 46.8 | 1.4 | 57.1 | 57.8 | 115376.2103 | 0.5569 | 66.5 | 49.79 | 1.34 | 57.1 | 59.1 | 93833.3499 | 0.5599
951 | 5.3 | 67.1 | 45.5697 | 783.6811 | 152.8716 | 66.7 | 43.6909 | 0.84 | 57.2101 | 57.0404 | 80421.6749 | 0.584 | -1.5268 | 66.3 | 49.8101 | 0.94 | 57.2101 | 59.0101 | 64843.8714 | 0.5599 | 66.5 | 48.0697 | 1.19 | 57.2101 | 58.1899 | 91870.3549 | 0.554 | 66.5 | 44.8 | 1.41 | 57.2101 | 57 | 128369.5168 | 0.563 | 66.6 | 45.9707 | 0.76 | 57.2101 | 57.7404 | 65198.6646 | 0.5759 | 66.7 | 41.6404 | 0.76 | 57.2101 | 56.0202 | 79444.8034 | 0.576 | 66.6101 | 47.0202 | 1.4 | 57.2101 | 57.9101 | 114383.3141 | 0.5559 | 66.6 | 48.9697 | 1.33 | 57.2101 | 58.7798 | 98151.2034 | 0.557
952 | 5.2333 | 67.2 | 45.3102 | 813.0057 | 159.4511 | 66.8 | 46.4489 | 0.84 | 57.4 | 58.2694 | 71085.4511 | 0.583 | -0.86323 | 66.4 | 48.9673 | 0.93 | 57.4 | 58.6489 | 68110.0909 | 0.5569 | 66.6 | 48.3123 | 1.19 | 57.4 | 58.3511 | 90804.648 | 0.553 | 66.6 | 45.1204 | 1.42 | 57.4 | 57.2102 | 127193.4566 | 0.564 | 66.7 | 48.3489 | 0.75898 | 57.4 | 58.7796 | 57802.394 | 0.5739 | 66.8 | 43.7306 | 0.76 | 57.4 | 57.0102 | 73210.0254 | 0.577 | 66.7102 | 47.7204 | 1.39 | 57.4 | 58.2102 | 110568.8697 | 0.5549 | 66.7 | 47.7204 | 1.33 | 57.4 | 58.2102 | 105409.012 | 0.555
953 | 5.1667 | 67.3 | 45.2103 | 810.7076 | 163.962 | 66.9 | 44.6207 | 0.84 | 57.5 | 57.5103 | 77926.5123 | 0.583 | -1.204 | 66.5 | 45.6342 | 0.93 | 57.5 | 57.162 | 81490.2185 | 0.5561 | 66.7 | 52.1587 | 1.189 | 57.5 | 60.0897 | 71730.4647 | 0.55 | 66.7 | 47.0929 | 1.42 | 57.5 | 58.1413 | 115884.5047 | 0.5639 | 66.8 | 46.9413 | 0.75 | 57.5 | 58.2207 | 62339.1502 | 0.572 | 66.9 | 45.5516 | 0.76 | 57.5 | 57.8207 | 67856.9158 | 0.578 | 66.8103 | 48.731 | 1.39 | 57.5 | 58.7103 | 105234.5298 | 0.553 | 66.8 | 48.7207 | 1.32 | 57.5 | 58.7103 | 100270.1012 | 0.5539
954 | 5.1 | 67.4 | 46.7313 | 751.9947 | 164.894 | 67 | 45.5896 | 0.84 | 57.6104 | 58 | 74839.5944 | 0.582 | -1.5254 | 66.6 | 50.7104 | 0.93 | 57.6104 | 59.5 | 61701.9667 | 0.555 | 66.8 | 49.4956 | 1.18 | 57.6104 | 58.9478 | 84919.3821 | 0.547 | 66.8 | 50.1582 | 1.41 | 57.6104 | 59.4791 | 97951.7487 | 0.5619 | 66.9 | 48.2791 | 0.75 | 57.6104 | 58.8896 | 58326.9462 | 0.5709 | 67 | 46.8269 | 0.76 | 57.6104 | 58.3687 | 64003.4362 | 0.5769 | 66.9104 | 49.8 | 1.38 | 57.6104 | 59.2 | 99366.1394 | 0.5509 | 66.9 | 49.7 | 1.32 | 57.6104 | 59.2 | 94938.9243 | 0.5519
955 | 4.9833 | 67.6 | 46.8683 | 721.0719 | 171.3534 | 67.1 | 45.8422 | 0.84 | 57.9 | 58.2106 | 74109.9928 | 0.582 | -1.1036 | 66.7106 | 51.2317 | 0.92894 | 57.9 | 59.8106 | 60087.5992 | 0.55289 | 66.9 | 46.3739 | 1.18 | 57.9 | 57.5422 | 100807.7558 | 0.547 | 66.9 | 48.8422 | 1.4089 | 57.9 | 58.9211 | 106068.6911 | 0.559 | 67 | 46.7261 | 0.75 | 57.9 | 58.1789 | 63258.591 | 0.569 | 67.1 | 45.0739 | 0.76 | 57.9 | 57.7317 | 69909.2927 | 0.576 | 67.0106 | 48.905 | 1.38 | 57.9 | 58.8578 | 104345.3521 | 0.54889 | 67 | 49.1578 | 1.31 | 57.9 | 58.9789 | 97846.8385 | 0.54989
956 | 4.8667 | 67.7107 | 46.0107 | 768.5691 | 182.7601 | 67.3 | 47.632 | 0.83 | 58.1 | 59.0107 | 68492.4062 | 0.581 | -0.29896 | 66.9 | 52.7107 | 0.92 | 58.1 | 60.5107 | 54656.3628 | 0.549 | 67 | 49.4107 | 1.18 | 58.1 | 59 | 86511.0999 | 0.546 | 67.1 | 49.0826 | 1.4 | 58.1 | 59.0573 | 105138.4595 | 0.55789 | 67.1107 | 44.864 | 0.75 | 58.1 | 57.532 | 69888.4932 | 0.57 | 67.3 | 47.0146 | 0.76 | 58.1 | 58.5787 | 64241.9933 | 0.576 | 67.2 | 46.0747 | 1.38 | 58.1 | 57.6427 | 121562.3583 | 0.54811 | 67.2 | 47.7107 | 1.31 | 58.1 | 58.4 | 106660.1199 | 0.54889
957 | 4.75 | 67.9 | 46.6108 | 744.4253 | 189.5511 | 67.4108 | 48.7892 | 0.83 | 58.3 | 59.5 | 64948.1691 | 0.579 | -0.38164 | 67.1 | 53.5216 | 0.91 | 58.3 | 60.9108 | 51882.8526 | 0.54589 | 67.2 | 50.2647 | 1.17 | 58.3 | 59.4324 | 83023.3784 | 0.54489 | 67.2108 | 45.7755 | 1.4 | 58.3 | 57.7324 | 125489.3516 | 0.55711 | 67.3 | 47.5108 | 0.75 | 58.3 | 58.7108 | 62046.2465 | 0.57 | 67.4108 | 44.8647 | 0.76 | 58.3 | 57.8216 | 71503.7416 | 0.576 | 67.4 | 49.7863 | 1.38 | 58.3 | 59.4324 | 101450.5341 | 0.548 | 67.4 | 48.2108 | 1.31 | 58.3 | 58.7 | 104950.5717 | 0.548
958 | 4.6333 | 68.1 | 47.3327 | 720.6586 | 196.2872 | 67.6109 | 49.5981 | 0.83 | 58.5 | 59.9436 | 62427.6831 | 0.57789 | -0.33961 | 67.3 | 53.9673 | 0.91 | 58.5 | 61.1782 | 50397.7339 | 0.54189 | 67.4 | 52.0673 | 1.17 | 58.5 | 60.3782 | 74560.1649 | 0.542 | 67.4 | 48.6 | 1.4 | 58.5 | 59.0109 | 110158.2649 | 0.557 | 67.5 | 48.6763 | 0.75 | 58.5 | 59.3327 | 58948.1895 | 0.569 | 67.6 | 47.2109 | 0.76 | 58.5 | 58.9109 | 64722.2831 | 0.576 | 67.6 | 53.1 | 1.37 | 58.5 | 61 | 83032.8225 | 0.54589 | 67.5109 | 48.3673 | 1.31 | 58.5 | 58.8782 | 104652.3115 | 0.547
959 | 4.5167 | 68.3 | 48.289 | 666.5212 | 200.9874 | 67.8 | 52.2008 | 0.82 | 58.711 | 61.1559 | 53615.7443 | 0.574 | 0.52799 | 67.411 | 52.1339 | 0.9 | 58.711 | 60.3669 | 57508.139 | 0.538 | 67.511 | 50.0449 | 1.16 | 58.711 | 59.4669 | 84846.2658 | 0.54 | 67.6 | 48.9441 | 1.4 | 58.711 | 59.311 | 108661.4059 | 0.557 | 67.611 | 50.5118 | 0.75 | 58.711 | 60.1669 | 53479.866 | 0.567 | 67.8 | 49.1323 | 0.76 | 58.711 | 59.8551 | 58915.0795 | 0.575 | 67.711 | 52.6339 | 1.36 | 58.711 | 60.778 | 85820.1932 | 0.54189 | 67.7 | 46.7669 | 1.31 | 58.711 | 58.189 | 114607.5843 | 0.54711
960 | 4.4 | 68.4 | 47.5777 | 687.0575 | 210.4002 | 68 | 47.4664 | 0.82 | 58.9 | 59.1443 | 70387.2751 | 0.572 | 0.30461 | 67.6 | 50.2445 | 0.9 | 58.9 | 59.5223 | 65230.5293 | 0.53689 | 67.7 | 48.2445 | 1.16 | 58.9 | 58.7223 | 94487.0462 | 0.54 | 67.7111 | 50.0889 | 1.3989 | 58.9 | 59.8889 | 103005.1467 | 0.55589 | 67.8111 | 47.8223 | 0.74 | 58.9 | 59.1111 | 62286.521 | 0.566 | 68 | 53.1332 | 0.75 | 58.9 | 61.5777 | 46686.594 | 0.57189 | 67.9 | 50.1 | 1.36 | 58.9 | 59.7 | 100917.8559 | 0.53989 | 67.9 | 47.3671 | 1.31 | 58.9 | 58.578 | 112333.1347 | 0.549
961 | 4.3667 | 68.5 | 47.1113 | 718.6911 | 214.5 | 68.1 | 43.0225 | 0.82 | 59 | 57.3113 | 86035.1188 | 0.57311 | -1.6028 | 67.7 | 50.7987 | 0.9 | 59 | 59.855 | 63236.5312 | 0.535 | 67.9 | 50.1338 | 1.16 | 59 | 59.7113 | 86033.081 | 0.53989 | 67.9 | 50.8013 | 1.39 | 59 | 60.245 | 99620.5058 | 0.554 | 68 | 48.2662 | 0.74 | 59 | 59.3775 | 61376.1053 | 0.565 | 68.1 | 50.6775 | 0.75 | 59 | 60.5 | 54622.2778 | 0.569 | 68.1 | 49.3325 | 1.35 | 59 | 59.3775 | 106169.409 | 0.53889 | 68.0113 | 51.565 | 1.31 | 59 | 60.5437 | 90028.038 | 0.547
962 | 4.3333 | 68.5 | 47.1773 | 699.3185 | 215.3023 | 68.1 | 44.0341 | 0.83 | 59 | 57.8227 | 83051.4763 | 0.57511 | 0.34047 | 67.8 | 47.8568 | 0.9 | 59 | 58.5227 | 74458.7919 | 0.535 | 67.9114 | 50.3091 | 1.16 | 59 | 59.7545 | 85295.765 | 0.538 | 68 | 53.0749 | 1.38 | 59 | 61.2432 | 86512.4106 | 0.551 | 68.0114 | 46.8886 | 0.74 | 59 | 58.8 | 65767.1483 | 0.565 | 68.1114 | 49.7545 | 0.75 | 59 | 60.1773 | 57309.3475 | 0.567 | 68.1 | 47.6455 | 1.35 | 59 | 58.6227 | 115819.657 | 0.539 | 68.1 | 47.4568 | 1.31 | 59 | 58.7227 | 112941.3282 | 0.546
963 | 4.3 | 68.6 | 46.877 | 714.8398 | 218.5919 | 68.2 | 45.2 | 0.83 | 59.1 | 58.4 | 79649.8561 | 0.577 | -0.38311 | 67.8 | 49.9574 | 0.9 | 59.1 | 59.523 | 66736.6717 | 0.535 | 68 | 47.8804 | 1.16 | 59.1 | 58.6459 | 97587.7076 | 0.538 | 68 | 49.123 | 1.38 | 59.1 | 59.5 | 108913.0379 | 0.549 | 68.1 | 46.9115 | 0.74 | 59.1 | 58.8115 | 66005.7757 | 0.566 | 68.2 | 48.6345 | 0.74 | 59.1 | 59.623 | 60991.0184 | 0.566 | 68.2 | 49.5574 | 1.35 | 59.1 | 59.623 | 105156.3442 | 0.539 | 68.1115 | 49.0541 | 1.31 | 59.1 | 59.477 | 104018.9231 | 0.546
964 | 4.2667 | 68.6 | 46.5116 | 735.894 | 222.3348 | 68.2 | 44.9768 | 0.83 | 59.1116 | 58.3884 | 80537.0594 | 0.578 | 0.30698 | 67.9 | 51.1536 | 0.89 | 59.1116 | 60.0768 | 62430.2193 | 0.534 | 68 | 50.4768 | 1.16 | 59.1116 | 59.8884 | 85153.294 | 0.538 | 68.1 | 49.7116 | 1.38 | 59.1116 | 59.8 | 105762.1046 | 0.548 | 68.1116 | 47.1768 | 0.74 | 59.1116 | 58.9884 | 65256.6255 | 0.566 | 68.2116 | 49.7884 | 0.74 | 59.1116 | 60.1884 | 57414.3736 | 0.564 | 68.2 | 51.6232 | 1.35 | 59.1116 | 60.5116 | 93540.9086 | 0.537 | 68.2 | 47.6348 | 1.31 | 59.1116 | 58.8116 | 112169.1976 | 0.546
965 | 4.2333 | 68.7 | 46.6117 | 731.39 | 224.4234 | 68.3 | 45.4289 | 0.83 | 59.2 | 58.5703 | 79562.5138 | 0.579 | 0.053247 | 67.9 | 48.8297 | 0.89 | 59.2 | 58.9766 | 71352.4436 | 0.533 | 68.1 | 49.1063 | 1.16 | 59.2 | 59.2531 | 91821.5382 | 0.537 | 68.1 | 49.3414 | 1.38 | 59.2 | 59.5766 | 107967.3566 | 0.54788 | 68.2 | 46.1883 | 0.75 | 59.2 | 58.6 | 68414.55 | 0.566 | 68.3 | 49.1766 | 0.74 | 59.2 | 59.8883 | 59097.451 | 0.563 | 68.3 | 52.0531 | 1.34 | 59.2 | 60.6883 | 91136.3038 | 0.535 | 68.2117 | 48.2766 | 1.31 | 59.2 | 59.1883 | 109060.43 | 0.546
966 | 4.2 | 68.7 | 46.6645 | 709.9694 | 225.5775 | 68.3 | 49.6645 | 0.83 | 59.3 | 60.3882 | 64898.8849 | 0.57888 | 0.50387 | 68 | 45.358 | 0.89118 | 59.3 | 57.429 | 84441.014 | 0.53412 | 68.1 | 45.4408 | 1.16 | 59.3 | 57.5763 | 110127.7203 | 0.538 | 68.2 | 47.4237 | 1.38 | 59.3 | 58.8 | 119206.0066 | 0.548 | 68.2118 | 46.8065 | 0.75 | 59.3 | 58.9473 | 66937.6414 | 0.567 | 68.3118 | 47.8763 | 0.74 | 59.3 | 59.3882 | 63248.0979 | 0.562 | 68.3 | 50.7 | 1.34 | 59.3 | 60.1 | 98710.4946 | 0.533 | 68.3 | 47.3763 | 1.31 | 59.3 | 58.7882 | 114478.6479 | 0.547
967 | 4.1667 | 68.8 | 44.6881 | 803.9465 | 234.2956 | 68.4 | 48.7358 | 0.83 | 59.3 | 60.0119 | 68048.4986 | 0.577 | 1.0283 | 68 | 41.1717 | 0.9 | 59.3 | 55.6358 | 101076.1273 | 0.53912 | 68.2 | 43.3761 | 1.1612 | 59.3 | 56.7881 | 120853.9112 | 0.54112 | 68.2 | 47.1164 | 1.38 | 59.3 | 58.6642 | 121512.6772 | 0.548 | 68.3 | 50.0522 | 0.75 | 59.3 | 60.3761 | 56849.1975 | 0.56688 | 68.4 | 46.8881 | 0.74 | 59.3 | 58.9 | 66644.8006 | 0.563 | 68.4 | 50.3522 | 1.34 | 59.3 | 59.8761 | 100819.1726 | 0.532 | 68.3119 | 46.2403 | 1.31 | 59.3 | 58.2761 | 121118.483 | 0.548
968 | 4.1333 | 68.8 | 44.6638 | 802.7339 | 237.2448 | 68.4 | 49.6 | 0.83 | 59.4 | 60.4 | 65025.1677 | 0.576 | 1.5903 | 68.1 | 43.1759 | 0.91 | 59.4 | 56.6879 | 94721.5689 | 0.544 | 68.2121 | 43.2724 | 1.1712 | 59.4 | 56.8362 | 122615.0924 | 0.54512 | 68.3 | 44.9724 | 1.38 | 59.4 | 57.7362 | 134845.7599 | 0.55012 | 68.3121 | 48.0517 | 0.74 | 59.4 | 59.4879 | 63157.935 | 0.566 | 68.4121 | 45.3673 | 0.74 | 59.4 | 58.3397 | 71554.1599 | 0.56312 | 68.4 | 48.8121 | 1.34 | 59.4 | 59.2121 | 109467.4319 | 0.532 | 68.4 | 44.9603 | 1.32 | 59.4 | 57.8241 | 128863.0037 | 0.55
969 | 4.1 | 68.9 | 43.7122 | 857.1737 | 243.7487 | 68.5 | 48.5269 | 0.82 | 59.5 | 59.9635 | 68695.3246 | 0.57488 | 0.79073 | 68.1 | 42.2 | 0.92 | 59.5 | 56.4 | 99363.2751 | 0.54812 | 68.3 | 46.2731 | 1.18 | 59.5 | 58.3365 | 108482.7681 | 0.548 | 68.3 | 47.5365 | 1.39 | 59.5 | 59.0122 | 120420.5608 | 0.552 | 68.4 | 46.4756 | 0.74122 | 59.5 | 58.8878 | 68117.6767 | 0.566 | 68.5 | 43.2949 | 0.74122 | 59.5 | 57.4974 | 78577.8798 | 0.56612 | 68.5 | 49.0878 | 1.34 | 59.5 | 59.4 | 108245.9612 | 0.532 | 68.4122 | 46.7 | 1.32 | 59.5 | 58.7 | 119834.5383 | 0.552
970 | 4.0667 | 68.9 | 44.5246 | 828.8656 | 245 | 68.5 | 46.2123 | 0.82123 | 59.5 | 59.0123 | 77013.8937 | 0.575 | 0.79266 | 68.2 | 42.4369 | 0.93 | 59.5 | 56.6246 | 99498.3626 | 0.55212 | 68.3123 | 49.3861 | 1.18 | 59.5 | 59.7369 | 93766.958 | 0.549 | 68.4 | 48.8 | 1.39 | 59.5 | 59.6 | 113503.0936 | 0.552 | 68.4123 | 46.2492 | 0.75 | 59.5 | 58.8123 | 69359.3702 | 0.567 | 68.5123 | 48.4771 | 0.75 | 59.5 | 59.8385 | 62520.633 | 0.567 | 68.5 | 49.1369 | 1.34 | 59.5 | 59.4246 | 108191.1167 | 0.532 | 68.5 | 46.7123 | 1.32 | 59.5 | 58.7123 | 120298.7049 | 0.553
971 | 4.0333 | 69 | 45.3124 | 794.0401 | 245.5496 | 68.6 | 47.2372 | 0.83 | 59.6 | 59.4248 | 73786.2846 | 0.575 | 1.1383 | 68.2 | 44.4745 | 0.93 | 59.6 | 57.6372 | 92552.9358 | 0.55612 | 68.4 | 52.4372 | 1.18 | 59.6 | 61.1248 | 78768.084 | 0.54788 | 68.4 | 48.8876 | 1.39 | 59.6 | 59.6 | 113349.8944 | 0.552 | 68.5 | 47.6752 | 0.75 | 59.6 | 59.4 | 65108.8697 | 0.568 | 68.6 | 44.1628 | 0.75 | 59.6 | 57.9876 | 76239.7052 | 0.568 | 68.6 | 49.5131 | 1.34 | 59.6 | 59.6628 | 106268.9577 | 0.532 | 68.5124 | 46.0007 | 1.33 | 59.6 | 58.4504 | 124976.521 | 0.554
972 | 4 | 69 | 45.2875 | 785.052 | 247.9378 | 68.6 | 48.3749 | 0.83 | 59.6125 | 59.9875 | 69818.9883 | 0.575 | 2.0944 | 68.3 | 47.5626 | 0.94 | 59.6125 | 59.1251 | 80915.2084 | 0.55813 | 68.4125 | 51.9121 | 1.17 | 59.6125 | 60.9123 | 80929.9948 | 0.545 | 68.5 | 48.8125 | 1.39 | 59.6125 | 59.6125 | 113922.9062 | 0.552 | 68.5125 | 46.9875 | 0.75 | 59.6125 | 59.2 | 67313.1121 | 0.568 | 68.6125 | 43.5626 | 0.75 | 59.6125 | 57.8251 | 78865.7539 | 0.571 | 68.6 | 46.5875 | 1.34 | 59.6125 | 58.3 | 123190.3061 | 0.533 | 68.6 | 43.8002 | 1.33 | 59.6125 | 57.5501 | 138179.2008 | 0.557
973 | 3.9667 | 69.1 | 44.9874 | 806.654 | 252.5011 | 68.7 | 47.0494 | 0.83 | 59.7 | 59.4747 | 74672.1927 | 0.575 | 0.82742 | 68.3 | 49.0494 | 0.94 | 59.7 | 59.7747 | 75285.1394 | 0.559 | 68.5 | 46.5253 | 1.17 | 59.7 | 58.4253 | 107982.8728 | 0.54513 | 68.5 | 48.7368 | 1.39 | 59.7 | 59.6621 | 114850.3003 | 0.552 | 68.6 | 46.1368 | 0.75 | 59.7 | 58.8747 | 70325.266 | 0.569 | 68.7 | 45.9379 | 0.75 | 59.7 | 58.9126 | 71762.2335 | 0.573 | 68.7 | 45.4494 | 1.3413 | 59.7 | 57.8747 | 130319.4239 | 0.53513 | 68.6126 | 46.5747 | 1.34 | 59.7 | 58.8874 | 123205.5791 | 0.559
974 | 3.9333 | 69.1 | 43.9745 | 843.6354 | 258.0531 | 68.7128 | 45.6255 | 0.83 | 59.8 | 58.9 | 79790.3177 | 0.576 | 0.79714 | 68.4 | 48.6403 | 0.94 | 59.8 | 59.651 | 77104.3527 | 0.559 | 68.5128 | 46.8235 | 1.18 | 59.8 | 58.6617 | 106787.1754 | 0.547 | 68.6 | 47.451 | 1.39 | 59.8 | 59.1255 | 122863.2646 | 0.553 | 68.6128 | 43.5362 | 0.75 | 59.8 | 57.7745 | 78833.2476 | 0.571 | 68.7128 | 47.0128 | 0.75 | 59.8 | 59.4128 | 68438.0499 | 0.574 | 68.7 | 44.0383 | 1.35 | 59.8 | 57.3255 | 139683.1279 | 0.53813 | 68.7 | 46.6276 | 1.34 | 59.8 | 58.9638 | 123458.12 | 0.56013
975 | 3.9 | 69.2 | 44.2386 | 857.0582 | 262.0871 | 68.8 | 46.8901 | 0.83 | 59.8 | 59.4515 | 75699.4091 | 0.577 | -0.51657 | 68.4 | 51.597 | 0.93 | 59.8 | 60.9485 | 65748.7186 | 0.558 | 68.6 | 44.8772 | 1.18 | 59.8 | 57.8386 | 117091.4523 | 0.54913 | 68.6 | 48.8485 | 1.39 | 59.8 | 59.7743 | 114961.3332 | 0.553 | 68.7 | 42.403 | 0.76 | 59.8 | 57.4515 | 83093.1153 | 0.57413 | 68.8 | 46.7228 | 0.76 | 59.8 | 59.3614 | 69823.2728 | 0.574 | 68.8 | 45.2871 | 1.36 | 59.8 | 58 | 133614.5698 | 0.542 | 68.7129 | 49.7228 | 1.34 | 59.8 | 60.3614 | 106631.8257 | 0.56
976 | 3.8667 | 69.2 | 44.774 | 821.3495 | 262.9169 | 68.813 | 49.487 | 0.83 | 59.9 | 60.6 | 66839.5452 | 0.57687 | 0.67625 | 68.5 | 47.861 | 0.93 | 59.9 | 59.287 | 80328.9137 | 0.55713 | 68.613 | 46.1961 | 1.19 | 59.9 | 58.548 | 111478.1731 | 0.55113 | 68.7 | 47.726 | 1.39 | 59.9 | 59.313 | 121902.4168 | 0.554 | 68.713 | 44.4831 | 0.76 | 59.9 | 58.448 | 76950.7758 | 0.577 | 68.9 | 44.387 | 0.76 | 59.9 | 58.4 | 77314.5176 | 0.57513 | 68.8 | 44.661 | 1.37 | 59.9 | 57.787 | 138389.0736 | 0.54413 | 68.8 | 47.074 | 1.34 | 59.9 | 59.187 | 121643.4476 | 0.56013
977 | 3.8333 | 69.3 | 43.9738 | 855.3077 | 268.131 | 68.9 | 49.1 | 0.83 | 60 | 60.4869 | 68326.9594 | 0.576 | 1.1872 | 68.5 | 46.6393 | 0.94 | 60 | 58.8131 | 85485.4355 | 0.559 | 68.7 | 43.6524 | 1.1913 | 60 | 57.5262 | 125141.6876 | 0.55413 | 68.7131 | 48.5869 | 1.39 | 60 | 59.7 | 117458.8855 | 0.554 | 68.8 | 42.2442 | 0.76 | 60 | 57.5655 | 84789.3988 | 0.58013 | 68.9 | 43.6607 | 0.76 | 60 | 58.1869 | 80152.9361 | 0.578 | 68.9 | 44.4048 | 1.38 | 60 | 57.7524 | 140828.2347 | 0.54813 | 68.8131 | 45.9607 | 1.34 | 60 | 58.7869 | 128669.6453 | 0.562
978 | 3.8 | 69.3 | 43.9132 | 865.2752 | 272.0058 | 68.9132 | 47.8678 | 0.83 | 60 | 59.9471 | 72608.0616 | 0.575 | 1.4584 | 68.6 | 46.6942 | 0.94 | 60 | 58.9471 | 85758.0535 | 0.56 | 68.7132 | 46.1925 | 1.2 | 60 | 58.7397 | 113220.4688 | 0.558 | 68.8 | 48.0868 | 1.39 | 60 | 59.5 | 120674.8181 | 0.555 | 68.9 | 46.0603 | 0.77 | 60 | 59.2868 | 73058.7006 | 0.583 | 69 | 42.4868 | 0.76 | 60 | 57.8 | 84485.2133 | 0.581 | 68.9 | 47.2736 | 1.38 | 60 | 59.1868 | 125235.4612 | 0.55 | 68.9 | 45.3264 | 1.35 | 60 | 58.5264 | 133008.4961 | 0.564
979 | 3.75 | 69.4 | 43.3867 | 882.0202 | 277.6867 | 69 | 43.5333 | 0.83 | 60.1 | 58.1733 | 88237.4192 | 0.57613 | 0.51219 | 68.6133 | 43.22 | 0.94 | 60.1 | 57.4733 | 100304.3295 | 0.563 | 68.8 | 48.02 | 1.2 | 60.1 | 59.5733 | 104598.8896 | 0.559 | 68.8133 | 47.4467 | 1.4 | 60.1 | 59.2733 | 124922.4009 | 0.556 | 68.9 | 45.68 | 0.77 | 60.1 | 59.2267 | 74486.9386 | 0.584 | 69 | 42.9067 | 0.77 | 60.1 | 58.0533 | 83893.5805 | 0.58413 | 69 | 46.5867 | 1.39 | 60.1 | 58.9 | 129622.2952 | 0.552 | 68.9133 | 47.5334 | 1.35 | 60.1 | 59.5667 | 121181.2045 | 0.566
980 | 3.7 | 69.5 | 43.4 | 896.0386 | 283.4076 | 69.1 | 42.8614 | 0.83 | 60.2 | 57.9807 | 91122.0098 | 0.58013 | -0.85301 | 68.7 | 42.1076 | 0.95 | 60.2 | 57.1538 | 105772.6906 | 0.56713 | 68.9 | 46.7076 | 1.21 | 60.2 | 59.0538 | 111866.0109 | 0.56013 | 68.9 | 46.1269 | 1.4 | 60.2 | 58.8135 | 133336.6302 | 0.55713 | 69 | 47.2462 | 0.77 | 60.2 | 59.8865 | 69808.9525 | 0.585 | 69.1 | 46.6942 | 0.77 | 60.2 | 59.7404 | 72194.5432 | 0.586 | 69.1 | 47.0076 | 1.39 | 60.2 | 59.1538 | 128040.6001 | 0.554 | 69 | 50.8193 | 1.35 | 60.2 | 61.0596 | 103053.6282 | 0.565
981 | 3.65 | 69.5136 | 44.3407 | 867.2482 | 286.2407 | 69.2 | 46.505 | 0.84 | 60.3 | 59.6593 | 79114.4988 | 0.582 | 0.64078 | 68.8 | 45.8543 | 0.96 | 60.3 | 58.9136 | 91870.7381 | 0.571 | 68.9136 | 49.6593 | 1.21 | 60.3 | 60.4729 | 97283.5717 | 0.561 | 69 | 46.9136 | 1.4014 | 60.3 | 59.2136 | 129477.4833 | 0.55914 | 69.1 | 45.9271 | 0.77 | 60.3 | 59.4136 | 74420.2589 | 0.586 | 69.2 | 49.1864 | 0.77 | 60.3 | 60.8 | 64480.9027 | 0.586 | 69.1136 | 50.1136 | 1.39 | 60.3 | 60.6136 | 110588.7043 | 0.554 | 69.1 | 47.4915 | 1.35 | 60.3 | 59.6457 | 121935.4732 | 0.565
982 | 3.6 | 69.6 | 44.5863 | 844.1621 | 289.3916 | 69.2 | 45.0505 | 0.84 | 60.4 | 59.1547 | 84530.6511 | 0.584 | 1.9511 | 68.9 | 48.5368 | 0.96 | 60.4 | 60.1547 | 81631.4199 | 0.57214 | 69 | 47.0084 | 1.21 | 60.4 | 59.3179 | 111195.5226 | 0.561 | 69.1 | 47.2 | 1.41 | 60.4 | 59.4 | 128761.9503 | 0.561 | 69.1 | 45.7768 | 0.77 | 60.4 | 59.4453 | 75434.9983 | 0.587 | 69.2 | 47.8905 | 0.77 | 60.4 | 60.3589 | 68794.3791 | 0.586 | 69.2 | 50.3726 | 1.39 | 60.4 | 60.7863 | 109561.5581 | 0.55386 | 69.2 | 44.5411 | 1.36 | 60.4 | 58.4274 | 139777.7842 | 0.567
983 | 3.55 | 69.7 | 44.7138 | 847.593 | 294.2104 | 69.3 | 49.0586 | 0.84 | 60.5 | 60.7862 | 71074.1797 | 0.584 | 0.8799 | 68.9138 | 51.5896 | 0.96 | 60.5 | 61.4586 | 69506.3603 | 0.57186 | 69.1 | 42.938 | 1.2114 | 60.5 | 57.669 | 132976.9543 | 0.56414 | 69.1138 | 47.6276 | 1.41 | 60.5 | 59.7138 | 127198.2249 | 0.562 | 69.2 | 43.6242 | 0.78 | 60.5 | 58.6552 | 82888.5504 | 0.58914 | 69.3 | 43.9896 | 0.77 | 60.5 | 58.7586 | 81701.499 | 0.587 | 69.3 | 49.6 | 1.39 | 60.5 | 60.5 | 114340.3972 | 0.553 | 69.3 | 46.9518 | 1.36 | 60.5 | 59.569 | 126872.4055 | 0.569
984 | 3.5 | 69.8 | 44.5278 | 864.9311 | 299.6139 | 69.4 | 48.2139 | 0.84 | 60.6 | 60.5139 | 74064.0015 | 0.584 | -0.95423 | 69 | 48.1443 | 0.96 | 60.6 | 59.9861 | 83662.0964 | 0.571 | 69.2 | 48.1809 | 1.22 | 60.6 | 60.0696 | 107080.4265 | 0.567 | 69.2 | 48.5 | 1.41 | 60.6 | 60.1 | 122324.961 | 0.563 | 69.3 | 47.3139 | 0.78 | 60.6 | 60.2139 | 71491.1712 | 0.591 | 69.4 | 41.9113 | 0.78 | 60.6 | 58.0557 | 89250.2917 | 0.59014 | 69.4 | 48.6748 | 1.39 | 60.6 | 60.0443 | 120489.868 | 0.553 | 69.3 | 51.3139 | 1.36 | 60.6 | 61.5 | 102593.7164 | 0.569
985 | 3.4667 | 69.8 | 45.714 | 815.6038 | 299.314 | 69.414 | 47.2176 | 0.84 | 60.6 | 60.1298 | 78014.8342 | 0.584 | -1.1785 | 69.1 | 46.8421 | 0.96 | 60.6 | 59.5281 | 88998.5093 | 0.57214 | 69.3 | 51.5176 | 1.22 | 60.6 | 61.5298 | 90414.7929 | 0.56686 | 69.3 | 47.1737 | 1.42 | 60.6 | 59.6439 | 130710.9536 | 0.564 | 69.4 | 47.1439 | 0.78 | 60.6 | 60.186 | 72214.5979 | 0.591 | 69.5 | 44.0737 | 0.78 | 60.6 | 59.0439 | 82798.2713 | 0.593 | 69.4 | 45.8842 | 1.3914 | 60.6 | 58.9421 | 137265.5613 | 0.55514 | 69.4 | 51.9421 | 1.36 | 60.6 | 61.814 | 99221.1863 | 0.56786
986 | 3.4333 | 69.9 | 45.5576 | 797.2201 | 301.0263 | 69.5 | 43.099 | 0.84 | 60.7 | 58.5424 | 92859.1807 | 0.58614 | -0.81822 | 69.1 | 48.2283 | 0.96 | 60.7 | 60.2141 | 84000.6437 | 0.574 | 69.3 | 47.5132 | 1.22 | 60.7 | 59.8424 | 111205.1195 | 0.567 | 69.3141 | 43.9283 | 1.42 | 60.7 | 58.3141 | 151340.1783 | 0.56614 | 69.4 | 45.6141 | 0.78 | 60.7 | 59.6141 | 77441.7939 | 0.59214 | 69.5 | 41.9698 | 0.78141 | 60.7 | 58.2707 | 90322.8478 | 0.59614 | 69.5 | 47.7717 | 1.4 | 60.7 | 59.8859 | 126874.7132 | 0.557 | 69.5 | 51.2595 | 1.35 | 60.7 | 61.501 | 102879.1151 | 0.56586
987 | 3.4 | 69.9 | 44.4857 | 861.9712 | 308.2998 | 69.5143 | 46.1285 | 0.85 | 60.8 | 59.8143 | 82783.8799 | 0.589 | 1.8261 | 69.2 | 48.1716 | 0.96 | 60.8 | 60.1572 | 84520.6045 | 0.574 | 69.4 | 49.4716 | 1.22 | 60.8 | 60.7429 | 101481.3148 | 0.567 | 69.4 | 44.4572 | 1.43 | 60.8 | 58.5857 | 149129.2395 | 0.57 | 69.5 | 46.1143 | 0.78 | 60.8 | 59.9143 | 76384.3594 | 0.594 | 69.6 | 46.1715 | 0.79 | 60.8 | 60.0857 | 77031.9802 | 0.59814 | 69.5 | 47.2713 | 1.4 | 60.8 | 59.7285 | 130393.2421 | 0.559 | 69.5 | 45.1856 | 1.36 | 60.8 | 58.9428 | 137558.2952 | 0.56614
988 | 3.3667 | 70 | 44.0856 | 876.0908 | 312.5582 | 69.6 | 46.6569 | 0.85 | 60.8 | 60.1712 | 81037.9539 | 0.59 | 0.76064 | 69.2144 | 45.5719 | 0.96144 | 60.8 | 59.1288 | 95638.2098 | 0.57614 | 69.4 | 45.7569 | 1.22 | 60.8 | 59.1856 | 120973.7863 | 0.56814 | 69.5 | 43.5144 | 1.44 | 60.8 | 58.3144 | 156207.2051 | 0.57314 | 69.5 | 47.0431 | 0.78 | 60.8 | 60.3144 | 73576.7476 | 0.595 | 69.6 | 45.3 | 0.79 | 60.8 | 59.8 | 80104.024 | 0.6 | 69.6 | 48.7569 | 1.41 | 60.8 | 60.3856 | 122584.9493 | 0.56 | 69.6 | 47.6288 | 1.36 | 60.8 | 60.0144 | 124538.7531 | 0.569
989 | 3.3333 | 70 | 43.9145 | 893.3652 | 317.158 | 69.6145 | 46.3015 | 0.85 | 60.9 | 60.0435 | 82885.1732 | 0.591 | 0.084604 | 69.3 | 47.9435 | 0.97 | 60.9 | 60.2145 | 86529.2949 | 0.578 | 69.5 | 45.7449 | 1.23 | 60.9 | 59.258 | 121797.9662 | 0.57114 | 69.5 | 45.1304 | 1.45 | 60.9 | 59.158 | 147431.0143 | 0.577 | 69.6 | 47.313 | 0.78 | 60.9 | 60.471 | 72895.8992 | 0.59514 | 69.7 | 46.1015 | 0.79 | 60.9 | 60.1435 | 77976.3171 | 0.601 | 69.6 | 49.0449 | 1.41 | 60.9 | 60.558 | 121331.8939 | 0.561 | 69.6 | 49.216 | 1.36 | 60.9 | 60.758 | 115945.1613 | 0.569
990 | 3.3 | 70.1 | 45.4877 | 853.9823 | 317.5247 | 69.7 | 48.5416 | 0.85 | 60.9146 | 60.9854 | 74960.5605 | 0.592 | -1.1134 | 69.3146 | 49.4292 | 0.97 | 60.9146 | 60.9146 | 80709.6898 | 0.579 | 69.5 | 49.1416 | 1.23 | 60.9146 | 60.7708 | 104964.1164 | 0.572 | 69.6 | 48.9584 | 1.45 | 60.9146 | 60.8292 | 124968.0626 | 0.578 | 69.6 | 45.4584 | 0.79 | 60.9146 | 59.8292 | 79364.117 | 0.597 | 69.7 | 48.5854 | 0.79 | 60.9146 | 61.2 | 69908.3759 | 0.60185 | 69.7 | 52.5708 | 1.41 | 60.9146 | 62.0854 | 100919.717 | 0.56 | 69.7 | 52.1 | 1.36 | 60.9146 | 62.0854 | 99687.6982 | 0.56885
991 | 3.2667 | 70.1 | 47.3 | 746.2767 | 313.1884 | 69.7147 | 47.2736 | 0.85 | 61 | 60.5295 | 79702.9617 | 0.592 | -1.0234 | 69.4 | 49.8411 | 0.97 | 61 | 61.0853 | 79304.4308 | 0.578 | 69.6 | 47.7147 | 1.23 | 61 | 60.2147 | 112737.8498 | 0.573 | 69.6 | 50.0853 | 1.45 | 61 | 61.3 | 118270.9678 | 0.578 | 69.7 | 47.2 | 0.79 | 61 | 60.5853 | 73864.9445 | 0.598 | 69.8 | 47.0822 | 0.79 | 61 | 60.6558 | 74991.5401 | 0.601 | 69.7 | 51.7 | 1.4 | 61 | 61.7853 | 105561.3319 | 0.55885 | 69.7 | 52.0295 | 1.36 | 61 | 62.0147 | 100080.1538 | 0.567
992 | 3.2333 | 70.2 | 46.8852 | 761.4679 | 316.6187 | 69.8 | 49.6742 | 0.85 | 61.1 | 61.5297 | 71644.7829 | 0.592 | -0.98806 | 69.4148 | 48.6 | 0.97 | 61.1 | 60.6 | 84465.9426 | 0.579 | 69.6 | 48.8742 | 1.24 | 61.1 | 60.7297 | 107044.1523 | 0.574 | 69.7 | 49.3703 | 1.45 | 61.1 | 61.0852 | 123022.6754 | 0.578 | 69.7 | 47.1148 | 0.79 | 61.1 | 60.6 | 74461.479 | 0.599 | 69.8 | 44.5594 | 0.79 | 61.1 | 59.7148 | 83801.2277 | 0.603 | 69.8 | 50.611 | 1.4 | 61.1 | 61.2555 | 112066.0435 | 0.55785 | 69.8 | 52.1406 | 1.35 | 61.1 | 62.0703 | 99707.7857 | 0.565
993 | 3.2 | 70.2 | 46.915 | 766.5363 | 319.4449 | 69.815 | 51.9299 | 0.85 | 61.1 | 62.5 | 63507.6583 | 0.591 | -0.5147 | 69.5 | 48.1252 | 0.97 | 61.1 | 60.4701 | 86803.0612 | 0.57915 | 69.7 | 51.3748 | 1.24 | 61.1 | 61.8299 | 94525.3201 | 0.574 | 69.7 | 48.585 | 1.45 | 61.1 | 60.785 | 128109.5342 | 0.578 | 69.8 | 47.285 | 0.79 | 61.1 | 60.685 | 74228.327 | 0.59915 | 69.9 | 45.3803 | 0.8 | 61.1 | 60.0551 | 81468.3416 | 0.60415 | 69.8 | 48.6748 | 1.4 | 61.1 | 60.4299 | 124171.7171 | 0.558 | 69.8 | 51.1748 | 1.35 | 61.1 | 61.6299 | 105290.0058 | 0.564
994 | 3.1667 | 70.3 | 46.9 | 765.8041 | 321.8603 | 69.9 | 52.0246 | 0.84849 | 61.2 | 62.4699 | 63134.9463 | 0.58885 | -1.4859 | 69.5151 | 48.2412 | 0.97 | 61.2 | 60.5904 | 86516.4038 | 0.581 | 69.7 | 52.5397 | 1.23 | 61.2 | 62.3699 | 88331.834 | 0.57285 | 69.8 | 48.4452 | 1.45 | 61.2 | 60.7151 | 129290.9179 | 0.579 | 69.8 | 46.7849 | 0.79 | 61.2 | 60.5 | 76165.575 | 0.6 | 69.9 | 44.7015 | 0.8 | 61.2 | 59.9206 | 84062.3607 | 0.607 | 69.9 | 50.6151 | 1.4 | 61.2 | 61.3151 | 113016.7464 | 0.558 | 69.8151 | 53.5301 | 1.35 | 61.2 | 62.7151 | 92068.6095 | 0.563
995 | 3.1333 | 70.3 | 48.2456 | 719.6824 | 321.2089 | 69.9152 | 50.7608 | 0.84 | 61.2152 | 61.9304 | 67765.8244 | 0.587 | -1.8079 | 69.6 | 53.7696 | 0.97 | 61.2152 | 62.8848 | 64106.7806 | 0.58 | 69.8 | 51.2608 | 1.23 | 61.2152 | 61.8152 | 95203.4693 | 0.571 | 69.8 | 50.6367 | 1.45 | 61.2152 | 61.6608 | 116514.6976 | 0.579 | 69.9 | 46.4152 | 0.79 | 61.2152 | 60.4152 | 77484.2838 | 0.60115 | 70 | 51.5241 | 0.8 | 61.2152 | 62.6696 | 61404.7685 | 0.606 | 69.9 | 52.7582 | 1.4 | 61.2152 | 62.3063 | 100620.8016 | 0.558 | 69.9 | 54.4152 | 1.34 | 61.2152 | 63.1 | 86921.2435 | 0.56085
996 | 3.1 | 70.4 | 49.5765 | 664.8697 | 319.247 | 70 | 52.2847 | 0.84 | 61.3 | 62.6 | 62317.0909 | 0.586 | -1.5997 | 69.6 | 52.9306 | 0.97 | 61.3 | 62.5153 | 67533.2213 | 0.578 | 69.8 | 53.8071 | 1.23 | 61.3 | 62.8612 | 82183.9254 | 0.57 | 69.8153 | 54.2 | 1.45 | 61.3 | 63.2 | 94902.3504 | 0.577 | 69.9 | 46.4694 | 0.79 | 61.3 | 60.5 | 77633.2547 | 0.60215 | 70 | 49.3847 | 0.8 | 61.3 | 61.7847 | 68750.4746 | 0.605 | 70 | 58.5082 | 1.39 | 61.3 | 64.8541 | 66767.7062 | 0.55469 | 69.9153 | 54.1235 | 1.33 | 61.3 | 62.8694 | 88424.0845 | 0.55785
997 | 3.0667 | 70.4 | 51.1154 | 581.2444 | 314.8846 | 70.0154 | 51.8846 | 0.84 | 61.4 | 62.4 | 63705.9595 | 0.584 | -1.0827 | 69.7 | 52.7921 | 0.96 | 61.4 | 62.4537 | 68120.2646 | 0.576 | 69.9 | 56.4537 | 1.22 | 61.4 | 63.9846 | 68530.2767 | 0.56685 | 69.9 | 53.6075 | 1.44 | 61.4 | 62.9537 | 98282.402 | 0.57485 | 70 | 45.9154 | 0.79 | 61.4 | 60.4 | 79709.0992 | 0.604 | 70.1 | 49.3308 | 0.8 | 61.4 | 61.8154 | 68910.3596 | 0.604 | 70 | 55.8383 | 1.38 | 61.4 | 63.5692 | 82101.4075 | 0.54985 | 70 | 53.0388 | 1.33 | 61.4 | 62.4617 | 94104.813 | 0.556
998 | 3.0333 | 70.5 | 51.0534 | 566.8779 | 314.9554 | 70.1 | 52.2088 | 0.84 | 61.4 | 62.5466 | 62415.8123 | 0.58284 | -2.3594 | 69.7 | 50.5777 | 0.96 | 61.4 | 61.5311 | 77106.3937 | 0.575 | 69.9 | 55.2 | 1.21 | 61.4 | 63.4845 | 74386.3598 | 0.563 | 69.9155 | 52.0777 | 1.44 | 61.4 | 62.3311 | 107337.6913 | 0.573 | 70 | 47.1243 | 0.8 | 61.4 | 60.9466 | 76010.2473 | 0.605 | 70.1 | 50.0689 | 0.79 | 61.4 | 62.0845 | 66448.2024 | 0.60384 | 70.1 | 54.7777 | 1.37 | 61.4 | 63.1311 | 87815.2201 | 0.547 | 70.0155 | 56.0845 | 1.32 | 61.4 | 63.7845 | 77183.1425 | 0.55384
999 | 3 | 70.5 | 51.1783 | 587.454 | 317.2122 | 70.1 | 54.9157 | 0.83 | 61.5 | 63.7157 | 52994.1721 | 0.58 | -2.0227 | 69.8 | 52.3843 | 0.96 | 61.5 | 62.3 | 69892.078 | 0.574 | 69.9157 | 54.5374 | 1.21 | 61.5 | 63.1687 | 77838.7937 | 0.56 | 70 | 54.4626 | 1.43 | 61.5 | 63.3157 | 93221.6085 | 0.571 | 70.0157 | 50.647 | 0.8 | 61.5 | 62.3157 | 64655.9791 | 0.605 | 70.2 | 50.4565 | 0.79 | 61.5 | 62.2626 | 65299.2174 | 0.603 | 70.1 | 57.047 | 1.3684 | 61.5 | 64.1157 | 74817.8535 | 0.54384 | 70.1 | 55.5687 | 1.3184 | 61.5 | 63.5 | 80094.4481 | 0.55
1000 | 2.9667 | 70.6 | 52.9158 | 498.3013 | 311.9527 | 70.2 | 55.6158 | 0.83 | 61.6 | 64 | 50360.9671 | 0.57684 | -1.9266 | 69.8 | 51.5212 | 0.96 | 61.6 | 61.9685 | 73341.3548 | 0.573 | 70 | 53.4631 | 1.2 | 61.6 | 62.7158 | 82933.1247 | 0.558 | 70 | 56.2315 | 1.43 | 61.6 | 64.0158 | 82478.0925 | 0.56784 | 70.1 | 52.2631 | 0.79 | 61.6 | 63.0158 | 59106.0173 | 0.60384 | 70.2 | 54.5473 | 0.79 | 61.6 | 63.9158 | 51644.829 | 0.60084 | 70.2 | 58.4315 | 1.3584 | 61.6 | 64.7158 | 66697.841 | 0.53984 | 70.1 | 55.4631 | 1.31 | 61.6 | 63.5158 | 80178.198 | 0.547
1001 | 2.9333 | 70.6 | 53.3318 | 480.8976 | 310.9206 | 70.2 | 56.2159 | 0.82 | 61.6 | 64.2159 | 48047.3697 | 0.57284 | -2.8059 | 69.9 | 51.2065 | 0.96 | 61.6 | 61.8794 | 75077.0955 | 0.573 | 70 | 55.2635 | 1.2 | 61.6 | 63.5159 | 73763.3288 | 0.556 | 70.1 | 57.5476 | 1.4184 | 61.6 | 64.6159 | 74167.0805 | 0.56384 | 70.1159 | 55.1065 | 0.79 | 61.6 | 64.0794 | 49781.0594 | 0.60084 | 70.2159 | 55.4841 | 0.78841 | 61.6 | 64.2 | 48514.2915 | 0.59684 | 70.2 | 60.3429 | 1.34 | 61.6 | 65.6635 | 55368.2265 | 0.53484 | 70.2 | 57.6112 | 1.3 | 61.6 | 64.4476 | 68502.5902 | 0.54384
1002 | 2.9 | 70.7 | 55.612 | 404.4723 | 305.612 | 70.3 | 57.064 | 0.82 | 61.7 | 64.532 | 45099.945 | 0.56884 | -3.8994 | 69.9 | 56.548 | 0.96 | 61.7 | 64.132 | 53481.2185 | 0.571 | 70.1 | 56.816 | 1.19 | 61.7 | 64.116 | 65929.7065 | 0.55284 | 70.1 | 58.716 | 1.4 | 61.7 | 65.1 | 66995.2919 | 0.55884 | 70.2 | 60.912 | 0.78 | 61.7 | 66.448 | 30484.8184 | 0.59584 | 70.3 | 55.548 | 0.78 | 61.7 | 64.216 | 48176.3038 | 0.59284 | 70.3 | 63.552 | 1.3284 | 61.7 | 67.084 | 37386.802 | 0.52768 | 70.2 | 60.184 | 1.29 | 61.7 | 65.584 | 54119.3726 | 0.53884
1003 | 2.85 | 70.7161 | 57.8161 | 288.9815 | 298.0355 | 70.3161 | 58.1517 | 0.81 | 61.8 | 64.9839 | 41235.287 | 0.56384 | -3.6388 | 70 | 57.4678 | 0.95 | 61.8 | 64.5 | 49781.9606 | 0.567 | 70.1 | 57.7806 | 1.18 | 61.8 | 64.5322 | 61169.1215 | 0.549 | 70.2 | 58.7678 | 1.39 | 61.8 | 65.0839 | 66154.0644 | 0.55384 | 70.2 | 63.3517 | 0.77 | 61.8 | 67.3839 | 22221.5756 | 0.58784 | 70.3161 | 57.6289 | 0.77 | 61.8 | 65.0645 | 41127.1594 | 0.58884 | 70.3 | 62.7 | 1.3084 | 61.8 | 66.6 | 41694.4812 | 0.51968 | 70.3 | 59.9161 | 1.2784 | 61.8 | 65.4161 | 55370.4722 | 0.53284
1004 | 2.8 | 70.8 | 58.1 | 270.8916 | 296.4675 | 70.4 | 57.3649 | 0.8 | 61.9 | 64.6325 | 43897.7971 | 0.55984 | -3.8232 | 70.0162 | 57.0325 | 0.94 | 61.9 | 64.3162 | 51491.8877 | 0.56384 | 70.2 | 59.6 | 1.17 | 61.9 | 65.4 | 51725.5972 | 0.54484 | 70.2 | 58.0649 | 1.38 | 61.9 | 64.7325 | 70183.3809 | 0.54984 | 70.3 | 62.4649 | 0.76 | 61.9 | 67.0162 | 25033.0323 | 0.57984 | 70.4 | 61.5974 | 0.77 | 61.9 | 66.7325 | 28304.3927 | 0.58284 | 70.4 | 62.2513 | 1.2884 | 61.9 | 66.4675 | 43639.0906 | 0.51268 | 70.3162 | 60.5162 | 1.26 | 61.9 | 65.7 | 51844.6062 | 0.52784
1005 | 2.75 | 70.9 | 58.749 | 246.9307 | 294.2692 | 70.5 | 58.7837 | 0.8 | 62 | 65.2837 | 39033.9816 | 0.55484 | -3.8676 | 70.1 | 58.2654 | 0.94 | 62 | 64.8327 | 46441.6429 | 0.55984 | 70.3 | 59.151 | 1.16 | 62 | 65.1673 | 53905.9056 | 0.53984 | 70.3 | 59.151 | 1.37 | 62 | 65.1837 | 63983.1416 | 0.54484 | 70.4 | 64.3163 | 0.75 | 62 | 67.7163 | 19120.6249 | 0.57167 | 70.5 | 63.8673 | 0.75837 | 62 | 67.6837 | 20856.254 | 0.57467 | 70.5 | 60.9837 | 1.27 | 62 | 65.7837 | 50257.8938 | 0.50584 | 70.4 | 60.8837 | 1.25 | 62 | 65.8 | 49931.9716 | 0.52184
1006 | 2.7 | 71 | 59.1835 | 214.0243 | 291.4329 | 70.6 | 58.6165 | 0.79 | 62.1 | 65.2 | 39292.7627 | 0.55084 | -3.6479 | 70.2 | 59.2342 | 0.93 | 62.1 | 65.2671 | 42551.6641 | 0.55484 | 70.3 | 58.2 | 1.15 | 62.1 | 64.7 | 58481.1052 | 0.53484 | 70.4 | 58.2835 | 1.36 | 62.1 | 64.8 | 68609.6831 | 0.54 | 70.4 | 64.5506 | 0.74 | 62.1 | 67.8671 | 18208.7343 | 0.56284 | 70.6 | 62.5506 | 0.74835 | 62.1 | 67.0671 | 24880.1545 | 0.56667 | 70.5 | 60.2506 | 1.26 | 62.1 | 65.3835 | 54083.2288 | 0.50084 | 70.5 | 60.6671 | 1.2384 | 62.1 | 65.6835 | 50899.7381 | 0.51584
1007 | 2.65 | 71.0166 | 58.2834 | 244.2621 | 292.9497 | 70.6 | 59.4663 | 0.78 | 62.1166 | 65.5332 | 36621.0915 | 0.54583 | -3.0217 | 70.2166 | 57.8166 | 0.92 | 62.1166 | 64.6166 | 47859.4946 | 0.55083 | 70.4 | 58.5166 | 1.14 | 62.1166 | 64.8166 | 56630.2816 | 0.531 | 70.4 | 58.1 | 1.35 | 62.1166 | 64.7 | 69520.0897 | 0.536 | 70.5 | 63.8829 | 0.73 | 62.1166 | 67.5332 | 20157.5601 | 0.55483 | 70.6 | 61.1 | 0.74 | 62.1166 | 66.4 | 29289.1077 | 0.55983 | 70.6 | 59.5166 | 1.2483 | 62.1166 | 65 | 57910.0394 | 0.49583 | 70.6 | 59.5337 | 1.22 | 62.1166 | 65.1668 | 56161.1492 | 0.51083
1008 | 2.6 | 71.1 | 58.1167 | 256.9656 | 293.6 | 70.7 | 61.1 | 0.77833 | 62.2167 | 66.3 | 31136.5165 | 0.53983 | -2.0731 | 70.3 | 57.9332 | 0.91833 | 62.2167 | 64.6666 | 47366.945 | 0.54683 | 70.5 | 58.7833 | 1.1383 | 62.2167 | 64.9 | 55566.1509 | 0.52683 | 70.5 | 57.9 | 1.34 | 62.2167 | 64.6 | 70350.59 | 0.53283 | 70.6 | 65.4499 | 0.72 | 62.2167 | 68.1833 | 15444.7527 | 0.54667 | 70.7 | 60.6833 | 0.73 | 62.2167 | 66.2 | 30360.5181 | 0.55367 | 70.7 | 59.7666 | 1.2383 | 62.2167 | 65.0833 | 56252.421 | 0.49183 | 70.6 | 57.8666 | 1.21 | 62.2167 | 64.3 | 64733.21 | 0.507
1009 | 2.5333 | 71.2 | 57.8832 | 251.3749 | 294.4177 | 70.8 | 60.9832 | 0.77 | 62.4 | 66.2 | 31370.3492 | 0.53383 | -1.3845 | 70.4 | 57.184 | 0.91 | 62.4 | 64.3336 | 50413.3514 | 0.54383 | 70.5 | 58.4 | 1.13 | 62.4 | 64.7 | 57163.5811 | 0.523 | 70.6 | 57.7 | 1.33 | 62.4 | 64.5 | 71564.8159 | 0.529 | 70.6168 | 64.2496 | 0.71 | 62.4 | 67.6832 | 18935.0215 | 0.53766 | 70.8 | 60.0832 | 0.72 | 62.4 | 65.9 | 32240.5401 | 0.54783 | 70.7168 | 58.7664 | 1.2283 | 62.4 | 64.5832 | 61367.7835 | 0.48783 | 70.7 | 56.7328 | 1.21 | 62.4 | 63.7664 | 70491.797 | 0.504
1010 | 2.4667 | 71.3 | 57.2831 | 272.3924 | 297.4016 | 70.9 | 60.3831 | 0.76 | 62.5 | 65.9 | 33187.8489 | 0.52883 | -0.44257 | 70.5 | 59.3 | 0.9 | 62.5 | 65.3 | 42218.8776 | 0.53983 | 70.6 | 58.4 | 1.12 | 62.5 | 64.7169 | 57227.5961 | 0.51983 | 70.7 | 57.5661 | 1.32 | 62.5 | 64.3831 | 72492.1821 | 0.526 | 70.7 | 62.7492 | 0.7 | 62.5 | 66.9831 | 23267.8828 | 0.52983 | 70.9 | 59.8508 | 0.71 | 62.5 | 65.8169 | 32823.5088 | 0.54283 | 70.8169 | 57.8661 | 1.22 | 62.5 | 64.1661 | 66023.6072 | 0.48483 | 70.8 | 54.9831 | 1.2 | 62.5 | 62.9831 | 79328.5405 | 0.503
1011 | 2.4 | 71.4 | 56.683 | 291.9157 | 300.8193 | 71 | 59.9 | 0.75 | 62.6 | 65.7 | 34709.3816 | 0.52383 | -0.17906 | 70.6 | 58.6978 | 0.9 | 62.6 | 65.0489 | 44530.818 | 0.53583 | 70.7 | 58.383 | 1.11 | 62.6 | 64.783 | 57203.5442 | 0.51683 | 70.8 | 56.583 | 1.3183 | 62.6 | 64 | 77855.3203 | 0.52383 | 70.8 | 61.2659 | 0.69 | 62.6 | 66.283 | 27500 | 0.52383 | 71 | 60.9341 | 0.71 | 62.6 | 66.317 | 29697.806 | 0.53783 | 70.9 | 56.6659 | 1.21 | 62.6 | 63.583 | 72154.3058 | 0.483 | 70.9 | 54.6511 | 1.2 | 62.6 | 62.817 | 81601.7533 | 0.502
1012 | 2.3333 | 71.5 | 55.8657 | 317.8436 | 305.1544 | 71.1 | 59.5828 | 0.74828 | 62.7172 | 65.5 | 35780.8124 | 0.519 | -0.59892 | 70.7 | 56.7515 | 0.89 | 62.7172 | 64.1343 | 51839.9861 | 0.533 | 70.8 | 57.4657 | 1.11 | 62.7172 | 64.2828 | 61563.4176 | 0.51383 | 70.8172 | 55.9657 | 1.31 | 62.7172 | 63.6828 | 81713.2174 | 0.52183 | 70.9 | 60.0657 | 0.68 | 62.7172 | 65.6828 | 31117.447 | 0.51883 | 71.1 | 61.4657 | 0.7 | 62.7172 | 66.5828 | 28177.6782 | 0.53183 | 71 | 55.6828 | 1.21 | 62.7172 | 63.0828 | 77451.5276 | 0.482 | 71 | 55.7 | 1.2 | 62.7172 | 63.3172 | 76925.9344 | 0.502
1013 | 2.2667 | 71.6 | 55.2827 | 338.6082 | 309.7727 | 71.2 | 58.9827 | 0.74 | 62.9 | 65.2827 | 37627.1263 | 0.515 | -0.53165 | 70.8 | 57.7173 | 0.89 | 62.9 | 64.6173 | 48341.205 | 0.53083 | 70.9 | 56.2827 | 1.1 | 62.9 | 63.7827 | 67207.4682 | 0.512 | 70.9173 | 55.1827 | 1.31 | 62.9 | 63.4 | 86257.2323 | 0.52083 | 71 | 59.3 | 0.68 | 62.9 | 65.3 | 33259.8373 | 0.51483 | 71.2 | 60.1309 | 0.69 | 62.9 | 65.9655 | 31851.7142 | 0.52683 | 71.1 | 55.2 | 1.21 | 62.9 | 62.9 | 80615.0408 | 0.48117 | 71.1 | 55.6827 | 1.2 | 62.9 | 63.3827 | 77056.8704 | 0.501
1014 | 2.2 | 71.7 | 54.6826 | 361.9216 | 314.8217 | 71.3 | 58.3652 | 0.73826 | 63 | 64.9826 | 39698.0655 | 0.512 | -0.079305 | 70.9 | 57.6652 | 0.88 | 63 | 64.5826 | 48750.2803 | 0.52783 | 71 | 55.7174 | 1.1 | 63 | 63.5 | 70066.5042 | 0.511 | 71.0174 | 54.9826 | 1.31 | 63 | 63.3 | 87838.558 | 0.52 | 71.1 | 59.4174 | 0.67 | 63 | 65.4 | 32917.3503 | 0.511 | 71.3 | 58.0652 | 0.69 | 63 | 64.9826 | 37870.7209 | 0.52283 | 71.2 | 55.3 | 1.21 | 63 | 62.9174 | 80611.6166 | 0.482 | 71.2 | 54.9826 | 1.2 | 63 | 63.1 | 81255.7464 | 0.5
1015 | 2.15 | 71.8 | 54.2 | 377.3976 | 318.5225 | 71.3175 | 57.565 | 0.73 | 63.1 | 64.5825 | 42117.5225 | 0.509 | -0.025301 | 70.9175 | 56.665 | 0.88 | 63.1 | 64.1825 | 52576.6103 | 0.526 | 71.1 | 56.135 | 1.1 | 63.1 | 63.7175 | 68648.2104 | 0.51 | 71.1175 | 54.8 | 1.3082 | 63.1 | 63.3 | 89180.4739 | 0.52 | 71.2 | 59.5825 | 0.67 | 63.1 | 65.5 | 32448.7708 | 0.50782 | 71.3175 | 56.9825 | 0.68 | 63.1 | 64.4 | 41081.8407 | 0.52 | 71.3 | 55.5175 | 1.21 | 63.1 | 63.1175 | 79912.9265 | 0.482 | 71.3 | 54.9175 | 1.2 | 63.1 | 63.1 | 81836.3116 | 0.5
1016 | 2.1 | 71.9 | 54 | 385.2291 | 322.0233 | 71.4 | 56.7648 | 0.73 | 63.2 | 64.1824 | 44685.1496 | 0.507 | -0.069433 | 71 | 55.7824 | 0.88 | 63.2 | 63.7824 | 55868.6036 | 0.524 | 71.2 | 56.8 | 1.0982 | 63.2 | 64.1 | 65764.4011 | 0.50882 | 71.2 | 54.7 | 1.3 | 63.2 | 63.3 | 90253.8818 | 0.519 | 71.3 | 59.0295 | 0.66 | 63.2 | 65.1824 | 34066.9746 | 0.504 | 71.4 | 56.3824 | 0.68 | 63.2 | 64.1824 | 42758.9063 | 0.518 | 71.4 | 55.7 | 1.21 | 63.2 | 63.3 | 79332.2256 | 0.481 | 71.4 | 55.1648 | 1.2 | 63.2 | 63.2 | 81168.1832 | 0.5
1017 | 2.05 | 71.9177 | 53.6645 | 394.769 | 325.9774 | 71.5 | 56.2 | 0.73 | 63.3 | 63.9 | 46572.7827 | 0.506 | 0.24084 | 71.1 | 55.3 | 0.88 | 63.3 | 63.5 | 57985.2074 | 0.524 | 71.2177 | 56.6 | 1.09 | 63.3 | 64 | 66777.3003 | 0.507 | 71.3 | 54.6177 | 1.3 | 63.3 | 63.3 | 90734.2 | 0.519 | 71.4 | 57.4645 | 0.66 | 63.3 | 64.4823 | 38263.0065 | 0.50182 | 71.5 | 55.8 | 0.68 | 63.3 | 63.9 | 44647.6941 | 0.517 | 71.5 | 55.4645 | 1.21 | 63.3 | 63.1823 | 80957.8752 | 0.481 | 71.4 | 54.6 | 1.2 | 63.3 | 63 | 84128.5476 | 0.5
1018 | 2 | 72 | 53.1821 | 414.9355 | 331.0785 | 71.6 | 56.2179 | 0.72821 | 63.4 | 64 | 46497.1134 | 0.505 | 0.268 | 71.2 | 55.3179 | 0.88 | 63.4 | 63.6 | 58086.5935 | 0.523 | 71.3 | 56.2821 | 1.09 | 63.4 | 63.9 | 68638.9519 | 0.506 | 71.4 | 54.7821 | 1.3 | 63.4 | 63.3821 | 90665.268 | 0.519 | 71.4 | 56.5821 | 0.66 | 63.4 | 64 | 40885.8611 | 0.5 | 71.6 | 55.7179 | 0.68 | 63.4 | 63.9 | 44930.3996 | 0.516 | 71.5179 | 54.7821 | 1.21 | 63.4 | 62.8 | 84996.4511 | 0.482 | 71.5 | 54.6179 | 1.2 | 63.4 | 63.1 | 84356.6971 | 0.501
1019 | 1.95 | 72.1 | 52.9 | 426.6617 | 335.8437 | 71.618 | 56.418 | 0.72 | 63.418 | 64.1 | 46016.9305 | 0.504 | 0.23768 | 71.218 | 55.6 | 0.88 | 63.418 | 63.718 | 57383.3269 | 0.523 | 71.4 | 55.9 | 1.09 | 63.418 | 63.7 | 70424.9789 | 0.506 | 71.418 | 54.5 | 1.3 | 63.418 | 63.3 | 92264.7191 | 0.519 | 71.5 | 56.2 | 0.66 | 63.418 | 63.8 | 42175.7939 | 0.49982 | 71.618 | 56.018 | 0.68 | 63.418 | 64.1 | 44253.2518 | 0.515 | 71.6 | 54.582 | 1.21 | 63.418 | 62.8 | 86499.9157 | 0.483 | 71.6 | 54.782 | 1.2 | 63.418 | 63.2 | 83985.4272 | 0.501
1020 | 1.9 | 72.2 | 52.8 | 430.3819 | 340.0808 | 71.7 | 56.8 | 0.72 | 63.5181 | 64.3 | 45132.1575 | 0.503 | 0.49971 | 71.3 | 55.7819 | 0.87819 | 63.5181 | 63.9 | 56883.8435 | 0.52282 | 71.5 | 55.6 | 1.09 | 63.5181 | 63.6 | 72321.8758 | 0.505 | 71.5 | 54.4 | 1.31 | 63.5181 | 63.3 | 93221.3578 | 0.52 | 71.6 | 56.4 | 0.66 | 63.5181 | 64 | 41684.2378 | 0.499 | 71.7 | 56.2 | 0.68 | 63.5181 | 64.2 | 43799.4616 | 0.514 | 71.7 | 54.2819 | 1.22 | 63.5181 | 62.7 | 88636.2903 | 0.484 | 71.7 | 54.4 | 1.2 | 63.5181 | 63.0181 | 86553.5658 | 0.502
1021 | 1.8333 | 72.3 | 52.8182 | 431.4454 | 345.182 | 71.8 | 56.7182 | 0.72 | 63.7 | 64.3 | 45347.6467 | 0.502 | 0.49244 | 71.4 | 55.4818 | 0.87 | 63.7 | 63.7818 | 58144.2115 | 0.522 | 71.5182 | 55.5182 | 1.09 | 63.7 | 63.6 | 72852.994 | 0.505 | 71.6 | 54.3 | 1.31 | 63.7 | 63.3 | 94330.8623 | 0.52 | 71.7 | 56.7 | 0.66 | 63.7 | 64.1182 | 41046.0364 | 0.498 | 71.8 | 56.2 | 0.68 | 63.7 | 64.2 | 44084.0959 | 0.513 | 71.8 | 54.3 | 1.22 | 63.7 | 62.8 | 89085.3386 | 0.485 | 71.7182 | 54.5364 | 1.2 | 63.7 | 63.2 | 86277.6223 | 0.50218
1022 | 1.7667 | 72.4 | 52.9183 | 429.5619 | 349.9648 | 71.9 | 56.9 | 0.72 | 63.8 | 64.4 | 45048.1498 | 0.501 | 0.35427 | 71.5 | 55 | 0.87 | 63.8 | 63.6 | 60274.0027 | 0.522 | 71.6183 | 55.7183 | 1.09 | 63.8 | 63.8 | 72281.3714 | 0.505 | 71.7 | 54.4 | 1.31 | 63.8 | 63.4 | 94693.5675 | 0.521 | 71.8 | 56.9 | 0.65 | 63.8 | 64.3 | 40570.6521 | 0.49782 | 71.9 | 56.2 | 0.67 | 63.8 | 64.2 | 44232.1785 | 0.51282 | 71.9 | 54.4 | 1.22 | 63.8 | 62.9 | 89082.5933 | 0.48618 | 71.8183 | 54.9817 | 1.2 | 63.8 | 63.4 | 84835.2905 | 0.503
1023 | 1.7 | 72.5 | 53.1 | 424.5369 | 354.4843 | 72 | 56.8816 | 0.72 | 63.9 | 64.4 | 45424.4362 | 0.5 | 0.54086 | 71.6 | 54.9 | 0.88 | 63.9 | 63.6 | 60945.3538 | 0.523 | 71.7184 | 55.8816 | 1.09 | 63.9 | 63.9 | 72244.6724 | 0.505 | 71.8 | 54.5 | 1.31 | 63.9 | 63.5 | 94725.4265 | 0.521 | 71.9 | 56.8 | 0.65 | 63.9 | 64.3 | 41146.6147 | 0.497 | 72 | 56.1 | 0.67 | 63.9 | 64.3 | 44649.966 | 0.512 | 72 | 54.4 | 1.23 | 63.9 | 63 | 90068.9672 | 0.488 | 71.9184 | 54.7184 | 1.21 | 63.9 | 63.4 | 86735.854 | 0.504
1024 | 1.6333 | 72.6 | 53.1 | 425.3371 | 359.4855 | 72.1 | 56.6 | 0.72 | 64.0185 | 64.3185 | 46383.1939 | 0.5 | 0.44488 | 71.7 | 54.9 | 0.88 | 64.0185 | 63.6185 | 61629.691 | 0.523 | 71.8185 | 55.7 | 1.09 | 64.0185 | 63.9 | 73399.443 | 0.506 | 71.9 | 54.5815 | 1.31 | 64.0185 | 63.6 | 94918.6085 | 0.522 | 72 | 56.6815 | 0.65 | 64.0185 | 64.2 | 41793.5312 | 0.496 | 72.1 | 56.1 | 0.67 | 64.0185 | 64.3 | 44978.5682 | 0.51181 | 72.1 | 54.4 | 1.23 | 64.0185 | 63.0185 | 90894.5342 | 0.48919 | 72.0185 | 55.0629 | 1.21 | 64.0185 | 63.5815 | 85754.2595 | 0.50419
1025 | 1.5667 | 72.7 | 53 | 426.3866 | 364.5866 | 72.2 | 56.7187 | 0.72 | 64.2 | 64.5 | 46276.5733 | 0.499 | 0.78619 | 71.8 | 55.0187 | 0.88 | 64.2 | 63.8 | 61474.8746 | 0.524 | 71.9187 | 55.6 | 1.09 | 64.2 | 63.9 | 74387.4752 | 0.506 | 72 | 54.4 | 1.31 | 64.2 | 63.6 | 96611.9711 | 0.523 | 72.1 | 56.5 | 0.65 | 64.2 | 64.2 | 42414.0096 | 0.496 | 72.2 | 56.2 | 0.67 | 64.2 | 64.3187 | 45112.4471 | 0.511 | 72.2 | 54.6373 | 1.23 | 64.2 | 63.2187 | 90355.6948 | 0.491 | 72.1187 | 54.5 | 1.21 | 64.2 | 63.4 | 89314.2467 | 0.50519
1026 | 1.5 | 72.8 | 53.0188 | 428.1498 | 369.7314 | 72.3 | 56.9 | 0.72 | 64.3 | 64.6 | 46013.3514 | 0.499 | 0.77356 | 71.9 | 55.3188 | 0.88 | 64.3 | 64 | 60722.9008 | 0.524 | 72.0188 | 55.5188 | 1.09 | 64.3 | 63.9 | 75232.9873 | 0.50619 | 72.1 | 54.3 | 1.32 | 64.3 | 63.6 | 97991.5232 | 0.524 | 72.2 | 56.6 | 0.65 | 64.3 | 64.3 | 42413.1854 | 0.496 | 72.3 | 56.3 | 0.67 | 64.3 | 64.5 | 44917.063 | 0.511 | 72.3 | 55.2188 | 1.24 | 64.3 | 63.6 | 88062.9742 | 0.492 | 72.2188 | 54.6 | 1.21 | 64.3 | 63.5 | 89435.6109 | 0.507
1027 | 1.45 | 72.8189 | 53.1 | 426.7433 | 373.6323 | 72.4 | 56.9 | 0.72 | 64.4 | 64.6 | 46401.2736 | 0.498 | 0.68633 | 72 | 55.4189 | 0.88 | 64.4 | 64.1 | 60759.4641 | 0.525 | 72.1189 | 55.6189 | 1.09 | 64.4 | 64 | 75387.7574 | 0.507 | 72.2 | 54.4 | 1.32 | 64.4 | 63.7 | 97929.5102 | 0.525 | 72.3 | 56.6 | 0.65 | 64.4 | 64.3189 | 42800.8611 | 0.496 | 72.4 | 56.2 | 0.67 | 64.4 | 64.5 | 45425.6157 | 0.511 | 72.4 | 55.4 | 1.24 | 64.4 | 63.7189 | 88078.7532 | 0.493 | 72.3 | 54.8189 | 1.21 | 64.4 | 63.7 | 89006.2506 | 0.508
1028 | 1.4 | 72.9 | 53.2 | 425.524 | 377.5331 | 72.5 | 56.8 | 0.7181 | 64.5 | 64.6 | 46858.6147 | 0.498 | 0.51726 | 72.1 | 55.5 | 0.88 | 64.5 | 64.2 | 60746.6264 | 0.525 | 72.2 | 55.7 | 1.09 | 64.5 | 64.1 | 75394.3197 | 0.508 | 72.3 | 54.5 | 1.32 | 64.5 | 63.8 | 98015.3177 | 0.526 | 72.319 | 56.681 | 0.65 | 64.5 | 64.4 | 42821.3352 | 0.496 | 72.5 | 56.081 | 0.67 | 64.5 | 64.4 | 46081.9411 | 0.511 | 72.419 | 55.281 | 1.24 | 64.5 | 63.781 | 88972.1793 | 0.494 | 72.4 | 55.219 | 1.22 | 64.5 | 63.919 | 87411.9845 | 0.509
1029 | 1.35 | 73 | 53.2 | 423.8382 | 381.453 | 72.5191 | 56.8 | 0.71 | 64.6 | 64.6191 | 46919.037 | 0.498 | 0.33804 | 72.1 | 55.4809 | 0.88 | 64.6 | 64.2 | 61348.1873 | 0.525 | 72.3 | 55.6809 | 1.09 | 64.6 | 64.1 | 76048.6542 | 0.508 | 72.3191 | 54.5 | 1.32 | 64.6 | 63.9 | 98701.2204 | 0.527 | 72.4 | 56.6 | 0.65 | 64.6 | 64.4 | 43197.3896 | 0.496 | 72.5191 | 56 | 0.67 | 64.6 | 64.4191 | 46487.8403 | 0.511 | 72.5 | 55 | 1.24 | 64.6 | 63.7 | 91205.2624 | 0.495 | 72.5 | 55.7 | 1.22 | 64.6 | 64.2 | 85597.0653 | 0.509
1030 | 1.3 | 73.1 | 53.2 | 425.0385 | 385.5539 | 72.6 | 56.9 | 0.71 | 64.6192 | 64.7 | 46923.2581 | 0.498 | 0.44878 | 72.2 | 55.3 | 0.88 | 64.6192 | 64.2 | 62397.757 | 0.526 | 72.4 | 55.5 | 1.1 | 64.6192 | 64.1 | 77083.9791 | 0.509 | 72.4 | 54.5 | 1.33 | 64.6192 | 63.9192 | 99281.5629 | 0.528 | 72.5 | 56.7 | 0.65 | 64.6192 | 64.5 | 43127.563 | 0.49619 | 72.6 | 56.1 | 0.67 | 64.6192 | 64.5 | 46346.5537 | 0.511 | 72.6 | 55.1 | 1.25 | 64.6192 | 63.8 | 91344.0551 | 0.497 | 72.6 | 55.5615 | 1.22 | 64.6192 | 64.1808 | 86742.5466 | 0.51
1031 | 1.25 | 73.1194 | 53.2 | 426.7161 | 389.7549 | 72.7 | 56.9 | 0.71 | 64.7194 | 64.7806 | 47150.7747 | 0.498 | 0.8731 | 72.3 | 55.3194 | 0.88 | 64.7194 | 64.2194 | 62461.2365 | 0.527 | 72.4194 | 55.6 | 1.1 | 64.7194 | 64.2 | 77346.0718 | 0.51 | 72.5 | 54.5 | 1.33 | 64.7194 | 64 | 99814.0429 | 0.529 | 72.6 | 56.8194 | 0.65 | 64.7194 | 64.6194 | 42971.6157 | 0.497 | 72.7 | 56.2 | 0.67 | 64.7194 | 64.6 | 46501.5219 | 0.511 | 72.7 | 55.3806 | 1.25 | 64.7194 | 64 | 90542.8444 | 0.498 | 72.6 | 54.7806 | 1.22 | 64.7194 | 63.9 | 91317.286 | 0.511
1032 | 1.2 | 73.2 | 53.1195 | 429.1805 | 394.0558 | 72.8 | 56.8 | 0.71 | 64.8195 | 64.7195 | 47669.0742 | 0.498 | 0.93858 | 72.4 | 55.5 | 0.88 | 64.8195 | 64.4 | 62323.0256 | 0.52719 | 72.5 | 55.8 | 1.1 | 64.8195 | 64.3 | 76986.343 | 0.511 | 72.6 | 54.5195 | 1.33 | 64.8195 | 64.1 | 100289.6656 | 0.53 | 72.6195 | 56.7805 | 0.65 | 64.8195 | 64.6805 | 43221.5361 | 0.497 | 72.8 | 56.2 | 0.67 | 64.8195 | 64.7 | 46491.5985 | 0.511 | 72.7195 | 55.3195 | 1.25 | 64.8195 | 64 | 91209.0642 | 0.499 | 72.7 | 54.7 | 1.2219 | 64.8195 | 63.9 | 92317.6894 | 0.512
1033 | 1.15 | 73.3 | 53.2 | 428.9392 | 398.1763 | 72.8196 | 56.9196 | 0.71 | 64.9 | 64.8196 | 47576.5238 | 0.498 | 0.91991 | 72.4 | 55.5 | 0.88 | 64.9 | 64.4 | 62661.4512 | 0.528 | 72.6 | 55.7 | 1.1 | 64.9 | 64.4 | 77582.1994 | 0.5112 | 72.6196 | 54.7 | 1.33 | 64.9 | 64.2 | 100223.8858 | 0.531 | 72.7 | 56.3 | 0.65 | 64.9 | 64.4 | 44960.7241 | 0.497 | 72.8196 | 55.8216 | 0.67 | 64.9 | 64.4804 | 47975.5929 | 0.512 | 72.8 | 55.2804 | 1.26 | 64.9 | 64 | 92228.2587 | 0.5 | 72.8 | 54.8 | 1.23 | 64.9 | 64 | 92460.5523 | 0.5132
1034 | 1.1 | 73.4 | 53.1 | 431.7956 | 402.597 | 72.9 | 57.1 | 0.71 | 65 | 65 | 47143.7653 | 0.498 | 0.83238 | 72.5 | 55.5 | 0.89 | 65 | 64.5 | 63140.6757 | 0.529 | 72.7 | 55.7 | 1.1 | 65 | 64.4 | 78180.0876 | 0.5122 | 72.7 | 54.6 | 1.34 | 65 | 64.2 | 101359.0446 | 0.532 | 72.8 | 56.2 | 0.66 | 65 | 64.5 | 45438.9381 | 0.498 | 72.9 | 54.5 | 0.67197 | 65 | 63.9 | 52046.9197 | 0.513 | 72.9 | 54.9 | 1.26 | 65 | 63.9 | 94886.9217 | 0.502 | 72.9 | 55 | 1.23 | 65 | 64.2 | 91833.128 | 0.515
1035 | 1.05 | 73.4198 | 53 | 436.6604 | 407.2586 | 73 | 57.0802 | 0.72 | 65.1 | 65 | 47638.9273 | 0.498 | 0.86519 | 72.6 | 55.4198 | 0.89 | 65.1 | 64.5 | 63553.5212 | 0.53 | 72.8 | 55.8 | 1.11 | 65.1 | 64.5 | 78347.3608 | 0.513 | 72.8 | 54.6198 | 1.34 | 65.1 | 64.3 | 101636.9397 | 0.5332 | 72.9 | 56.3198 | 0.66 | 65.1 | 64.6 | 45397.7277 | 0.499 | 73 | 54.6 | 0.68 | 65.1 | 64.1 | 51938.31 | 0.5142 | 73 | 54.9802 | 1.262 | 65.1 | 64 | 95198.1825 | 0.5032 | 72.9 | 55 | 1.232 | 65.1 | 64.2198 | 92466.7656 | 0.516
1036 | 1 | 73.5 | 53.1 | 436.3402 | 411.5595 | 73.1 | 56.9 | 0.72 | 65.2 | 64.9 | 48482.8721 | 0.4982 | 0.90239 | 72.7 | 55.5 | 0.89 | 65.2 | 64.6 | 63604.896 | 0.531 | 72.8 | 56 | 1.11 | 65.2 | 64.6 | 77965.0903 | 0.514 | 72.9 | 54.8 | 1.34 | 65.2 | 64.4199 | 101433.8644 | 0.5342 | 72.9199 | 56.6 | 0.66 | 65.2 | 64.7199 | 44983.5926 | 0.5 | 73.1 | 54.6 | 0.68 | 65.2 | 64.1 | 52459.2236 | 0.516 | 73.1 | 55.0199 | 1.27 | 65.2 | 64.1 | 95854.4786 | 0.505 | 73 | 55 | 1.24 | 65.2 | 64.3 | 93167.264 | 0.5172
1037 | 0.95 | 73.6 | 53.1201 | 434.1799 | 415.7805 | 73.1201 | 57.0201 | 0.72 | 65.3 | 65.0201 | 48321.1358 | 0.499 | 0.9408 | 72.7 | 55.5201 | 0.89 | 65.3 | 64.7 | 63945.0011 | 0.532 | 72.9 | 55.9 | 1.11 | 65.3 | 64.7 | 78724.9288 | 0.515 | 73 | 54.9 | 1.35 | 65.3 | 64.5201 | 101679.3517 | 0.536 | 73 | 56.5599 | 0.66 | 65.3 | 64.7799 | 45402.1722 | 0.5 | 73.1201 | 55.2203 | 0.68 | 65.3 | 64.4602 | 50977.713 | 0.518 | 73.1 | 55.4 | 1.27 | 65.3 | 64.4 | 94302.2667 | 0.507 | 73.1 | 55 | 1.24 | 65.3 | 64.4 | 93910.7772 | 0.519
1038 | 0.9 | 73.7 | 53.3202 | 430.3975 | 419.9017 | 73.2 | 57.3 | 0.72 | 65.4 | 65.2 | 47775.589 | 0.499 | 0.921 | 72.8 | 55.8 | 0.89 | 65.4 | 64.8202 | 63514.0941 | 0.533 | 73 | 56 | 1.11 | 65.4 | 64.7 | 79062.3193 | 0.516 | 73 | 55 | 1.35 | 65.4 | 64.6202 | 101773.7185 | 0.537 | 73.1 | 56 | 0.66 | 65.4 | 64.6 | 47091.0681 | 0.5012 | 73.2 | 57.3403 | 0.68 | 65.4 | 65.5202 | 45231.9375 | 0.518 | 73.2 | 55.4 | 1.28 | 65.4 | 64.4 | 94902.2872 | 0.508 | 73.2 | 55.1 | 1.242 | 65.4 | 64.5 | 93956.0878 | 0.52
1039 | 0.83333 | 73.8 | 53.5 | 425.1363 | 425.0028 | 73.3 | 57.2 | 0.72 | 65.5 | 65.2 | 48201.8823 | 0.5 | 0.93603 | 72.9 | 55.8594 | 0.89 | 65.5 | 64.9 | 63736.4788 | 0.5332 | 73.1 | 56 | 1.11 | 65.5 | 64.8 | 79305.4924 | 0.517 | 73.1 | 55 | 1.35 | 65.5 | 64.7 | 102307.7982 | 0.538 | 73.2 | 56.1 | 0.66 | 65.5 | 64.7 | 47214.0194 | 0.503 | 73.3 | 57.8 | 0.68 | 65.5 | 65.8 | 44073.4561 | 0.518 | 73.3 | 55.4203 | 1.28 | 65.5 | 64.5 | 95421.9439 | 0.5092 | 73.2203 | 55.2 | 1.25 | 65.5 | 64.6 | 94131.0562 | 0.522
1040 | 0.76667 | 73.9 | 53.5 | 422.804 | 430.2448 | 73.4 | 56.8388 | 0.72 | 65.6204 | 65.0796 | 49711.8 | 0.5 | 0.98002 | 73 | 55.2 | 0.9 | 65.6204 | 64.7 | 66447.8196 | 0.535 | 73.1204 | 56.1 | 1.12 | 65.6204 | 64.9 | 79507.3848 | 0.518 | 73.2 | 54.8796 | 1.352 | 65.6204 | 64.7 | 103977.1231 | 0.539 | 73.3 | 56 | 0.66 | 65.6204 | 64.7 | 47980.767 | 0.504 | 73.4 | 57.4796 | 0.68 | 65.6204 | 65.7 | 45215.3669 | 0.517 | 73.4 | 55.6 | 1.28 | 65.6204 | 64.7 | 95393.5254 | 0.511 | 73.3204 | 55.2 | 1.25 | 65.6204 | 64.7 | 94888.4095 | 0.523
1041 | 0.7 | 74 | 53.3795 | 428.2898 | 436.1667 | 73.5 | 56 | 0.72 | 65.8 | 64.7205 | 52777.9092 | 0.50121 | 0.94618 | 73.1 | 55.0795 | 0.9 | 65.8 | 64.7 | 67727.7786 | 0.536 | 73.2205 | 55.9795 | 1.12 | 65.8 | 64.9795 | 80607.2629 | 0.51921 | 73.3 | 54.6 | 1.36 | 65.8 | 64.7 | 106264.166 | 0.541 | 73.4 | 56 | 0.67 | 65.8 | 64.8 | 48219.042 | 0.50521 | 73.5 | 56.9795 | 0.68 | 65.8 | 65.5 | 47026.1629 | 0.51721 | 73.5 | 55.7 | 1.29 | 65.8 | 64.8 | 95600.0954 | 0.51221 | 73.4205 | 55.3205 | 1.2521 | 65.8 | 64.8205 | 94823.3841 | 0.52421
1042 | 0.63333 | 74.1 | 53.2 | 435.9825 | 442.4476 | 73.6 | 56 | 0.72 | 65.9 | 64.8 | 53193.6791 | 0.503 | 0.71042 | 73.2 | 54.9 | 0.9 | 65.9 | 64.7 | 69051.0587 | 0.538 | 73.3206 | 55.5 | 1.12 | 65.9 | 64.8 | 83830.5502 | 0.521 | 73.4 | 54.7 | 1.36 | 65.9 | 64.8 | 106649.0535 | 0.54221 | 73.5 | 56 | 0.67 | 65.9 | 64.9 | 48663.871 | 0.507 | 73.6 | 56.4 | 0.68 | 65.9 | 65.3 | 48994.4522 | 0.518 | 73.6 | 55.8 | 1.29 | 65.9 | 64.9 | 95974.2871 | 0.514 | 73.5206 | 55.9413 | 1.26 | 65.9 | 65.2206 | 92447.3581 | 0.526
1043 | 0.56667 | 74.2 | 53.3 | 436.4963 | 448.3282 | 73.7 | 55.417 | 0.72 | 66 | 64.6585 | 55298.142 | 0.50421 | 0.59912 | 73.3 | 54.8 | 0.9 | 66 | 64.8 | 69719.3079 | 0.54 | 73.5 | 55.2585 | 1.1221 | 66 | 64.7793 | 85517.3472 | 0.52221 | 73.5 | 54.8 | 1.37 | 66 | 64.9207 | 106927.1924 | 0.544 | 73.6 | 56.1 | 0.67 | 66 | 65 | 48876.3988 | 0.509 | 73.7 | 56.6 | 0.68 | 66 | 65.4207 | 48923.3804 | 0.519 | 73.7 | 55.6 | 1.2921 | 66 | 64.9 | 97777.4592 | 0.51521 | 73.6207 | 56.2793 | 1.26 | 66 | 65.4 | 91289.2759 | 0.527
1044 | 0.5 | 74.3 | 53.0791 | 442.0927 | 454.6712 | 73.8 | 53.8 | 0.73 | 66.1 | 63.9209 | 60760.1841 | 0.50721 | 0.96525 | 73.4 | 54.5583 | 0.91 | 66.1 | 64.7 | 71558.5718 | 0.54121 | 73.6 | 54.7 | 1.13 | 66.1 | 64.6 | 89025.6432 | 0.525 | 73.6 | 55.1 | 1.37 | 66.1 | 65.2 | 106069.2878 | 0.54521 | 73.7 | 56.3209 | 0.67 | 66.1 | 65.2 | 48684.1249 | 0.51 | 73.8 | 56.8 | 0.68 | 66.1 | 65.6209 | 48576.1046 | 0.52 | 73.8 | 55.6209 | 1.3 | 66.1 | 65 | 98472.0318 | 0.517 | 73.7209 | 55.6 | 1.26 | 66.1 | 65.2 | 95625.4191 | 0.528
1045 | 0.45 | 74.321 | 52.9 | 454.9112 | 460.5098 | 73.9 | 54.0629 | 0.73 | 66.2 | 64.221 | 60645.5251 | 0.51021 | 0.92977 | 73.5 | 54.5259 | 0.91 | 66.2 | 64.8629 | 72149.191 | 0.544 | 73.7 | 55.121 | 1.1321 | 66.2 | 64.821 | 87965.1573 | 0.527 | 73.7 | 54.958 | 1.37 | 66.2 | 65.179 | 107608.245 | 0.547 | 73.8 | 56.6 | 0.67 | 66.2 | 65.321 | 48392.0406 | 0.51121 | 73.9 | 56.9 | 0.6821 | 66.2 | 65.721 | 48590.421 | 0.52021 | 73.9 | 55.679 | 1.3 | 66.2 | 65.1 | 99204.6859 | 0.519 | 73.821 | 55.721 | 1.27 | 66.2 | 65.3 | 95857.2392 | 0.52921
1046 | 0.4 | 74.4 | 53.3211 | 439.8938 | 464.4687 | 74 | 55.5633 | 0.74 | 66.3 | 64.9422 | 56766.1942 | 0.513 | 0.95327 | 73.6 | 57.1211 | 0.91 | 66.3 | 66.0211 | 62909.1143 | 0.545 | 73.7 | 55.3367 | 1.14 | 66.3 | 65.0789 | 87423.9103 | 0.529 | 73.8 | 54.3 | 1.38 | 66.3 | 65 | 112070.4181 | 0.549 | 73.8211 | 56.4367 | 0.67 | 66.3 | 65.3789 | 49051.6178 | 0.513 | 74 | 56.8789 | 0.69 | 66.3 | 65.8 | 48956.5524 | 0.521 | 74 | 55.5211 | 1.31 | 66.3 | 65.1 | 100691.9392 | 0.52021 | 73.9 | 55.7367 | 1.27 | 66.3 | 65.3789 | 96419.4487 | 0.531
1047 | 0.35 | 74.5 | 53.3 | 437.2211 | 469.3545 | 74.0212 | 56.5788 | 0.74 | 66.4 | 65.5788 | 53961.7236 | 0.515 | 1.4703 | 73.6212 | 57.5 | 0.91 | 66.4 | 66.3 | 61598.7787 | 0.545 | 73.8 | 54.3 | 1.14 | 66.4 | 64.6212 | 93292.9949 | 0.531 | 73.9 | 54.4212 | 1.38 | 66.4 | 65.1 | 112324.3763 | 0.551 | 73.9 | 55.2788 | 0.68 | 66.4 | 64.9 | 52759.4248 | 0.515 | 74.1 | 56.6 | 0.69 | 66.4 | 65.7 | 50131.7884 | 0.522 | 74 | 55.8 | 1.31 | 66.4 | 65.3 | 99804.9415 | 0.52221 | 74 | 54.7212 | 1.27 | 66.4 | 64.9212 | 102826.559 | 0.53221
1048 | 0.3 | 74.6 | 52.9 | 456.9199 | 475.9559 | 74.1 | 56.2787 | 0.74 | 66.5 | 65.5 | 55116.2098 | 0.516 | 1.6312 | 73.7 | 57.3 | 0.91 | 66.5 | 66.2 | 62738.2536 | 0.546 | 73.9 | 54.236 | 1.15 | 66.5 | 64.6787 | 94466.6212 | 0.534 | 73.9213 | 54.4787 | 1.39 | 66.5 | 65.2 | 112773.5246 | 0.553 | 74 | 55 | 0.68 | 66.5 | 64.8 | 53955.1122 | 0.517 | 74.1 | 56.7213 | 0.69 | 66.5 | 65.8213 | 50051.3246 | 0.523 | 74.1 | 55.9213 | 1.32 | 66.5 | 65.4213 | 100098.423 | 0.524 | 74.1 | 54.3721 | 1.28 | 66.5 | 64.8574 | 105338.845 | 0.53421
1049 | 0.25 | 74.6214 | 52.6571 | 465.4149 | 482.2002 | 74.2 | 55.9214 | 0.74 | 66.6 | 65.4 | 56696.4944 | 0.518 | 2.8897 | 73.8 | 57.0571 | 0.91 | 66.6 | 66.1786 | 64102.3284 | 0.546 | 74 | 53.0786 | 1.16 | 66.6 | 64.2786 | 100886.896 | 0.537 | 74 | 53.5142 | 1.39 | 66.6 | 64.8571 | 119228.5481 | 0.555 | 74.1 | 53.5642 | 0.68 | 66.6 | 64.1928 | 58711.8509 | 0.52 | 74.2 | 56.5142 | 0.69 | 66.6 | 65.7571 | 51021.5567 | 0.524 | 74.2 | 55.1285 | 1.32 | 66.6 | 65.1357 | 105033.2484 | 0.52521 | 74.1214 | 51.6714 | 1.29 | 66.6 | 63.7357 | 121097.4186 | 0.538
1050 | 0.2 | 74.7 | 51.2138 | 508.7741 | 491.6251 | 74.3 | 56 | 0.75 | 66.7 | 65.5 | 56874.9727 | 0.51922 | 3.9244 | 73.9 | 55.9569 | 0.92 | 66.7 | 65.7 | 68670.1505 | 0.547 | 74.0216 | 52.9431 | 1.16 | 66.7 | 64.3216 | 102595.806 | 0.54022 | 74.1 | 52.0216 | 1.4 | 66.7 | 64.3216 | 129071.2831 | 0.558 | 74.2 | 49.1922 | 0.69 | 66.7 | 62.2569 | 72107.7257 | 0.52443 | 74.3 | 54.2707 | 0.69 | 66.7 | 64.7569 | 57846.869 | 0.526 | 74.3 | 52.3216 | 1.33 | 66.7 | 63.9 | 121910.0721 | 0.529 | 74.2 | 49.2569 | 1.3 | 66.7 | 62.7784 | 135538.9455 | 0.54322
1051 | 0.13333 | 74.8 | 49.4783 | 593.6303 | 506.0984 | 74.4 | 55.9783 | 0.75 | 66.8 | 65.5 | 57629.4185 | 0.52122 | 4.0807 | 74 | 54.3483 | 0.92 | 66.8 | 65.0567 | 75372.189 | 0.549 | 74.1 | 53.965 | 1.17 | 66.8 | 64.9217 | 98550.5804 | 0.544 | 74.2 | 51.935 | 1.41 | 66.8 | 64.3783 | 130872.0551 | 0.56122 | 74.2217 | 47.6217 | 0.7 | 66.8 | 61.7217 | 77823.4475 | 0.53222 | 74.4 | 52.2217 | 0.7 | 66.8 | 63.9217 | 64569.9795 | 0.53 | 74.3217 | 52.6217 | 1.34 | 66.8 | 64.2 | 121570.6867 | 0.53322 | 74.3 | 48.7433 | 1.3122 | 66.8 | 62.7217 | 140212.4098 | 0.54922
1052 | 0.066667 | 74.9 | 49 | 621.7318 | 517.3575 | 74.5 | 56.1654 | 0.75 | 66.9218 | 65.7218 | 57527.4038 | 0.52322 | 3.3939 | 74.1 | 52.0436 | 0.92218 | 66.9218 | 64.2218 | 85108.5148 | 0.55222 | 74.2 | 54.8782 | 1.18 | 66.9218 | 65.4 | 95322.1381 | 0.54622 | 74.3 | 50.7564 | 1.42 | 66.9218 | 64 | 139807.0263 | 0.56522 | 74.3218 | 48.8525 | 0.71 | 66.9218 | 62.5654 | 75660.6353 | 0.53922 | 74.5 | 51.9129 | 0.7 | 66.9218 | 63.9564 | 66181.7672 | 0.53422 | 74.4218 | 51.8475 | 1.35 | 66.9218 | 63.9346 | 127297.6981 | 0.537 | 74.4 | 50.1525 | 1.33 | 66.9218 | 63.5654 | 134751.1286 | 0.55522
1053 | -2.7756e-17 | 75 | 49.1 | 625.8724 | 527.26 | 74.6 | 57.0343 | 0.75 | 67.1 | 66.1781 | 55355.9785 | 0.525 | 2.3815 | 74.2 | 52.4562 | 0.93 | 67.1 | 64.4781 | 84743.7271 | 0.55622 | 74.3 | 54.4781 | 1.18 | 67.1 | 65.3 | 98009.0435 | 0.549 | 74.4 | 49.8562 | 1.43 | 67.1 | 63.7781 | 146870.6787 | 0.57022 | 74.4219 | 51.8876 | 0.72 | 67.1 | 64.1438 | 67545.9658 | 0.54522 | 74.6 | 50.7657 | 0.71 | 67.1 | 63.5438 | 70493.0139 | 0.53922 | 74.5219 | 49.1438 | 1.36 | 67.1 | 62.9219 | 144461.2051 | 0.54222 | 74.5 | 52.3124 | 1.34 | 67.1 | 64.6781 | 123964.2682 | 0.55922
1054 | -0.066667 | 75.1 | 48.9 | 639.9743 | 537.7624 | 74.7 | 55.778 | 0.76 | 67.2 | 65.7 | 59632.8247 | 0.527 | 2.9729 | 74.3 | 51.944 | 0.94 | 67.2 | 64.422 | 87708.4566 | 0.56022 | 74.4 | 54.4 | 1.19 | 67.2 | 65.4 | 99598.4118 | 0.55122 | 74.5 | 49.222 | 1.4422 | 67.2 | 63.722 | 152768.854 | 0.57522 | 74.522 | 53.4 | 0.72 | 67.2 | 65 | 63894.7505 | 0.549 | 74.7 | 52.4101 | 0.72 | 67.2 | 64.4661 | 66546.8911 | 0.544 | 74.622 | 50.2881 | 1.38 | 67.2 | 63.644 | 140131.8171 | 0.54822 | 74.6 | 50.9 | 1.35 | 67.2 | 64.2 | 133299.2795 | 0.56322
1055 | -0.13333 | 75.2 | 49.4443 | 634.8185 | 546.4435 | 74.8 | 54.9115 | 0.76 | 67.3 | 65.3779 | 62989.9844 | 0.529 | 2.9914 | 74.4 | 50.8901 | 0.94221 | 67.3 | 64.0672 | 92774.9491 | 0.56422 | 74.5221 | 54.6221 | 1.19 | 67.3 | 65.6221 | 99215.3368 | 0.554 | 74.6 | 49.5557 | 1.46 | 67.3 | 64 | 152777.6841 | 0.58022 | 74.6221 | 54.1771 | 0.73 | 67.3 | 65.4664 | 62136.335 | 0.55222 | 74.8 | 52.7787 | 0.72 | 67.3 | 64.8115 | 66108.259 | 0.54722 | 74.7221 | 51.6557 | 1.39 | 67.3 | 64.3779 | 134328.8662 | 0.55322 | 74.7 | 50.7779 | 1.36 | 67.3 | 64.3 | 135659.9127 | 0.56722
1056 | -0.2 | 75.2 | 49.0555 | 632.7811 | 554.233 | 74.9 | 53.3 | 0.76223 | 67.3 | 64.8 | 68800.2942 | 0.53222 | 2.954 | 74.5 | 45.8223 | 0.96 | 67.3 | 62.1223 | 114643.0476 | 0.57122 | 74.6223 | 54.611 | 1.2 | 67.3 | 65.6777 | 100331.772 | 0.55622 | 74.7 | 49.289 | 1.47 | 67.3 | 64.0445 | 156194.4695 | 0.58522 | 74.8 | 56.7555 | 0.73 | 67.3 | 66.6777 | 54856.5743 | 0.554 | 74.9 | 49.389 | 0.73 | 67.3 | 63.4445 | 77332.2701 | 0.55222 | 74.9 | 51.489 | 1.4 | 67.3 | 64.4445 | 136967.23 | 0.55722 | 74.8 | 50.5223 | 1.37 | 67.3 | 64.4 | 138884.0471 | 0.57222
1057 | -0.016667 | 74.9776 | 49.0447 | 653.383 | 545.4632 | 74.8 | 53.0553 | 0.77 | 66.9776 | 64.6776 | 70026.0572 | 0.53622 | 2.1368 | 74.4 | 46.3224 | 0.97 | 66.9776 | 62.5 | 113716.5777 | 0.57822 | 74.7224 | 53.6671 | 1.2 | 66.9776 | 65.4224 | 106002.3142 | 0.559 | 74.8 | 50.8671 | 1.48 | 66.9776 | 64.9224 | 147877.6497 | 0.58922 | 74.8776 | 55.6882 | 0.73 | 66.9776 | 66.2553 | 58557.0805 | 0.555 | 74.8776 | 51.2671 | 0.73 | 66.9776 | 64.4224 | 72420.2944 | 0.55722 | 74.9776 | 52.7553 | 1.41 | 66.9776 | 65.1776 | 130766.1273 | 0.56122 | 74.9 | 51.3118 | 1.38 | 66.9776 | 64.8447 | 135865.5169 | 0.57622
1058 | 0.16667 | 74.6775 | 49.4 | 641.4225 | 533.7054 | 74.5 | 52.3 | 0.77225 | 66.6775 | 64.3 | 71927.9741 | 0.53922 | 1.0584 | 74.1775 | 47.3574 | 0.98 | 66.6775 | 62.9674 | 109665.5816 | 0.58445 | 74.5 | 54.1101 | 1.21 | 66.6775 | 65.555 | 102863.4734 | 0.561 | 74.5775 | 51.8225 | 1.49 | 66.6775 | 65.2225 | 141691.6357 | 0.59222 | 74.5775 | 53.655 | 0.73 | 66.6775 | 65.2775 | 63917.2024 | 0.55622 | 74.6 | 50.8302 | 0.74 | 66.6775 | 64.1651 | 73323.7355 | 0.561 | 74.6775 | 51.855 | 1.42 | 66.6775 | 64.6775 | 135299.3931 | 0.564 | 74.6 | 53.2674 | 1.38 | 66.6775 | 65.6 | 123441.9035 | 0.57822
1059 | 0.35 | 74.4 | 49.2774 | 646.1813 | 522.848 | 74.2774 | 52.1774 | 0.78 | 66.3 | 64.1774 | 71935.1641 | 0.543 | 0.63959 | 73.9 | 49.7548 | 0.99 | 66.3 | 63.8774 | 99485.9072 | 0.58923 | 74.2774 | 52.9452 | 1.21 | 66.3 | 64.9226 | 108109.1308 | 0.563 | 74.3 | 52.1548 | 1.49 | 66.3 | 65.2774 | 138335.8773 | 0.594 | 74.3 | 53.2226 | 0.73226 | 66.3 | 64.9226 | 64809.1173 | 0.55823 | 74.3774 | 46.5 | 0.74226 | 66.3 | 62.2 | 86668.7388 | 0.56623 | 74.4 | 50.8774 | 1.4223 | 66.3 | 64.1774 | 139971.7412 | 0.56723 | 74.3774 | 53.8322 | 1.39 | 66.3 | 65.6774 | 119217.2139 | 0.58
1060 | 0.53333 | 74.1 | 48.7773 | 668.1177 | 512.723 | 74 | 51.7319 | 0.78 | 65.9773 | 63.8546 | 73062.3301 | 0.54623 | 0.77719 | 73.6 | 49.6136 | 0.99 | 65.9773 | 63.7454 | 99732.5349 | 0.593 | 73.9773 | 53.9227 | 1.22 | 65.9773 | 65.2 | 101903.5568 | 0.56423 | 74.0773 | 51.3 | 1.5 | 65.9773 | 64.8 | 141934.6493 | 0.596 | 74 | 53.6773 | 0.74 | 65.9773 | 65 | 62758.5172 | 0.56 | 74.0773 | 46.4773 | 0.75 | 65.9773 | 62.1773 | 86815.2395 | 0.57223 | 74.1 | 49.9546 | 1.43 | 65.9773 | 63.6773 | 144538.3891 | 0.57023 | 74.0773 | 53.0227 | 1.39 | 65.9773 | 65.2 | 122603.4168 | 0.581
1061 | 0.71667 | 73.8772 | 48.7 | 680.5826 | 501.7521 | 73.7 | 49.9402 | 0.79 | 65.6 | 63.0087 | 78344.8806 | 0.54923 | 0.75732 | 73.3772 | 51.3543 | 1 | 65.6 | 64.3772 | 91820.5302 | 0.59523 | 73.7 | 53.3402 | 1.22 | 65.6 | 64.8315 | 103693.9779 | 0.56523 | 73.7772 | 50.4174 | 1.5 | 65.6 | 64.3087 | 146404.3938 | 0.59723 | 73.7772 | 53.0315 | 0.74 | 65.6 | 64.6543 | 63943.9419 | 0.562 | 73.8 | 45.7543 | 0.76 | 65.6 | 61.8772 | 89172.479 | 0.57723 | 73.8772 | 49.2 | 1.44 | 65.6 | 63.3 | 148451.8592 | 0.574 | 73.8 | 52.5402 | 1.39 | 65.6 | 64.8315 | 123713.4799 | 0.582
1062 | 0.9 | 73.6 | 47.7082 | 704.8808 | 492.0377 | 73.4771 | 47.6459 | 0.8 | 65.3 | 61.9229 | 85844.7577 | 0.55423 | 1.6909 | 73.0771 | 50.5541 | 1 | 65.3 | 63.9771 | 94286.2497 | 0.59723 | 73.4771 | 50.6229 | 1.22 | 65.3 | 63.5 | 116482.209 | 0.56723 | 73.5 | 47.8459 | 1.51 | 65.3 | 63.1229 | 161703.9607 | 0.60023 | 73.4771 | 52.1459 | 0.74 | 65.3 | 64.1229 | 66179.5229 | 0.56323 | 73.5 | 45.3459 | 0.77 | 65.3 | 61.7229 | 90294.9885 | 0.58323 | 73.5771 | 48.8771 | 1.45 | 65.3 | 63.0771 | 149981.9165 | 0.57723 | 73.5771 | 49.9229 | 1.4 | 65.3 | 63.6229 | 137987.4184 | 0.584
1063 | 0.98333 | 73.5 | 46.5231 | 784.6237 | 493.3463 | 73.2769 | 47.9539 | 0.8 | 65.2 | 62.0769 | 84799.4061 | 0.55923 | 1.7035 | 72.9 | 50.3922 | 1 | 65.2 | 63.8231 | 94302.4996 | 0.59923 | 73.1769 | 50.1616 | 1.23 | 65.2 | 63.2308 | 118066.9358 | 0.57 | 73.2 | 48.0078 | 1.5123 | 65.2 | 63.1539 | 159742.5885 | 0.60323 | 73.2 | 52.7 | 0.74 | 65.2 | 64.2769 | 63696.13 | 0.565 | 73.3 | 46.3461 | 0.77 | 65.2 | 62.1231 | 87236.4134 | 0.58823 | 73.3 | 48.8922 | 1.46 | 65.2 | 63.0461 | 148664.1512 | 0.581 | 73.3 | 49.7078 | 1.4 | 65.2 | 63.4539 | 137937.0666 | 0.58623
1064 | 1.0667 | 73.4 | 46.8768 | 766.3185 | 488.1378 | 73.1 | 47.1 | 0.81 | 65 | 61.7 | 88111.4669 | 0.56423 | 2.1707 | 72.7768 | 51.6768 | 1.01 | 65 | 64.2768 | 88795.4317 | 0.601 | 73 | 47.9 | 1.2323 | 65 | 62.2768 | 129897.2721 | 0.57323 | 73.1 | 47.1927 | 1.5223 | 65 | 62.8232 | 165043.9517 | 0.60623 | 73.1 | 52.5768 | 0.74232 | 65 | 64.1768 | 64003.2014 | 0.566 | 73.2 | 46.5073 | 0.78 | 65 | 62.2536 | 86904.9294 | 0.59223 | 73.2 | 50.3768 | 1.47 | 65 | 63.6 | 139844.6953 | 0.58323 | 73.1768 | 48.2232 | 1.41 | 65 | 62.8232 | 146714.2577 | 0.58923
1065 | 1.15 | 73.2 | 46.6 | 785.8767 | 484.8904 | 73 | 48.2863 | 0.82 | 64.8767 | 62.2699 | 84426.9459 | 0.569 | 1.9893 | 72.6767 | 51.6699 | 1.01 | 64.8767 | 64.2233 | 88465.3827 | 0.602 | 72.9 | 48.1699 | 1.2423 | 64.8767 | 62.4233 | 128720.7962 | 0.578 | 72.9767 | 49.0932 | 1.53 | 64.8767 | 63.5466 | 152792.0887 | 0.60923 | 73 | 52.0534 | 0.75 | 64.8767 | 63.8767 | 65428.5086 | 0.568 | 73.0767 | 45.5699 | 0.79 | 64.8767 | 61.9233 | 90227.4296 | 0.59723 | 73.1 | 49.9301 | 1.47 | 64.8767 | 63.3767 | 142351.7812 | 0.58523 | 73 | 48.3301 | 1.42 | 64.8767 | 62.8767 | 146357.0276 | 0.59223
1066 | 1.2333 | 73.1 | 47.0234 | 772.5807 | 479.4191 | 72.9 | 50.6064 | 0.82 | 64.7 | 63.2532 | 76408.0148 | 0.57123 | 2.1068 | 72.5 | 53 | 1.01 | 64.7 | 64.7 | 82572.1967 | 0.603 | 72.8 | 49.4702 | 1.25 | 64.7 | 62.9234 | 121807.8574 | 0.581 | 72.8 | 50.4766 | 1.53 | 64.7 | 64.0766 | 143180.0011 | 0.611 | 72.8766 | 51.4 | 0.75 | 64.7 | 63.6 | 67176.2779 | 0.56923 | 72.9 | 46.4064 | 0.79 | 64.7 | 62.2532 | 87761.5981 | 0.601 | 72.9766 | 48.1596 | 1.48 | 64.7 | 62.6532 | 152891.0759 | 0.588 | 72.9 | 47.6702 | 1.4223 | 64.7 | 62.6234 | 150449.3045 | 0.59523
1067 | 1.3167 | 73 | 46.8765 | 774.2586 | 474.5353 | 72.7765 | 49.247 | 0.82 | 64.5765 | 62.6235 | 81128.9971 | 0.57424 | 1.3652 | 72.4 | 52.5059 | 1.01 | 64.5765 | 64.453 | 83945.609 | 0.603 | 72.7 | 50.5 | 1.26 | 64.5765 | 63.4 | 116445.5225 | 0.583 | 72.7 | 49.5059 | 1.54 | 64.5765 | 63.653 | 149216.3776 | 0.612 | 72.7 | 51.2294 | 0.75 | 64.5765 | 63.4765 | 67501.2321 | 0.571 | 72.8 | 46.7058 | 0.8 | 64.5765 | 62.4176 | 86894.107 | 0.605 | 72.8 | 46.5647 | 1.49 | 64.5765 | 62.047 | 163082.4815 | 0.59124 | 72.8 | 49.147 | 1.43 | 64.5765 | 63.2235 | 141612.0745 | 0.598
1068 | 1.4 | 72.9 | 47.1473 | 774.6107 | 469.6054 | 72.6 | 49.8527 | 0.83 | 64.4 | 62.9764 | 78767.5879 | 0.577 | 1.1873 | 72.3 | 50.9764 | 1.01 | 64.4 | 63.7764 | 89931.135 | 0.60324 | 72.5764 | 50.6764 | 1.26 | 64.4 | 63.4 | 115288.432 | 0.585 | 72.6 | 48.4182 | 1.54 | 64.4 | 63.1473 | 155655.8135 | 0.614 | 72.6 | 49.9764 | 0.75 | 64.4 | 62.8764 | 71337.4858 | 0.573 | 72.7 | 52.0709 | 0.8 | 64.4 | 64.5236 | 68816.6899 | 0.607 | 72.7 | 49.4946 | 1.49 | 64.4 | 63.2236 | 145063.8572 | 0.59424 | 72.6764 | 49.3054 | 1.4324 | 64.4 | 63.2527 | 139971.3283 | 0.6
1069 | 1.4167 | 72.9 | 47.5 | 758.0962 | 468.3525 | 72.6 | 49.795 | 0.83 | 64.4 | 62.9475 | 79044.9544 | 0.579 | 1.9406 | 72.2 | 49.71 | 1.01 | 64.4 | 63.2287 | 95050.8055 | 0.60424 | 72.4 | 50.6238 | 1.26 | 64.4 | 63.4 | 114965.5363 | 0.58624 | 72.5 | 49.6287 | 1.55 | 64.4 | 63.5762 | 147281.3327 | 0.615 | 72.5 | 49.2525 | 0.76 | 64.4 | 62.5762 | 73553.0362 | 0.57524 | 72.6 | 53.0762 | 0.8 | 64.4 | 64.8762 | 64896.0062 | 0.606 | 72.6 | 50.9238 | 1.5 | 64.4 | 63.8 | 135365.6254 | 0.596 | 72.5 | 47.4 | 1.44 | 64.4 | 62.5 | 151286.7945 | 0.60224
1070 | 1.4333 | 72.8 | 47.3761 | 757.4607 | 468.0955 | 72.5 | 51.5 | 0.83 | 64.4 | 63.6239 | 73366.8255 | 0.581 | 1.7313 | 72.2 | 46.6761 | 1.02 | 64.4 | 62.0761 | 108332.1017 | 0.60724 | 72.4 | 50.2568 | 1.27 | 64.4 | 63.2284 | 117199.7268 | 0.588 | 72.4 | 48.6477 | 1.55 | 64.4 | 63.2239 | 153773.5353 | 0.617 | 72.5 | 48.6239 | 0.76 | 64.4 | 62.3239 | 75887.5165 | 0.57824 | 72.6 | 52.2045 | 0.8 | 64.4 | 64.4523 | 67830.0423 | 0.606 | 72.6 | 51.2 | 1.5 | 64.4 | 63.9 | 133833.5873 | 0.597 | 72.5 | 47.7194 | 1.45 | 64.4 | 62.6477 | 150013.872 | 0.605
1071 | 1.45 | 72.8 | 47.1 | 775.9598 | 469.2 | 72.5 | 51.972 | 0.8324 | 64.3 | 63.848 | 71711.5157 | 0.582 | 0.87401 | 72.2 | 47.4399 | 1.02 | 64.3 | 62.4199 | 105595.7653 | 0.611 | 72.4 | 47.5041 | 1.27 | 64.3 | 62.076 | 132172.9203 | 0.59024 | 72.4 | 50.2679 | 1.55 | 64.3 | 63.872 | 143862.2894 | 0.618 | 72.4 | 49.248 | 0.7624 | 64.3 | 62.624 | 74127.9127 | 0.58124 | 72.5 | 50.748 | 0.8 | 64.3 | 63.824 | 72673.2464 | 0.606 | 72.5 | 51.548 | 1.5 | 64.3 | 64.024 | 131833.043 | 0.59724 | 72.5 | 49.748 | 1.45 | 64.3 | 63.424 | 138223.8222 | 0.607
1072 | 1.4667 | 72.8 | 47.8723 | 758.163 | 467.659 | 72.5 | 52.6277 | 0.84 | 64.3 | 64.1518 | 69321.0434 | 0.582 | 0.36949 | 72.1 | 51.1 | 1.03 | 64.3 | 63.9 | 90063.5506 | 0.612 | 72.3 | 47.0928 | 1.28 | 64.3 | 62.0723 | 134751.7798 | 0.59424 | 72.4 | 52.7759 | 1.55 | 64.3 | 64.8 | 127367.5389 | 0.618 | 72.4 | 50.2241 | 0.77 | 64.3 | 63.1 | 71337.0414 | 0.58324 | 72.5 | 50.7795 | 0.8 | 64.3 | 63.8518 | 72464.7515 | 0.60624 | 72.5 | 51.6795 | 1.5 | 64.3 | 64.0518 | 130511.5242 | 0.598 | 72.5 | 50.8723 | 1.4524 | 64.3 | 63.9241 | 131142.0678 | 0.608
1073 | 1.4833 | 72.8 | 48.3 | 727.5484 | 464.8516 | 72.5 | 50.7031 | 0.84 | 64.3 | 63.3516 | 75941.2456 | 0.583 | 0.20847 | 72.1 | 51.1484 | 1.03 | 64.3 | 63.9242 | 89936.3243 | 0.613 | 72.3 | 50.1 | 1.28 | 64.3 | 63.3 | 119477.3241 | 0.59624 | 72.4 | 51.7789 | 1.55 | 64.3 | 64.3758 | 133450.7313 | 0.61776 | 72.4 | 50.1031 | 0.77 | 64.3 | 63.0758 | 71750.2174 | 0.585 | 72.5 | 49.4969 | 0.8 | 64.3 | 63.4242 | 76742.894 | 0.608 | 72.5 | 50.5937 | 1.5 | 64.3 | 63.6727 | 137491.0379 | 0.599 | 72.4758 | 51.2789 | 1.46 | 64.3 | 64.0516 | 128905.0338 | 0.608
1074 | 1.5 | 72.7 | 48.3757 | 721.1167 | 463.3323 | 72.4 | 49.2243 | 0.84 | 64.2 | 62.7243 | 81381.3294 | 0.585 | 0.58211 | 72.1 | 51.154 | 1.03 | 64.2 | 63.927 | 89709.198 | 0.613 | 72.3 | 50.1 | 1.29 | 64.2 | 63.3 | 119586.3939 | 0.598 | 72.3 | 50.846 | 1.55 | 64.2 | 64.0487 | 139703.6687 | 0.618 | 72.4 | 48.4027 | 0.77 | 64.2 | 62.3757 | 77425.2216 | 0.58724 | 72.5 | 50.6757 | 0.8 | 64.2 | 63.8 | 73034.5561 | 0.609 | 72.5 | 52.654 | 1.5 | 64.2 | 64.4513 | 124614.6969 | 0.599 | 72.4 | 50.146 | 1.46 | 64.2 | 63.6487 | 135815.6333 | 0.609
1075 | 1.6 | 72.5755 | 47.8 | 753.7066 | 457.8843 | 72.3755 | 49.0022 | 0.84 | 64 | 62.6511 | 82296.339 | 0.587 | -0.58252 | 72 | 49.4978 | 1.03 | 64 | 63.2489 | 96886.9497 | 0.61424 | 72.3 | 49.5777 | 1.29 | 64 | 63.0511 | 122502.3078 | 0.599 | 72.3 | 52.7266 | 1.55 | 64 | 64.7755 | 126754.3459 | 0.617 | 72.3755 | 47.1245 | 0.78 | 64 | 61.9 | 81826.6927 | 0.59024 | 72.4 | 50.1266 | 0.8 | 64 | 63.5755 | 74704.5034 | 0.609 | 72.4 | 50.8734 | 1.5 | 64 | 63.7245 | 135490.1873 | 0.599 | 72.4 | 52.6489 | 1.46 | 64 | 64.6 | 120240.7311 | 0.609
1076 | 1.7 | 72.4 | 48.2 | 735.9457 | 449.0315 | 72.2 | 47.1509 | 0.85 | 63.8754 | 61.8754 | 88492.8217 | 0.58925 | -0.7498 | 71.8754 | 51.6491 | 1.03 | 63.8754 | 64.0246 | 87056.4165 | 0.615 | 72.1 | 47.6 | 1.2925 | 63.8754 | 62.2754 | 132844.9379 | 0.60125 | 72.2 | 51.6246 | 1.55 | 63.8754 | 64.2 | 132902.5142 | 0.61675 | 72.2 | 47.0509 | 0.78 | 63.8754 | 61.8754 | 82097.2199 | 0.59325 | 72.2754 | 49.0509 | 0.8 | 63.8754 | 63.1 | 77857.3115 | 0.61 | 72.3 | 52 | 1.5 | 63.8754 | 64.1 | 127602.8835 | 0.599 | 72.2754 | 52.9017 | 1.4575 | 63.8754 | 64.5754 | 117685.0271 | 0.608
1077 | 1.8 | 72.2753 | 47.9 | 745.9158 | 441.8545 | 72.0753 | 46.4247 | 0.85 | 63.6753 | 61.5 | 91116.2196 | 0.59225 | 0.1322 | 71.7 | 51.9766 | 1.03 | 63.6753 | 64.0506 | 84742.0831 | 0.614 | 72 | 48.8962 | 1.3 | 63.6753 | 62.7234 | 125392.3856 | 0.60325 | 72 | 51.326 | 1.55 | 63.6753 | 63.9753 | 133991.326 | 0.616 | 72.0753 | 46.0506 | 0.78247 | 63.6753 | 61.4753 | 85279.9058 | 0.59625 | 72.1 | 47.8766 | 0.8 | 63.6753 | 62.5506 | 81581.3228 | 0.611 | 72.1 | 52.3494 | 1.5 | 63.6753 | 64.1247 | 124320.8087 | 0.59875 | 72.1 | 50.4779 | 1.45 | 63.6753 | 63.5013 | 131411.6209 | 0.607
1078 | 1.9 | 72.1 | 47.3752 | 771.4431 | 435.6528 | 71.9 | 46.9744 | 0.85248 | 63.4752 | 61.7248 | 89153.6191 | 0.59525 | 1.1146 | 71.5752 | 49.7504 | 1.03 | 63.4752 | 63.0752 | 93626.8532 | 0.614 | 71.8752 | 52.8504 | 1.3 | 63.4752 | 64.2752 | 103074.6906 | 0.603 | 71.9 | 50.4248 | 1.55 | 63.4752 | 63.5248 | 138840.5663 | 0.616 | 71.9 | 45.2 | 0.79 | 63.4752 | 61.1 | 88213.0749 | 0.6 | 71.9752 | 46.2496 | 0.81 | 63.4752 | 61.9248 | 86849.8121 | 0.61325 | 72 | 51.8768 | 1.5 | 63.4752 | 63.8008 | 126150.9273 | 0.598 | 71.9752 | 47.6992 | 1.46 | 63.4752 | 62.3496 | 147699.6294 | 0.60825
1079 | 2 | 71.9751 | 46.9751 | 784.1688 | 428.7509 | 71.7751 | 47.2754 | 0.86 | 63.3 | 61.8502 | 87670.162 | 0.59725 | 0.56268 | 71.4 | 48.3754 | 1.03 | 63.3 | 62.4502 | 99098.1122 | 0.615 | 71.7 | 51.5253 | 1.3 | 63.3 | 63.5751 | 109325.2631 | 0.60275 | 71.7 | 51 | 1.55 | 63.3 | 63.6751 | 133918.2955 | 0.615 | 71.7751 | 45.3249 | 0.79 | 63.3 | 61.1249 | 87787.2303 | 0.60325 | 71.8 | 46.6502 | 0.81 | 63.3 | 62.0751 | 85093.0401 | 0.61525 | 71.8 | 48.6249 | 1.5 | 63.3 | 62.4 | 145907.0878 | 0.598 | 71.8 | 48.7502 | 1.46 | 63.3 | 62.7502 | 140418.0977 | 0.61
1080 | 2.1 | 71.8 | 45.7999 | 831.7794 | 424.9752 | 71.6 | 45.5 | 0.86 | 63.1 | 61.1 | 94203.6885 | 0.60025 | 0.81049 | 71.275 | 46.2499 | 1.03 | 63.1 | 61.575 | 107965.1253 | 0.617 | 71.575 | 51.2251 | 1.3 | 63.1 | 63.3501 | 110195.8361 | 0.602 | 71.6 | 50.7 | 1.54 | 63.1 | 63.475 | 134877.5269 | 0.615 | 71.6 | 45.0749 | 0.8 | 63.1 | 61.0499 | 88490.8793 | 0.60625 | 71.675 | 45.8 | 0.81 | 63.1 | 61.675 | 87891.819 | 0.61725 | 71.7 | 48.1749 | 1.51 | 63.1 | 62.2249 | 147772.5393 | 0.599 | 71.675 | 47.925 | 1.46 | 63.1 | 62.3 | 144972.9578 | 0.611
1081 | 2.1333 | 71.8 | 44.7 | 895.1538 | 427.7749 | 71.5 | 45.5 | 0.87 | 63.1 | 61.1 | 94183.612 | 0.60325 | 1.1355 | 71.2 | 46.376 | 1.04 | 63.1 | 61.6503 | 107339.5502 | 0.61925 | 71.4 | 52.6743 | 1.29 | 63.1 | 63.8497 | 101408.8694 | 0.601 | 71.4 | 50.7251 | 1.54 | 63.1 | 63.4 | 133409.9556 | 0.614 | 71.5 | 43.1251 | 0.8 | 63.1 | 60.3 | 95034.4478 | 0.61 | 71.5 | 45.2994 | 0.82 | 63.1 | 61.4497 | 89533.1272 | 0.61925 | 71.5 | 46.3251 | 1.51 | 63.1 | 61.4 | 159373.5207 | 0.60125 | 71.5 | 47.0737 | 1.46 | 63.1 | 61.8994 | 149427.4426 | 0.612
1082 | 2.1667 | 71.7 | 44.7 | 898.8083 | 426.7 | 71.5 | 45.6 | 0.87 | 63 | 61.2 | 93996.7891 | 0.60625 | 2.3484 | 71.1 | 49.4758 | 1.04 | 63 | 62.8253 | 93952.4955 | 0.621 | 71.3 | 50.5242 | 1.29 | 63 | 62.9747 | 112567.9069 | 0.601 | 71.4 | 50.1979 | 1.54 | 63 | 63.1242 | 136289.1674 | 0.614 | 71.4 | 43.5253 | 0.81 | 63 | 60.5253 | 94217.44 | 0.614 | 71.5 | 43.7 | 0.82 | 63 | 60.9 | 95151.7025 | 0.62225 | 71.5 | 46.0484 | 1.52 | 63 | 61.3242 | 161421.2853 | 0.604 | 71.5 | 43.7505 | 1.47 | 63 | 60.6253 | 170464.2547 | 0.61425
1083 | 2.2 | 71.7 | 44.2239 | 916.1944 | 426.6523 | 71.4 | 46.2269 | 0.87 | 62.9746 | 61.4508 | 91964.5622 | 0.609 | 1.9518 | 71.1 | 50.0477 | 1.04 | 62.9746 | 62.9492 | 91465.2776 | 0.621 | 71.3 | 49.4 | 1.29 | 62.9746 | 62.5 | 118398.4674 | 0.601 | 71.3 | 46.8492 | 1.54 | 62.9746 | 61.7746 | 157883.297 | 0.61425 | 71.4 | 44.6523 | 0.81 | 62.9746 | 61.0508 | 90669.0434 | 0.61725 | 71.4 | 44.2269 | 0.82 | 62.9746 | 61.1508 | 93551.8149 | 0.62525 | 71.4 | 44.2015 | 1.5225 | 62.9746 | 60.6254 | 173545.8814 | 0.607 | 71.4 | 44.4746 | 1.48 | 62.9746 | 61 | 166561.9954 | 0.618
1084 | 2.2333 | 71.6 | 43.551 | 967.2724 | 428.7216 | 71.4 | 47.7745 | 0.88 | 62.9 | 62.1 | 86270.1333 | 0.61025 | 1.7476 | 71 | 48.553 | 1.04 | 62.9 | 62.451 | 97614.0014 | 0.621 | 71.2 | 49.3255 | 1.3 | 62.9 | 62.4255 | 118527.9619 | 0.602 | 71.3 | 46.9784 | 1.55 | 62.9 | 61.8765 | 157364.7511 | 0.61625 | 71.3 | 46.6255 | 0.82 | 62.9 | 61.8 | 84028.4306 | 0.61925 | 71.4 | 45.749 | 0.83 | 62.9 | 61.7745 | 88434.2668 | 0.628 | 71.4 | 45.4 | 1.53 | 62.9 | 61.1745 | 166486.3326 | 0.61 | 71.4 | 44.7275 | 1.4825 | 62.9 | 61.151 | 165498.125 | 0.621
1085 | 2.2667 | 71.6 | 44.4512 | 934.1929 | 425.0439 | 71.3 | 48.128 | 0.88 | 62.8 | 62.2256 | 85192.5072 | 0.612 | 0.85492 | 71 | 50.7744 | 1.04 | 62.8 | 63.2 | 87893.7137 | 0.621 | 71.2 | 49.172 | 1.3 | 62.8 | 62.3488 | 119562.4126 | 0.602 | 71.2 | 49.3232 | 1.55 | 62.8 | 62.7488 | 141838.2607 | 0.617 | 71.3 | 47.428 | 0.82 | 62.8 | 62.1512 | 81461.3807 | 0.621 | 71.3 | 44.7 | 0.83 | 62.8 | 61.3744 | 92259.9541 | 0.63 | 71.3744 | 45.4512 | 1.54 | 62.8 | 61.2256 | 166341.0165 | 0.61226 | 71.3 | 46.8256 | 1.49 | 62.8 | 62 | 152498.8447 | 0.623
1086 | 2.3 | 71.5 | 45.2257 | 890.7199 | 420.1428 | 71.3 | 50.0257 | 0.88 | 62.7743 | 62.9257 | 77953.6185 | 0.612 | 0.074958 | 70.9 | 51.1029 | 1.04 | 62.7743 | 63.3257 | 86206.7032 | 0.62074 | 71.1 | 48.1543 | 1.3 | 62.7743 | 61.9514 | 125016.7203 | 0.60326 | 71.2 | 48.1257 | 1.55 | 62.7743 | 62.2257 | 149757.3814 | 0.618 | 71.2 | 49.3 | 0.82 | 62.7743 | 62.8 | 74919.6105 | 0.62174 | 71.3 | 45.5315 | 0.83 | 62.7743 | 61.6772 | 89455.8042 | 0.632 | 71.3 | 46.3257 | 1.54 | 62.7743 | 61.6 | 161187.7951 | 0.61426 | 71.3 | 48.683 | 1.49 | 62.7743 | 62.7029 | 140854.6276 | 0.624
1087 | 2.3667 | 71.4 | 46.2034 | 868.1355 | 413.3799 | 71.2 | 51.1034 | 0.88 | 62.6 | 63.3258 | 73751.2675 | 0.61174 | -1.4164 | 70.8742 | 52.2483 | 1.04 | 62.6 | 63.6742 | 80661.8523 | 0.619 | 71.1 | 49.9966 | 1.3 | 62.6 | 62.6483 | 114741.0825 | 0.604 | 71.1 | 48.4742 | 1.55 | 62.6 | 62.4 | 147048.1745 | 0.618 | 71.2 | 48.4708 | 0.82 | 62.6 | 62.4483 | 77563.3661 | 0.621 | 71.2 | 48.045 | 0.83 | 62.6 | 62.5483 | 80727.9108 | 0.63274 | 71.2742 | 47.6292 | 1.55 | 62.6 | 62.0517 | 152783.7088 | 0.616 | 71.2 | 52.3966 | 1.49 | 62.6 | 64.0483 | 117017.7516 | 0.62274
1088 | 2.4333 | 71.3 | 47.3 | 797.0443 | 402.9626 | 71.1 | 52.2702 | 0.88 | 62.5 | 63.6481 | 69019.1786 | 0.61 | -1.0433 | 70.774 | 50.5924 | 1.03 | 62.5 | 62.9221 | 87369.103 | 0.618 | 71 | 47.6183 | 1.3 | 62.5 | 61.6221 | 127160.8368 | 0.60426 | 71 | 49.2076 | 1.55 | 62.5 | 62.6519 | 141576.4505 | 0.618 | 71.1 | 47.2038 | 0.82 | 62.5 | 61.9519 | 81603.9406 | 0.622 | 71.1 | 46.3779 | 0.83 | 62.5 | 61.926 | 86086.9962 | 0.633 | 71.174 | 48.9443 | 1.55 | 62.5 | 62.5481 | 143577.736 | 0.616 | 71.1 | 51.4038 | 1.49 | 62.5 | 63.526 | 122644.2737 | 0.621
1089 | 2.5 | 71.2 | 47.1261 | 802.8393 | 397.135 | 71 | 50.0218 | 0.87 | 62.4 | 62.7479 | 76465.9384 | 0.609 | -1.5887 | 70.6739 | 48.5564 | 1.0326 | 62.4 | 62.0782 | 95648.2206 | 0.618 | 70.9 | 46.8911 | 1.31 | 62.4 | 61.3564 | 131080.7439 | 0.60626 | 70.9 | 51.5696 | 1.55 | 62.4 | 63.4479 | 125722.9091 | 0.617 | 71 | 48.6739 | 0.82 | 62.4 | 62.4739 | 76184.4942 | 0.622 | 71 | 48.1825 | 0.83 | 62.4 | 62.5521 | 79528.4043 | 0.634 | 71.0739 | 47.9607 | 1.55 | 62.4 | 62.1043 | 149368.5045 | 0.617 | 71 | 52.7479 | 1.48 | 62.4 | 63.9739 | 113252.2311 | 0.619
1090 | 2.5667 | 71.1 | 48.1786 | 768.7578 | 388.3715 | 70.9 | 48.7476 | 0.87 | 62.2738 | 62.1738 | 80736.4985 | 0.609 | -1.4294 | 70.5738 | 51.6309 | 1.03 | 62.2738 | 63.2524 | 81763.223 | 0.61774 | 70.8 | 51.9167 | 1.3074 | 62.2738 | 63.3214 | 103082.4179 | 0.606 | 70.8 | 49.7476 | 1.55 | 62.2738 | 62.6738 | 136599.1229 | 0.616 | 70.9 | 48.4524 | 0.82 | 62.2738 | 62.3262 | 76629.5755 | 0.622 | 70.9 | 49.3643 | 0.83 | 62.2738 | 62.8953 | 75029.21 | 0.63274 | 70.9738 | 51.6786 | 1.55 | 62.2738 | 63.5262 | 124371.2461 | 0.616 | 70.9 | 52.2262 | 1.4774 | 62.2738 | 63.7 | 115126.5098 | 0.61674
1091 | 2.6333 | 71 | 48.8474 | 714.4568 | 378.3896 | 70.8 | 47.8474 | 0.87 | 62.1 | 61.7737 | 83851.8573 | 0.609 | -1.6553 | 70.4737 | 52.9211 | 1.03 | 62.1 | 63.6474 | 75674.6954 | 0.61574 | 70.7 | 49.5 | 1.3 | 62.1 | 62.2737 | 115524.6533 | 0.605 | 70.7 | 49.5052 | 1.55 | 62.1 | 62.5263 | 137358.4072 | 0.616 | 70.8 | 49.7315 | 0.82 | 62.1 | 62.7263 | 71920.431 | 0.622 | 70.8 | 46.3052 | 0.83 | 62.1 | 61.6526 | 85474.7633 | 0.633 | 70.8737 | 51.9159 | 1.54 | 62.1 | 63.4474 | 121878.5869 | 0.614 | 70.8 | 52.7789 | 1.47 | 62.1 | 63.8263 | 110903.0873 | 0.61474
1092 | 2.7 | 71 | 48.2264 | 749.1112 | 374.5793 | 70.7 | 47.3528 | 0.88 | 62.1 | 61.5 | 85412.0718 | 0.61 | -1.8202 | 70.3736 | 51.5207 | 1.03 | 62.1 | 62.9736 | 81043.0166 | 0.61374 | 70.6 | 49.9793 | 1.3 | 62.1 | 62.3528 | 112426.2886 | 0.605 | 70.6 | 50.7207 | 1.54 | 62.1 | 62.8736 | 128682.8543 | 0.615 | 70.7 | 49.7566 | 0.82 | 62.1 | 62.6679 | 71268.0201 | 0.62074 | 70.7 | 47.9264 | 0.83 | 62.1 | 62.2264 | 79506.0017 | 0.633 | 70.7736 | 49.1472 | 1.54 | 62.1 | 62.2736 | 139083.8424 | 0.613 | 70.7 | 53.3151 | 1.46 | 62.1 | 63.9207 | 106559.5581 | 0.61174
1093 | 2.65 | 71.0265 | 48.1204 | 740.2473 | 377.2449 | 70.7 | 48.9592 | 0.88 | 62.1265 | 62.1531 | 79478.8155 | 0.61 | -0.6911 | 70.3 | 50.3735 | 1.03 | 62.1265 | 62.5 | 85422.8503 | 0.613 | 70.5 | 51.5531 | 1.3 | 62.1265 | 62.9265 | 102946.6015 | 0.604 | 70.5 | 49.0408 | 1.54 | 62.1265 | 62.1469 | 138562.3832 | 0.614 | 70.6 | 45.0265 | 0.82 | 62.1265 | 60.8 | 87378.8979 | 0.62127 | 70.7 | 48.1469 | 0.83 | 62.1265 | 62.3 | 78306.7466 | 0.633 | 70.7 | 49.0857 | 1.54 | 62.1265 | 62.2531 | 138648.9298 | 0.613 | 70.6 | 50.9 | 1.46 | 62.1265 | 62.8 | 120370.5978 | 0.61
1094 | 2.6 | 71.1 | 47.7266 | 766.0137 | 382.4599 | 70.7266 | 50.5668 | 0.88 | 62.2266 | 62.7467 | 73953.6609 | 0.61 | -1.0927 | 70.4 | 49.7201 | 1.03 | 62.2266 | 62.2734 | 88617.8311 | 0.612 | 70.5266 | 51.5934 | 1.3 | 62.2266 | 62.9467 | 102709.1061 | 0.603 | 70.6 | 48.0132 | 1.54 | 62.2266 | 61.7799 | 145545.9905 | 0.615 | 70.6266 | 45.5 | 0.82 | 62.2266 | 61.1 | 86196.3203 | 0.623 | 70.7266 | 48.6398 | 0.83 | 62.2266 | 62.5066 | 76866.9214 | 0.63273 | 70.7 | 51.5 | 1.54 | 62.2266 | 63.2 | 123727.971 | 0.612 | 70.7 | 52.0665 | 1.46 | 62.2266 | 63.3066 | 113414.754 | 0.609
1095 | 2.55 | 71.2 | 48.0535 | 755.9729 | 385.3535 | 70.8 | 48.5732 | 0.87268 | 62.3268 | 62 | 81507.6318 | 0.61 | -2.2364 | 70.5 | 49.3338 | 1.03 | 62.3268 | 62.2535 | 90532.4363 | 0.61227 | 70.6 | 49.6197 | 1.3 | 62.3268 | 62.1732 | 113977.1644 | 0.602 | 70.7 | 50.9535 | 1.54 | 62.3268 | 62.9268 | 127439.0786 | 0.61473 | 70.7 | 46.5677 | 0.82 | 62.3268 | 61.5338 | 82989.9631 | 0.625 | 70.8 | 52.1803 | 0.83 | 62.3268 | 63.8268 | 64736.322 | 0.631 | 70.8 | 50.3323 | 1.53 | 62.3268 | 62.7929 | 131226.5563 | 0.61073 | 70.8 | 55.1662 | 1.45 | 62.3268 | 64.5465 | 94439.6753 | 0.606
1096 | 2.5 | 71.3 | 48.3731 | 728.3053 | 387.2957 | 70.9 | 49.5688 | 0.88 | 62.4 | 62.5075 | 78142.2758 | 0.61 | -1.1402 | 70.5269 | 50.9731 | 1.0273 | 62.4 | 62.9 | 83876.9147 | 0.612 | 70.7 | 48.8269 | 1.3 | 62.4 | 61.9269 | 118585.8296 | 0.603 | 70.7 | 51.5731 | 1.54 | 62.4 | 63.2731 | 123434.5906 | 0.613 | 70.8 | 49.6118 | 0.82 | 62.4 | 62.7462 | 72908.8789 | 0.625 | 70.9 | 53.2 | 0.83 | 62.4 | 64.2 | 61304.6986 | 0.62873 | 70.9 | 47.7419 | 1.5327 | 62.4 | 61.7806 | 148650.984 | 0.611 | 70.8269 | 52.6925 | 1.44 | 62.4 | 63.5731 | 109685.1649 | 0.603
1097 | 2.45 | 71.327 | 48.327 | 741.6992 | 391.781 | 71 | 53.219 | 0.87 | 62.5 | 63.973 | 64937.824 | 0.609 | -0.71692 | 70.6 | 51.235 | 1.02 | 62.5 | 62.981 | 83144.6231 | 0.612 | 70.8 | 49.635 | 1.3 | 62.5 | 62.281 | 114985.7268 | 0.604 | 70.8 | 51.327 | 1.54 | 62.5 | 63.2 | 125145.2859 | 0.612 | 70.9 | 47.481 | 0.82 | 62.5 | 62.027 | 80489.072 | 0.62527 | 71 | 54.543 | 0.82 | 62.5 | 64.781 | 56586.1647 | 0.62573 | 70.927 | 51.508 | 1.53 | 62.5 | 63.354 | 124569.0157 | 0.611 | 70.9 | 51.781 | 1.44 | 62.5 | 63.227 | 115190.6239 | 0.602
1098 | 2.4 | 71.4271 | 49.3813 | 701.7229 | 392.7542 | 71.0271 | 52.6542 | 0.87 | 62.6271 | 63.7271 | 66972.66 | 0.607 | -1.4419 | 70.7 | 53.4542 | 1.02 | 62.6271 | 63.9271 | 73558.4509 | 0.61 | 70.8271 | 51.7813 | 1.3 | 62.6271 | 63.2271 | 103313.9873 | 0.603 | 70.9 | 50.8644 | 1.54 | 62.6271 | 63.0458 | 128540.7025 | 0.611 | 70.9271 | 49.1085 | 0.82 | 62.6271 | 62.6542 | 75109.8545 | 0.626 | 71.0271 | 58.1271 | 0.82 | 62.6271 | 66.1 | 44237.0135 | 0.62173 | 71 | 52.6915 | 1.53 | 62.6271 | 63.7729 | 117404.6253 | 0.609 | 71 | 53.8169 | 1.44 | 62.6271 | 64.0813 | 103225.9263 | 0.60073
1099 | 2.3167 | 71.6 | 50.5272 | 641.2658 | 394.6178 | 71.1272 | 53.3728 | 0.87 | 62.8 | 64.0728 | 64477.174 | 0.605 | -2.2751 | 70.8 | 54.5817 | 1.02 | 62.8 | 64.4272 | 68945.3576 | 0.608 | 70.9 | 52.2639 | 1.3 | 62.8 | 63.4455 | 101017.6835 | 0.602 | 71 | 50.0906 | 1.54 | 62.8 | 62.7817 | 134092.8946 | 0.611 | 71 | 50.8089 | 0.82 | 62.8 | 63.3545 | 69468.9143 | 0.62573 | 71.1272 | 58.3183 | 0.81 | 62.8 | 66.1728 | 43431.5584 | 0.61673 | 71.1 | 51.6817 | 1.53 | 62.8 | 63.4272 | 123761.6477 | 0.608 | 71.1 | 56.2911 | 1.43 | 62.8 | 65.0455 | 88552.8705 | 0.59773
1100 | 2.2333 | 71.7 | 50.5727 | 630.2555 | 399.7555 | 71.3 | 53.0547 | 0.87 | 62.9273 | 64 | 65939.025 | 0.60373 | -1.1251 | 70.9 | 55.1906 | 1.01 | 62.9273 | 64.6453 | 66825.9955 | 0.60573 | 71.0273 | 50.882 | 1.3 | 62.9273 | 62.9547 | 109194.9839 | 0.602 | 71.1 | 53.282 | 1.53 | 62.9273 | 64.1273 | 113933.1747 | 0.61073 | 71.1273 | 51.618 | 0.82 | 62.9273 | 63.6727 | 67178.5201 | 0.624 | 71.3 | 56.9453 | 0.80727 | 62.9273 | 65.6 | 48229.168 | 0.61173 | 71.2 | 51.8086 | 1.52 | 62.9273 | 63.518 | 123585.7351 | 0.607 | 71.2 | 53.7539 | 1.42 | 62.9273 | 64.0906 | 103846.7292 | 0.595
1101 | 2.15 | 71.8 | 50.1725 | 643.7865 | 406.457 | 71.4 | 53.4176 | 0.86 | 63.1 | 64.1725 | 64902.8244 | 0.602 | 0.069188 | 71.0275 | 53.1902 | 1.01 | 63.1 | 63.9451 | 75255.2818 | 0.60373 | 71.1275 | 51.7902 | 1.2973 | 63.1 | 63.3725 | 105007.8909 | 0.60173 | 71.2 | 53.2529 | 1.53 | 63.1 | 64.1176 | 114781.1279 | 0.60873 | 71.3 | 50.7549 | 0.82 | 63.1 | 63.4275 | 70460.4022 | 0.62373 | 71.4 | 56.4725 | 0.8 | 63.1 | 65.5 | 49932.4765 | 0.60773 | 71.3275 | 49.8648 | 1.52 | 63.1 | 62.8549 | 136782.1078 | 0.607 | 71.3 | 51.0549 | 1.42 | 63.1 | 63.0275 | 120479.4207 | 0.594
1102 | 2.0667 | 71.9276 | 49.9448 | 651.1442 | 412.9412 | 71.5 | 52.5 | 0.86 | 63.2276 | 63.8276 | 68547.4469 | 0.60072 | -0.30889 | 71.2 | 52.4379 | 1.01 | 63.2276 | 63.6552 | 79000.9183 | 0.603 | 71.3 | 51.4206 | 1.3 | 63.2276 | 63.3103 | 107488.7242 | 0.602 | 71.3 | 49.9724 | 1.53 | 63.2276 | 62.9 | 136261.3479 | 0.608 | 71.4 | 52.2103 | 0.82 | 63.2276 | 64.0552 | 65749.6233 | 0.623 | 71.5 | 56.0173 | 0.79724 | 63.2276 | 65.3724 | 51493.41 | 0.60472 | 71.5 | 52.1 | 1.52 | 63.2276 | 63.8 | 123411.9819 | 0.607 | 71.4276 | 52.1276 | 1.42 | 63.2276 | 63.5276 | 114459.6022 | 0.594
1103 | 1.9833 | 72.1 | 49.8554 | 664.4893 | 420.0215 | 71.6 | 52.3723 | 0.86 | 63.4 | 63.8723 | 69327.2155 | 0.6 | -0.099202 | 71.3 | 53.5062 | 1.01 | 63.4 | 64.1169 | 74919.2638 | 0.602 | 71.4 | 55.3938 | 1.29 | 63.4 | 64.9831 | 86517.1448 | 0.60072 | 71.4277 | 49.9831 | 1.53 | 63.4 | 62.9277 | 137284.6241 | 0.609 | 71.5 | 53.4892 | 0.82 | 63.4 | 64.5723 | 61677.1541 | 0.621 | 71.6 | 54.4892 | 0.79 | 63.4 | 64.7446 | 56624.6427 | 0.60172 | 71.6 | 52.4277 | 1.52 | 63.4 | 64 | 122020.7663 | 0.606 | 71.6 | 51.8615 | 1.42 | 63.4 | 63.5446 | 116822.0285 | 0.594
1104 | 1.9 | 72.2 | 49.6722 | 659.9626 | 425.9059 | 71.7278 | 51.6444 | 0.86 | 63.5278 | 63.6 | 72415.197 | 0.599 | 0.43804 | 71.4 | 51.739 | 1.01 | 63.5278 | 63.4834 | 82883.117 | 0.601 | 71.5 | 56.8775 | 1.29 | 63.5278 | 65.6166 | 78607.2672 | 0.59772 | 71.6 | 50.5444 | 1.53 | 63.5278 | 63.2722 | 134363.1476 | 0.609 | 71.6278 | 52.539 | 0.82 | 63.5278 | 64.3556 | 64969.4057 | 0.62 | 71.7278 | 52.6166 | 0.79 | 63.5278 | 64.0722 | 63305.5288 | 0.6 | 71.7 | 52.8278 | 1.52 | 63.5278 | 64.2 | 119825.6632 | 0.605 | 71.7 | 50.6668 | 1.42 | 63.5278 | 63.0834 | 124646.9698 | 0.594
1105 | 1.85 | 72.2279 | 49.9 | 654.2721 | 429.4234 | 71.9 | 51.0279 | 0.86 | 63.6 | 63.4279 | 74771.8813 | 0.599 | -0.20708 | 71.5 | 53.9 | 1.01 | 63.6 | 64.4 | 74102.0267 | 0.601 | 71.6279 | 53.8279 | 1.28 | 63.6 | 64.4 | 95334.4109 | 0.59572 | 71.7 | 49.7279 | 1.53 | 63.6 | 63.0279 | 140756.2951 | 0.61 | 71.8 | 54.5558 | 0.81 | 63.6 | 65.1279 | 58416.9162 | 0.618 | 71.9 | 51.6 | 0.79 | 63.6 | 63.7 | 66935.5473 | 0.6 | 71.8279 | 53.4558 | 1.52 | 63.6 | 64.5279 | 116402.3574 | 0.604 | 71.8 | 52.3604 | 1.42 | 63.6 | 63.8442 | 115682.859 | 0.594
1106 | 1.8 | 72.3 | 49.8 | 662.5233 | 433.7682 | 71.9 | 51.6561 | 0.86 | 63.7 | 63.728 | 72912.7344 | 0.6 | 0.5566 | 71.6 | 53.7439 | 1 | 63.7 | 64.372 | 74834.9944 | 0.6 | 71.7 | 53.1037 | 1.28 | 63.7 | 64.1159 | 99756.3476 | 0.594 | 71.8 | 50.172 | 1.53 | 63.7 | 63.3 | 138666.9427 | 0.611 | 71.8 | 54.4598 | 0.81 | 63.7 | 65.1159 | 58771.4879 | 0.616 | 71.9 | 51.472 | 0.79 | 63.7 | 63.672 | 67550.4152 | 0.6 | 71.9 | 53.872 | 1.51 | 63.7 | 64.672 | 114220.4131 | 0.602 | 71.9 | 50.6 | 1.42 | 63.7 | 63.2 | 126659.8826 | 0.594
1107 | 1.75 | 72.4 | 49.6718 | 660.4107 | 437.4097 | 72 | 52.2 | 0.86 | 63.8 | 64 | 71123.1398 | 0.599 | 0.80784 | 71.6282 | 52.9718 | 1 | 63.8 | 64.1 | 78216.0244 | 0.599 | 71.8 | 50.9408 | 1.28 | 63.8 | 63.2563 | 111540.9807 | 0.595 | 71.8282 | 50.7408 | 1.54 | 63.8 | 63.5563 | 135437.071 | 0.611 | 71.9 | 51.7311 | 0.81 | 63.8 | 64.0437 | 68308.8205 | 0.61472 | 72 | 50.2874 | 0.79 | 63.8 | 63.2437 | 71625.5881 | 0.6 | 72 | 53.0718 | 1.51 | 63.8 | 64.4 | 119282.5944 | 0.601 | 72 | 50.0592 | 1.42 | 63.8 | 63.0437 | 130482.2803 | 0.595
1108 | 1.7 | 72.5 | 49.2 | 686.6173 | 442.7979 | 72.1 | 51.5869 | 0.86 | 63.9 | 63.7717 | 73711.7664 | 0.599 | 1.3916 | 71.7 | 53.3414 | 1 | 63.9 | 64.2565 | 76893.175 | 0.599 | 71.9 | 52.8848 | 1.28 | 63.9 | 64.1283 | 101703.975 | 0.595 | 71.9 | 52.4152 | 1.54 | 63.9 | 64.2717 | 125098.7291 | 0.611 | 72 | 50.4979 | 0.81 | 63.9 | 63.6565 | 72539.3498 | 0.615 | 72.1 | 48.2152 | 0.79 | 63.9 | 62.4717 | 79068.4051 | 0.60128 | 72.1 | 51.8869 | 1.51 | 63.9 | 63.9435 | 127101.7324 | 0.601 | 72 | 48.6131 | 1.43 | 63.9 | 62.5283 | 139745.9045 | 0.597
1109 | 1.65 | 72.5284 | 49.3716 | 675.1774 | 446.0122 | 72.2 | 49.8716 | 0.86 | 64 | 63.1716 | 80242.1273 | 0.6 | 0.67218 | 71.8 | 54.3013 | 1 | 64 | 64.7148 | 73185.6883 | 0.59772 | 71.9284 | 54.0284 | 1.28 | 64 | 64.6 | 95838.8058 | 0.594 | 72 | 50.9148 | 1.53 | 64 | 63.7432 | 135121.6659 | 0.611 | 72.1 | 52.7716 | 0.81 | 64 | 64.5716 | 65106.1029 | 0.61472 | 72.2 | 47.9987 | 0.79284 | 64 | 62.4852 | 80325.7826 | 0.604 | 72.1284 | 50.7419 | 1.51 | 64 | 63.5568 | 134877.505 | 0.601 | 72.1 | 50.4135 | 1.43 | 64 | 63.3568 | 129792.9274 | 0.599
1110 | 1.6 | 72.6 | 49 | 694.0435 | 451.371 | 72.2 | 49.7855 | 0.86 | 64.1 | 63.2285 | 81035.1976 | 0.601 | 0.17065 | 71.9 | 51.3145 | 1 | 64.1 | 63.543 | 86008.5536 | 0.597 | 72 | 53.8145 | 1.28 | 64.1 | 64.5715 | 97165.7565 | 0.593 | 72.1 | 50.2425 | 1.54 | 64.1 | 63.5285 | 140202.7105 | 0.612 | 72.1 | 52.5855 | 0.81 | 64.1 | 64.5285 | 65999.2732 | 0.614 | 72.2 | 50.5285 | 0.8 | 64.1 | 63.6 | 72228.0081 | 0.60529 | 72.2 | 52.4 | 1.51 | 64.1 | 64.2 | 125239.1049 | 0.601 | 72.2 | 51.743 | 1.43 | 64.1 | 63.9 | 122482.0523 | 0.599
1111 | 1.5667 | 72.7 | 49.1 | 689.4428 | 454.1717 | 72.3 | 50.6714 | 0.86 | 64.1286 | 63.6 | 78226.3682 | 0.602 | 0.59145 | 71.9 | 49.6141 | 1 | 64.1286 | 62.8714 | 93485.1185 | 0.599 | 72.1 | 52.5714 | 1.28 | 64.1286 | 64.1 | 104154.742 | 0.593 | 72.1286 | 51.5428 | 1.54 | 64.1286 | 64.0714 | 132455.4783 | 0.612 | 72.2 | 52.8711 | 0.81 | 64.1286 | 64.6141 | 65083.4437 | 0.613 | 72.3 | 50.4141 | 0.8 | 64.1286 | 63.6428 | 72905.9176 | 0.606 | 72.3 | 51.6569 | 1.51 | 64.1286 | 64.0428 | 130161.4158 | 0.601 | 72.3 | 50.7428 | 1.43 | 64.1286 | 63.5714 | 129178.0883 | 0.6
1112 | 1.5333 | 72.7 | 48.3138 | 710.479 | 458.8597 | 72.3287 | 50.3 | 0.87 | 64.2 | 63.5 | 79746.7111 | 0.603 | 0.83692 | 72 | 48.1425 | 1.01 | 64.2 | 62.4 | 100185.9514 | 0.601 | 72.2 | 52.5575 | 1.28 | 64.2 | 64.1287 | 104807.8259 | 0.593 | 72.2 | 50.5713 | 1.54 | 64.2 | 63.7 | 139297.8827 | 0.613 | 72.3 | 49.9 | 0.81 | 64.2 | 63.5 | 75328.239 | 0.613 | 72.4 | 49.2575 | 0.8 | 64.2 | 63.2287 | 77102.6273 | 0.60729 | 72.3 | 49.1851 | 1.51 | 64.2 | 63.0425 | 146330.8489 | 0.602 | 72.3 | 50.1713 | 1.44 | 64.2 | 63.4 | 133210.1631 | 0.601
1113 | 1.5 | 72.8 | 47.5 | 760.2943 | 465.7885 | 72.4 | 50.9442 | 0.87 | 64.3 | 63.7865 | 77853.852 | 0.604 | 0.56712 | 72 | 47.2712 | 1.01 | 64.3 | 62.1 | 104693.3228 | 0.604 | 72.2 | 52.3692 | 1.28 | 64.3 | 64.0846 | 106088.9031 | 0.593 | 72.2288 | 50.3577 | 1.54 | 64.3 | 63.7 | 140864.9134 | 0.61329 | 72.3 | 49.3423 | 0.81 | 64.3 | 63.3712 | 77448.1236 | 0.614 | 72.4 | 49.5712 | 0.8 | 64.3 | 63.4 | 76421.6485 | 0.609 | 72.4 | 48.1154 | 1.52 | 64.3 | 62.6577 | 153991.6413 | 0.60429 | 72.4 | 50.8308 | 1.44 | 64.3 | 63.6865 | 129718.8742 | 0.602
1114 | 1.4667 | 72.8 | 47.7579 | 759.6883 | 469.3869 | 72.429 | 52.4841 | 0.87 | 64.3 | 64.471 | 72329.9367 | 0.604 | -0.42524 | 72.1 | 47.5448 | 1.02 | 64.3 | 62.3579 | 104262.0946 | 0.60729 | 72.3 | 50.5317 | 1.28 | 64.3 | 63.3869 | 116415.41 | 0.59429 | 72.3 | 50.671 | 1.54 | 64.3 | 63.871 | 139517.3387 | 0.614 | 72.4 | 49.0159 | 0.81 | 64.3 | 63.2579 | 79048.8703 | 0.616 | 72.5 | 50.0317 | 0.8 | 64.3 | 63.6159 | 75152.9779 | 0.61 | 72.4 | 49.9579 | 1.52 | 64.3 | 63.529 | 142930.5274 | 0.606 | 72.4 | 53.3421 | 1.44 | 64.3 | 64.771 | 114640.5061 | 0.602
1115 | 1.4333 | 72.9 | 48.4582 | 730.3388 | 470.8582 | 72.5 | 50.5128 | 0.87 | 64.4 | 63.7709 | 79754.5564 | 0.605 | 0.38488 | 72.1291 | 49.9163 | 1.02 | 64.4 | 63.3582 | 94715.708 | 0.60929 | 72.3 | 52.4674 | 1.28 | 64.4 | 64.2128 | 106386.3345 | 0.595 | 72.3291 | 49.4255 | 1.5429 | 64.4 | 63.4418 | 148090.2829 | 0.615 | 72.4 | 50.3418 | 0.81 | 64.4 | 63.8709 | 74849.0471 | 0.617 | 72.5 | 50.9056 | 0.8 | 64.4 | 64.0255 | 72494.3288 | 0.61 | 72.5 | 49.7546 | 1.5229 | 64.4 | 63.4418 | 144916.714 | 0.607 | 72.5 | 51.3964 | 1.44 | 64.4 | 64.0128 | 126485.8826 | 0.602
1116 | 1.4 | 72.9 | 47.6248 | 737.7787 | 475.2467 | 72.5292 | 49.6 | 0.87 | 64.5 | 63.4 | 83329.8868 | 0.606 | 1.4013 | 72.2 | 49.8372 | 1.02 | 64.5 | 63.3832 | 95542.5082 | 0.611 | 72.4 | 50.6628 | 1.28 | 64.5 | 63.5168 | 116231.8748 | 0.596 | 72.4 | 48.0044 | 1.55 | 64.5 | 62.9584 | 158162.5326 | 0.61729 | 72.5 | 49.6708 | 0.81 | 64.5 | 63.6708 | 77461.3237 | 0.618 | 72.6 | 45.1876 | 0.81 | 64.5 | 61.8292 | 92338.3465 | 0.613 | 72.5 | 48.6336 | 1.53 | 64.5 | 63.0876 | 152830.1363 | 0.609 | 72.5 | 48.9292 | 1.44 | 64.5 | 63.1 | 142221.1416 | 0.603
1117 | 1.35 | 73 | 46.2879 | 838.9135 | 487.1586 | 72.6 | 49.4121 | 0.87 | 64.6 | 63.3707 | 84670.818 | 0.60729 | 1.0437 | 72.3 | 46.4293 | 1.03 | 64.6 | 62.1293 | 111038.7068 | 0.61329 | 72.4 | 52.2483 | 1.28 | 64.6 | 64.2534 | 108303.1898 | 0.597 | 72.4293 | 50.3707 | 1.55 | 64.6 | 63.9 | 143703.9525 | 0.619 | 72.5 | 49.8879 | 0.81 | 64.6 | 63.8293 | 76986.8847 | 0.619 | 72.6 | 45.3241 | 0.81 | 64.6 | 62.0414 | 92422.4544 | 0.61629 | 72.6 | 51.6586 | 1.53 | 64.6 | 64.3293 | 134010.1339 | 0.61 | 72.6 | 49.8759 | 1.45 | 64.6 | 63.4879 | 137346.9354 | 0.605
1118 | 1.3 | 73.1 | 47.4706 | 772.2357 | 488.2531 | 72.7 | 49.0471 | 0.87294 | 64.6294 | 63.3589 | 86579.6045 | 0.60929 | 0.80872 | 72.3 | 46.5706 | 1.03 | 64.6294 | 62.4 | 111217.1754 | 0.617 | 72.5 | 48.706 | 1.29 | 64.6294 | 62.8883 | 128050.0127 | 0.59829 | 72.5 | 49.4529 | 1.56 | 64.6294 | 63.6411 | 150307.4369 | 0.62 | 72.6 | 49.9351 | 0.82 | 64.6294 | 63.8823 | 77366.4699 | 0.62 | 72.7 | 43.7177 | 0.82 | 64.6294 | 61.5589 | 98898.658 | 0.62129 | 72.7 | 51.4234 | 1.53 | 64.6294 | 64.3411 | 136016.9297 | 0.61029 | 72.6 | 50.5469 | 1.45 | 64.6294 | 63.8529 | 134024.8391 | 0.606
1119 | 1.25 | 73.1295 | 46.7114 | 796.7088 | 495.45 | 72.8 | 50.8409 | 0.88 | 64.7295 | 64.1 | 80445.1462 | 0.611 | 2.0722 | 72.4 | 47.3364 | 1.04 | 64.7295 | 62.7886 | 109003.2742 | 0.6203 | 72.6 | 50.3341 | 1.29 | 64.7295 | 63.6114 | 120072.1929 | 0.6003 | 72.6 | 47.9886 | 1.56 | 64.7295 | 63.2295 | 160497.8718 | 0.622 | 72.7 | 46.9295 | 0.82 | 64.7295 | 62.8295 | 88095.7853 | 0.6223 | 72.8 | 44.6818 | 0.82 | 64.7295 | 62.0705 | 96538.0375 | 0.6253 | 72.7295 | 49.2295 | 1.54 | 64.7295 | 63.5295 | 150795.6055 | 0.612 | 72.7 | 47.3364 | 1.46 | 64.7295 | 62.6886 | 154597.6163 | 0.6083
1120 | 1.2 | 73.2 | 45.9297 | 850.9509 | 504.9966 | 72.8 | 49.7517 | 0.88 | 64.8297 | 63.7703 | 84879.257 | 0.612 | 0.74215 | 72.5 | 50.3 | 1.04 | 64.8297 | 64 | 96862.3946 | 0.6223 | 72.6 | 47.9076 | 1.3 | 64.8297 | 62.7593 | 134185.4978 | 0.6033 | 72.7 | 49.6483 | 1.57 | 64.8297 | 63.9297 | 150715.4116 | 0.624 | 72.7 | 46.9814 | 0.82 | 64.8297 | 62.9703 | 88529.0587 | 0.625 | 72.8297 | 43.9076 | 0.83 | 64.8297 | 61.989 | 100073.5895 | 0.6293 | 72.8 | 49.5297 | 1.54 | 64.8297 | 63.7 | 150007.1127 | 0.6133 | 72.8 | 50.689 | 1.46 | 64.8297 | 64.1297 | 135032.8612 | 0.611
1121 | 1.15 | 73.3 | 46.1298 | 847.509 | 510.7978 | 72.9 | 48.3596 | 0.88 | 64.9 | 63.3298 | 90580.7455 | 0.614 | 0.23482 | 72.6 | 51.4978 | 1.04 | 64.9 | 64.5191 | 91991.0521 | 0.624 | 72.7 | 50.1404 | 1.3 | 64.9 | 63.7 | 123085.7991 | 0.6053 | 72.7298 | 50.9107 | 1.57 | 64.9 | 64.4702 | 143499.3951 | 0.625 | 72.8 | 45.0107 | 0.83 | 64.9 | 62.3702 | 95987.9397 | 0.6283 | 72.9 | 45.8404 | 0.83 | 64.9 | 62.8702 | 94201.8019 | 0.633 | 72.9 | 50.0596 | 1.543 | 64.9 | 64.0298 | 147580.9927 | 0.615 | 72.9 | 52.0596 | 1.46 | 64.9 | 64.7298 | 127291.8581 | 0.612
1122 | 1.1 | 73.4 | 47.1598 | 807.3777 | 513.9897 | 73 | 49.0701 | 0.88 | 65 | 63.7 | 88503.49 | 0.6163 | 0.031973 | 72.6299 | 53.8609 | 1.04 | 65 | 65.5103 | 81802.0513 | 0.623 | 72.8 | 50.2495 | 1.31 | 65 | 63.8598 | 123233.3681 | 0.6073 | 72.8 | 50.2598 | 1.57 | 65 | 64.2299 | 148480.9221 | 0.626 | 72.9 | 44.6495 | 0.83 | 65 | 62.3598 | 98149.4625 | 0.6323 | 73 | 44.5103 | 0.84 | 65 | 62.4701 | 99836.3439 | 0.6363 | 73 | 50.7402 | 1.55 | 65 | 64.3701 | 143700.8334 | 0.616 | 72.9 | 52.6402 | 1.46 | 65 | 64.9701 | 124030.7321 | 0.612
1123 | 1.0667 | 73.4 | 47.07 | 805.7101 | 517.8701 | 73.03 | 48.28 | 0.89 | 65.1 | 63.47 | 91776.2546 | 0.6183 | 0.79502 | 72.7 | 50.51 | 1.04 | 65.1 | 64.27 | 96788.4458 | 0.6233 | 72.9 | 51.02 | 1.31 | 65.1 | 64.24 | 119474.9571 | 0.609 | 72.9 | 51.43 | 1.57 | 65.1 | 64.8 | 141550.5588 | 0.627 | 73 | 47.15 | 0.84 | 65.1 | 63.46 | 90166.4188 | 0.636 | 73.1 | 43.79 | 0.84 | 65.1 | 62.36 | 103064.746 | 0.6403 | 73.03 | 49.05 | 1.55 | 65.1 | 63.74 | 155323.4098 | 0.6173 | 73 | 50.72 | 1.46 | 65.1 | 64.31 | 136350.5594 | 0.612
1124 | 1.0333 | 73.5 | 46.4795 | 821.5606 | 523.4326 | 73.1 | 47.3205 | 0.89 | 65.1 | 63.2301 | 96145.849 | 0.6213 | 1.5215 | 72.8 | 49.1096 | 1.05 | 65.1 | 63.7699 | 103405.7406 | 0.625 | 72.9 | 48.9602 | 1.313 | 65.1 | 63.5301 | 131809.7951 | 0.611 | 73 | 52.0602 | 1.57 | 65.1 | 65.0301 | 137645.2044 | 0.627 | 73 | 47.659 | 0.84 | 65.1 | 63.7096 | 88761.5655 | 0.638 | 73.1 | 46.2711 | 0.85 | 65.1 | 63.3904 | 95196.2084 | 0.644 | 73.1 | 47.8506 | 1.56 | 65.1 | 63.3904 | 164275.7164 | 0.62 | 73.1 | 48.8205 | 1.47 | 65.1 | 63.6301 | 148680.1435 | 0.614
1125 | 1 | 73.5 | 46.0605 | 868.4366 | 531.1907 | 73.1302 | 49.1302 | 0.89302 | 65.2 | 64 | 89963.5068 | 0.6233 | 0.9901 | 72.8 | 48.9512 | 1.05 | 65.2 | 63.7605 | 104838.6678 | 0.6273 | 73 | 49.6698 | 1.32 | 65.2 | 63.8 | 128720.935 | 0.613 | 73 | 51.8883 | 1.57 | 65.2 | 65.0093 | 139228.4327 | 0.627 | 73.1 | 44.8 | 0.84 | 65.2 | 62.7302 | 99708.7146 | 0.6403 | 73.2 | 48.7883 | 0.85 | 65.2 | 64.4093 | 86497.5818 | 0.646 | 73.1302 | 50.1907 | 1.56 | 65.2 | 64.3302 | 149811.8525 | 0.622 | 73.1 | 50.1698 | 1.47 | 65.2 | 64.2 | 141186.6651 | 0.616
1126 | 0.96667 | 73.6 | 46.4393 | 838.1354 | 534.216 | 73.2 | 49.3696 | 0.9 | 65.3 | 64.1 | 89556.4048 | 0.625 | 1.2071 | 72.9 | 50.7393 | 1.05 | 65.3 | 64.5 | 97382.8439 | 0.629 | 73 | 49.3 | 1.32 | 65.3 | 63.8 | 131334.7274 | 0.615 | 73.1 | 49.8911 | 1.58 | 65.3 | 64.3304 | 152855.7423 | 0.628 | 73.1 | 44.8 | 0.85 | 65.3 | 62.9 | 100403.101 | 0.6443 | 73.2 | 46.6214 | 0.85 | 65.3 | 63.6607 | 94676.9031 | 0.648 | 73.2 | 50.5482 | 1.563 | 65.3 | 64.5393 | 148300.4866 | 0.623 | 73.2 | 49.6393 | 1.48 | 65.3 | 64.0696 | 145394.7093 | 0.6173
1127 | 0.93333 | 73.6 | 45.7305 | 884.3335 | 542.0438 | 73.3 | 48.8695 | 0.9 | 65.3 | 64 | 91744.7703 | 0.627 | 1.1191 | 72.9 | 49.2562 | 1.053 | 65.3 | 64.0086 | 104325.5855 | 0.63 | 73.1 | 49.3305 | 1.33 | 65.3 | 63.9 | 131927.0619 | 0.6173 | 73.1 | 50.1867 | 1.58 | 65.3 | 64.5086 | 151307.3147 | 0.629 | 73.2 | 45.7133 | 0.85 | 65.3 | 63.2914 | 97923.2762 | 0.648 | 73.3 | 47.2172 | 0.85305 | 65.3 | 63.9391 | 93228.169 | 0.65 | 73.2305 | 48.8 | 1.57 | 65.3 | 64 | 160185.9538 | 0.6243 | 73.2 | 49.7828 | 1.48 | 65.3 | 64.1914 | 144957.4463 | 0.6193
1128 | 0.9 | 73.7 | 45.9306 | 875.0388 | 546.067 | 73.3 | 47.8471 | 0.9 | 65.4 | 63.7388 | 96093.7173 | 0.629 | 0.4169 | 73 | 47.7059 | 1.06 | 65.4 | 63.5223 | 111748.6521 | 0.633 | 73.1 | 49.7694 | 1.33 | 65.4 | 64.1 | 130168.9564 | 0.61931 | 73.2 | 47.9223 | 1.5831 | 65.4 | 63.7306 | 167281.0268 | 0.631 | 73.2 | 48.0082 | 0.86 | 65.4 | 64.2694 | 90098.8877 | 0.65 | 73.3 | 45.7835 | 0.86 | 65.4 | 63.5612 | 98734.902 | 0.65231 | 73.3 | 49.5447 | 1.57 | 65.4 | 64.2918 | 156268.9139 | 0.62631 | 73.3 | 51.6694 | 1.48 | 65.4 | 65 | 133941.1253 | 0.62031
1129 | 0.85 | 73.7307 | 46.6614 | 850.2272 | 550.2149 | 73.4 | 46.3921 | 0.91 | 65.5 | 63.3307 | 102366.8569 | 0.632 | 0.61654 | 73 | 50.6851 | 1.06 | 65.5 | 64.7386 | 99340.1213 | 0.63431 | 73.2 | 50.0535 | 1.34 | 65.5 | 64.2921 | 129385.0191 | 0.62131 | 73.2 | 50.1149 | 1.59 | 65.5 | 64.5921 | 153607.3517 | 0.633 | 73.3 | 46.4772 | 0.86 | 65.5 | 63.7693 | 96003.905 | 0.652 | 73.4 | 47.8307 | 0.86 | 65.5 | 64.4 | 91890.0236 | 0.65431 | 73.3307 | 52.0693 | 1.58 | 65.5 | 65.3 | 140076.7766 | 0.627 | 73.3 | 51.3 | 1.49 | 65.5 | 64.9 | 136938.6775 | 0.621
1130 | 0.8 | 73.8 | 46.8308 | 841.3214 | 555.1465 | 73.4308 | 47.3692 | 0.91 | 65.6 | 63.8 | 99324.0404 | 0.635 | 0.4574 | 73.1 | 48.8233 | 1.07 | 65.6 | 64.1308 | 108188.5532 | 0.63631 | 73.2308 | 51.0226 | 1.34 | 65.6 | 64.7767 | 124327.0807 | 0.62231 | 73.3 | 52.7308 | 1.59 | 65.6 | 65.6308 | 136760.3552 | 0.634 | 73.3308 | 45.7541 | 0.86 | 65.6 | 63.6616 | 99367.589 | 0.655 | 73.4308 | 47.5075 | 0.86 | 65.6 | 64.3692 | 93673.7078 | 0.656 | 73.4 | 52.6157 | 1.58 | 65.6 | 65.5925 | 137148.2688 | 0.628 | 73.4 | 51.7233 | 1.49 | 65.6 | 65.1308 | 134587.814 | 0.622
1131 | 0.75 | 73.9 | 47.6619 | 806.9131 | 558.2165 | 73.5 | 47.4928 | 0.92 | 65.7 | 63.9309 | 99502.8644 | 0.638 | 0.33468 | 73.2 | 50.3309 | 1.07 | 65.7 | 64.8 | 102061.2084 | 0.638 | 73.3 | 48.6856 | 1.3431 | 65.7 | 63.9619 | 138739.2926 | 0.62431 | 73.4 | 52.4763 | 1.59 | 65.7 | 65.5691 | 138917.4691 | 0.634 | 73.4 | 47.0072 | 0.86309 | 65.7 | 64.1691 | 95470.7936 | 0.65731 | 73.5 | 46.6928 | 0.87 | 65.7 | 64.1309 | 97096.3492 | 0.65831 | 73.5 | 54.7381 | 1.5769 | 65.7 | 66.4 | 123398.0807 | 0.627 | 73.5 | 52.1835 | 1.49 | 65.7 | 65.3381 | 132485.6478 | 0.62231
1132 | 0.7 | 74 | 47.7379 | 791.8392 | 562.6278 | 73.6 | 48.531 | 0.92 | 65.8 | 64.431 | 96237.1174 | 0.64 | 0.97917 | 73.231 | 51.4242 | 1.07 | 65.8 | 65.2621 | 97589.0734 | 0.639 | 73.4 | 51.1931 | 1.35 | 65.8 | 65.031 | 124985.6231 | 0.62631 | 73.4 | 51.2621 | 1.59 | 65.8 | 65.231 | 147818.6104 | 0.634 | 73.5 | 45.7621 | 0.87 | 65.8 | 63.831 | 100683.7097 | 0.66 | 73.6 | 48.1552 | 0.87 | 65.8 | 64.7621 | 92298.444 | 0.66 | 73.6 | 53.2758 | 1.57 | 65.8 | 65.9379 | 133435.7516 | 0.626 | 73.531 | 50.5173 | 1.49 | 65.8 | 64.7931 | 143438.0215 | 0.624
1133 | 0.65 | 74.0312 | 47.6623 | 814.5017 | 569.4247 | 73.7 | 49.1 | 0.92 | 65.9 | 64.7312 | 94656.0849 | 0.642 | -0.0084932 | 73.3 | 52.7377 | 1.07 | 65.9 | 65.8 | 91994.2166 | 0.64 | 73.5 | 52.7935 | 1.35 | 65.9 | 65.6312 | 116978.396 | 0.627 | 73.5 | 52.3623 | 1.59 | 65.9 | 65.6312 | 141026.9976 | 0.635 | 73.6 | 47.6428 | 0.87 | 65.9 | 64.6247 | 94481.7595 | 0.663 | 73.7 | 50.8805 | 0.87 | 65.9 | 65.7935 | 82831.9669 | 0.661 | 73.6312 | 52.7116 | 1.57 | 65.9 | 65.7247 | 137653.7373 | 0.627 | 73.6 | 53.2312 | 1.49 | 65.9 | 65.9 | 127329.4344 | 0.624
1134 | 0.6 | 74.1 | 49.0251 | 762.2439 | 570.681 | 73.7313 | 49.4 | 0.92 | 65.9313 | 64.9 | 94059.1832 | 0.64331 | 0.012887 | 73.4 | 51.7687 | 1.07 | 65.9313 | 65.5 | 96850.5841 | 0.64 | 73.5313 | 53.9313 | 1.35 | 65.9313 | 66.1313 | 110843.6433 | 0.627 | 73.6 | 53.4626 | 1.59 | 65.9313 | 66.1313 | 134198.8903 | 0.635 | 73.6313 | 51.2062 | 0.87 | 65.9313 | 65.9687 | 81735.3774 | 0.663 | 73.7313 | 52.7185 | 0.87 | 65.9313 | 66.4062 | 76526.8313 | 0.66069 | 73.7 | 55.6749 | 1.57 | 65.9313 | 66.8687 | 118696.6279 | 0.626 | 73.7 | 53.2687 | 1.49 | 65.9313 | 65.9 | 127505.4506 | 0.624
1135 | 0.56667 | 74.2 | 49.8686 | 696.607 | 569.1512 | 73.8 | 49.1372 | 0.93 | 66 | 64.9 | 95379.8935 | 0.645 | 0.59181 | 73.5 | 51.0686 | 1.07 | 66 | 65.3 | 100590.5986 | 0.641 | 73.6 | 53.3116 | 1.35 | 66 | 65.9372 | 114351.0508 | 0.627 | 73.7 | 53.8686 | 1.59 | 66 | 66.3 | 131841.8845 | 0.634 | 73.7 | 49.9372 | 0.87 | 66 | 65.5686 | 86972.5185 | 0.664 | 73.8 | 49.3686 | 0.87 | 66 | 65.3 | 88888.3809 | 0.661 | 73.8 | 54.1372 | 1.57 | 66 | 66.3686 | 128886.3672 | 0.625 | 73.8 | 51.8174 | 1.49 | 66 | 65.4058 | 137288.018 | 0.625
1136 | 0.53333 | 74.2 | 49.2055 | 722.2184 | 573.6412 | 73.9 | 48.7576 | 0.93 | 66.1 | 64.863 | 97347.8332 | 0.647 | 1.6032 | 73.5 | 52.2466 | 1.0732 | 66.1 | 65.7576 | 95646.9627 | 0.642 | 73.7 | 51.2 | 1.35 | 66.1 | 65.2 | 127124.0025 | 0.628 | 73.7 | 53.237 | 1.59 | 66.1 | 66.1 | 136221.5457 | 0.634 | 73.8 | 49.9891 | 0.87 | 66.1 | 65.5945 | 86960.0616 | 0.665 | 73.9 | 50.3521 | 0.87 | 66.1 | 65.726 | 85661.1678 | 0.662 | 73.8315 | 54.6521 | 1.57 | 66.1 | 66.526 | 125924.4889 | 0.624 | 73.8 | 49.126 | 1.5 | 66.1 | 64.463 | 154866.0127 | 0.62632
1137 | 0.5 | 74.3 | 49.8265 | 722.107 | 576.5102 | 73.9 | 50.7633 | 0.93 | 66.1 | 65.6316 | 90058.8511 | 0.648 | 0.88541 | 73.6 | 56.6316 | 1.07 | 66.1 | 67.4 | 75919.1362 | 0.641 | 73.7 | 51.8898 | 1.35 | 66.1 | 65.5633 | 123465.4287 | 0.629 | 73.8 | 52.6 | 1.59 | 66.1 | 65.9 | 140707.5638 | 0.634 | 73.8 | 51.9367 | 0.87 | 66.1 | 66.3 | 79975.6117 | 0.665 | 73.9 | 52.447 | 0.87 | 66.1 | 66.5051 | 77967.3915 | 0.661 | 73.9 | 57.5684 | 1.56 | 66.1 | 67.6684 | 107010.6647 | 0.623 | 73.9 | 50.9949 | 1.5 | 66.1 | 65.2316 | 143935.214 | 0.62832
1138 | 0.46667 | 74.3 | 50.5317 | 675.7937 | 575.9635 | 74 | 51.1048 | 0.93 | 66.2 | 65.7683 | 88883.4059 | 0.649 | 0.43578 | 73.6 | 55.9461 | 1.07 | 66.2 | 67.1365 | 79078.2324 | 0.639 | 73.8 | 53.6683 | 1.36 | 66.2 | 66.2 | 113883.9353 | 0.629 | 73.8 | 52.5 | 1.59 | 66.2 | 65.9 | 141950.9624 | 0.63432 | 73.9 | 51.2 | 0.87 | 66.2 | 66.1 | 82845.5387 | 0.665 | 74 | 49.6 | 0.87 | 66.2 | 65.5317 | 88712.6422 | 0.662 | 73.9317 | 57.2 | 1.56 | 66.2 | 67.5 | 108942.0506 | 0.62068 | 73.9 | 52.2 | 1.51 | 66.2 | 65.7317 | 136768.182 | 0.629
1139 | 0.43333 | 74.4 | 50.4681 | 670.8469 | 577.823 | 74 | 50.8867 | 0.93 | 66.2319 | 65.7956 | 90062.5332 | 0.65 | 0.06021 | 73.7 | 53.1681 | 1.07 | 66.2319 | 66.1681 | 91610.9695 | 0.639 | 73.8 | 53.3319 | 1.36 | 66.2319 | 66.1319 | 116134.8026 | 0.62932 | 73.9 | 52.6319 | 1.5932 | 66.2319 | 66 | 141515.9057 | 0.635 | 73.9 | 51.8912 | 0.87 | 66.2319 | 66.3637 | 80490.7942 | 0.665 | 74 | 50.5593 | 0.87 | 66.2319 | 65.9319 | 85536.0913 | 0.663 | 74 | 57.4637 | 1.55 | 66.2319 | 67.6319 | 107544.2702 | 0.61868 | 74 | 53.223 | 1.51 | 66.2319 | 66.1956 | 130597.9377 | 0.63
1140 | 0.4 | 74.4 | 51.2959 | 650.0962 | 578.5401 | 74.1 | 54.3639 | 0.93 | 66.3 | 67.032 | 76735.8578 | 0.64968 | -1.0491 | 73.7 | 53.2279 | 1.07 | 66.3 | 66.232 | 91581.9484 | 0.639 | 73.9 | 55.1878 | 1.36 | 66.3 | 66.8279 | 105969.8821 | 0.62968 | 73.9 | 53.432 | 1.6 | 66.3 | 66.332 | 136678.4309 | 0.635 | 74 | 53.7 | 0.87 | 66.3 | 67 | 73918.0074 | 0.664 | 74.1 | 52.1041 | 0.87 | 66.3 | 66.468 | 80121.9898 | 0.663 | 74.032 | 58.5279 | 1.55 | 66.3 | 68.032 | 100382.047 | 0.61668 | 74 | 56.3279 | 1.51 | 66.3 | 67.3639 | 111316.1576 | 0.629
1141 | 0.35 | 74.5 | 52.7963 | 575.4506 | 576.2395 | 74.1 | 54.8037 | 0.93 | 66.4 | 67.1679 | 75208.8947 | 0.648 | -1.6638 | 73.8 | 54.4 | 1.07 | 66.4 | 66.7 | 86409.9515 | 0.639 | 73.9 | 57.9075 | 1.35 | 66.4 | 67.8358 | 90650.0604 | 0.62768 | 74 | 54.4963 | 1.5968 | 66.4 | 66.7321 | 129604.6328 | 0.635 | 74 | 53.7 | 0.87 | 66.4 | 67 | 74152.7126 | 0.663 | 74.1 | 51.3321 | 0.87 | 66.4 | 66.3 | 82931.7704 | 0.663 | 74.1 | 59.7358 | 1.54 | 66.4 | 68.5 | 92456.4732 | 0.61368 | 74.1 | 58.2284 | 1.5 | 66.4 | 68.0642 | 99518.4779 | 0.62768
1142 | 0.3 | 74.6 | 53.7 | 518.2203 | 574.6644 | 74.2 | 53.4712 | 0.93 | 66.5 | 66.7678 | 80529.8462 | 0.647 | -2.4556 | 73.8322 | 55.061 | 1.07 | 66.5 | 66.9644 | 83794.2613 | 0.638 | 74 | 56.1966 | 1.35 | 66.5 | 67.2644 | 100310.9465 | 0.626 | 74 | 55.6678 | 1.59 | 66.5 | 67.2 | 122312.2741 | 0.634 | 74.1 | 55.3865 | 0.87 | 66.5 | 67.6288 | 68070.4668 | 0.662 | 74.2 | 53.1543 | 0.87 | 66.5 | 66.9288 | 76684.9432 | 0.663 | 74.2 | 59.3644 | 1.53 | 66.5 | 68.3322 | 94877.0459 | 0.61068 | 74.1 | 60.4932 | 1.49 | 66.5 | 68.9644 | 85019.2412 | 0.62468
1143 | 0.25 | 74.6323 | 54.7293 | 484.182 | 574.0091 | 74.3 | 53.3232 | 0.93 | 66.6 | 66.7293 | 81311.8478 | 0.647 | -2.9895 | 73.9 | 57.297 | 1.07 | 66.6 | 67.8323 | 74140.8892 | 0.637 | 74.1 | 58.1293 | 1.3468 | 66.6 | 68.0323 | 89542.6023 | 0.62468 | 74.1 | 56.1939 | 1.59 | 66.6 | 67.4646 | 118910.6846 | 0.633 | 74.2 | 60.6939 | 0.87 | 66.6 | 69.4646 | 48899.8636 | 0.65968 | 74.3 | 57.3323 | 0.87 | 66.6 | 68.4 | 61664.1654 | 0.661 | 74.2323 | 60.3646 | 1.53 | 66.6 | 68.7323 | 88604.9798 | 0.60768 | 74.2 | 62.203 | 1.48 | 66.6 | 69.5677 | 74627.3153 | 0.62068
1144 | 0.2 | 74.7 | 56.5973 | 395.2721 | 569.0081 | 74.3 | 56.8 | 0.93 | 66.7 | 68 | 68138.1142 | 0.646 | -2.3452 | 74 | 57.9676 | 1.06 | 66.7 | 68.0676 | 71239.9965 | 0.635 | 74.1 | 59.2027 | 1.34 | 66.7 | 68.4351 | 83585.1177 | 0.622 | 74.2 | 58.4324 | 1.5868 | 66.7 | 68.3 | 104279.8353 | 0.631 | 74.2 | 63.2 | 0.86 | 66.7 | 70.3324 | 39811.6017 | 0.65468 | 74.3324 | 57.9649 | 0.87 | 66.7 | 68.6324 | 59352.2752 | 0.658 | 74.3 | 61.6298 | 1.52 | 66.7 | 69.2324 | 80459.3832 | 0.60468 | 74.3 | 60.7702 | 1.47 | 66.7 | 69.0351 | 83293.3956 | 0.616
1145 | 0.15 | 74.8 | 57.5 | 340.0791 | 565.5674 | 74.4 | 57.993 | 0.92674 | 66.8 | 68.4977 | 63608.5723 | 0.644 | -1.8184 | 74.1 | 58.3279 | 1.06 | 66.8 | 68.1977 | 69835.0413 | 0.633 | 74.2 | 58.9604 | 1.3367 | 66.8 | 68.3302 | 85018.8033 | 0.62 | 74.2326 | 59.6279 | 1.58 | 66.8 | 68.6977 | 96664.6516 | 0.62867 | 74.3 | 63.5 | 0.85 | 66.8 | 70.4326 | 38586.8214 | 0.64867 | 74.4 | 59.0977 | 0.86 | 66.8 | 69.0326 | 55176.6852 | 0.655 | 74.4 | 62.8 | 1.51 | 66.8 | 69.7 | 73020.9894 | 0.6 | 74.4 | 59.6651 | 1.47 | 66.8 | 68.6326 | 90222.1643 | 0.613
1146 | 0.1 | 74.9 | 58.6633 | 302.3493 | 562.3466 | 74.5 | 61.7307 | 0.92 | 66.9 | 69.8327 | 48988.5025 | 0.64067 | -2.1263 | 74.1 | 61 | 1.0567 | 66.9 | 69.2 | 58000.543 | 0.63067 | 74.3 | 61.502 | 1.33 | 66.9 | 69.3347 | 71048.6446 | 0.61667 | 74.3 | 62.4 | 1.57 | 66.9 | 69.8 | 78216.6192 | 0.625 | 74.4 | 63.6327 | 0.85 | 66.9 | 70.5 | 37928.1332 | 0.64367 | 74.5 | 60.0327 | 0.86 | 66.9 | 69.4 | 51686.9462 | 0.65167 | 74.5 | 62.7 | 1.5 | 66.9 | 69.7 | 73802.3392 | 0.59567 | 74.4 | 60.6327 | 1.46 | 66.9 | 69 | 84189.8181 | 0.61
1147 | 0.066667 | 74.9 | 60.2328 | 213.2214 | 553.6049 | 74.5328 | 63.1 | 0.91 | 66.9 | 70.3 | 43568.7536 | 0.63567 | -2.1381 | 74.2 | 61 | 1.05 | 66.9 | 69.2 | 57909.4059 | 0.62667 | 74.3328 | 60.3 | 1.32 | 66.9 | 68.9 | 77451.2582 | 0.61367 | 74.4 | 62.3328 | 1.56 | 66.9 | 69.7328 | 78704.8805 | 0.62067 | 74.4328 | 64.0656 | 0.84 | 66.9 | 70.6328 | 36506.7858 | 0.63767 | 74.6 | 60.0016 | 0.85 | 66.9 | 69.3672 | 51845.5162 | 0.64767 | 74.5 | 62.5344 | 1.4867 | 66.9 | 69.6 | 74655.314 | 0.59167 | 74.5 | 60.8 | 1.45 | 66.9 | 69.1 | 83050.0461 | 0.60667
1148 | 0.033333 | 75 | 60.2671 | 204.8883 | 549.9684 | 74.6 | 63.3329 | 0.90671 | 67 | 70.4 | 42692.7327 | 0.63067 | -1.9676 | 74.2 | 61.2329 | 1.04 | 67 | 69.3 | 56640.34 | 0.62367 | 74.4 | 60.4658 | 1.3167 | 67 | 68.9329 | 76503.0097 | 0.61067 | 74.4 | 62.5342 | 1.55 | 67 | 69.8 | 77073.4887 | 0.61667 | 74.5 | 64.7329 | 0.83 | 67 | 70.8329 | 33943.5202 | 0.63267 | 74.6 | 59.2 | 0.85 | 67 | 69 | 54712.9345 | 0.64467 | 74.6 | 61.7342 | 1.48 | 67 | 69.2671 | 79170.0896 | 0.58767 | 74.5329 | 60.5671 | 1.44 | 67 | 68.9671 | 84348.4104 | 0.60367
1149 | -1.3878e-17 | 75 | 60 | 215.167 | 547.9349 | 74.6 | 63.6 | 0.9 | 67.033 | 70.5 | 41436.1357 | 0.62567 | -1.5889 | 74.3 | 61.7 | 1.04 | 67.033 | 69.4 | 54722.2306 | 0.61967 | 74.4 | 60.767 | 1.31 | 67.033 | 69 | 74573.835 | 0.60767 | 74.5 | 61.867 | 1.54 | 67.033 | 69.567 | 81045.5944 | 0.61267 | 74.5 | 65.133 | 0.82 | 67.033 | 71 | 32462.7932 | 0.62667 | 74.633 | 59.466 | 0.84 | 67.033 | 69.133 | 53627.3997 | 0.64167 | 74.6 | 60.734 | 1.47 | 67.033 | 68.867 | 85205.4533 | 0.58467 | 74.6 | 59.834 | 1.44 | 67.033 | 68.667 | 88860.1836 | 0.601
1150 | -0.033333 | 75.1 | 59.7669 | 218.2898 | 546 | 74.7 | 63.6331 | 0.89 | 67.1 | 70.4331 | 41124.5468 | 0.62067 | -1.0017 | 74.3 | 61.0343 | 1.03 | 67.1 | 69.1337 | 57414.0402 | 0.61667 | 74.5 | 60.3669 | 1.3 | 67.1 | 68.8669 | 76896.2496 | 0.60467 | 74.5 | 61.1669 | 1.53 | 67.1 | 69.2669 | 85377.809 | 0.609 | 74.6 | 64.8675 | 0.82 | 67.1 | 70.8669 | 33016.8379 | 0.62067 | 74.7 | 60.1331 | 0.84 | 67.1 | 69.3331 | 51090.4963 | 0.638 | 74.7 | 60.1331 | 1.46 | 67.1 | 68.6 | 88864.2467 | 0.58267 | 74.6 | 58.5343 | 1.43 | 67.1 | 68.1337 | 96589.9702 | 0.599
1151 | -0.066667 | 75.1 | 58.8335 | 252.2929 | 546.933 | 74.7 | 63.8668 | 0.88 | 67.2 | 70.5 | 40161.5763 | 0.61567 | -0.40625 | 74.4 | 59.4665 | 1.03 | 67.2 | 68.5332 | 63975.7456 | 0.614 | 74.5 | 60 | 1.3 | 67.2 | 68.7 | 78707.9681 | 0.60267 | 74.6 | 60.6668 | 1.52 | 67.2 | 69.0668 | 88476.2888 | 0.606 | 74.6 | 63.1335 | 0.81 | 67.2 | 70.1668 | 38885.994 | 0.61567 | 74.7332 | 61.4992 | 0.83668 | 67.2 | 69.833 | 46211.4784 | 0.63467 | 74.7 | 60.1668 | 1.46 | 67.2 | 68.6 | 88810.5824 | 0.58 | 74.7 | 57.1665 | 1.43 | 67.2 | 67.5665 | 104801.9578 | 0.598
1152 | -0.1 | 75.2 | 58.6667 | 271.6648 | 547.2999 | 74.8 | 63.1333 | 0.88 | 67.2334 | 70.1666 | 42780.0978 | 0.61067 | -0.80234 | 74.4 | 59.7666 | 1.02 | 67.2334 | 68.6666 | 62778.1007 | 0.61167 | 74.6 | 60.1666 | 1.29 | 67.2334 | 68.8 | 77830.0116 | 0.6 | 74.6 | 59.9333 | 1.5167 | 67.2334 | 68.7666 | 92815.6066 | 0.603 | 74.7 | 61.8999 | 0.8 | 67.2334 | 69.6666 | 42818.0551 | 0.61167 | 74.8 | 64.6666 | 0.83 | 67.2334 | 71 | 35134.5416 | 0.62967 | 74.8 | 60.1 | 1.45 | 67.2334 | 68.5 | 89284.9744 | 0.578 | 74.7 | 58.2667 | 1.43 | 67.2334 | 68.0334 | 98281.2054 | 0.597
1153 | -0.15 | 75.2335 | 58.7665 | 258.3062 | 546.9339 | 74.8335 | 61.8996 | 0.87 | 67.3335 | 69.733 | 47080.5104 | 0.60667 | -0.98607 | 74.5 | 59.2 | 1.02 | 67.3335 | 68.5 | 65123.4967 | 0.61 | 74.6 | 60.267 | 1.29 | 67.3335 | 68.8335 | 77174.4067 | 0.598 | 74.7 | 58.7996 | 1.51 | 67.3335 | 68.2665 | 100244.9402 | 0.601 | 74.7 | 60.633 | 0.8 | 67.3335 | 69.1665 | 47149.6119 | 0.608 | 74.8335 | 64.4665 | 0.82 | 67.3335 | 70.9 | 35695.7977 | 0.62467 | 74.8 | 60.2 | 1.45 | 67.3335 | 68.6 | 88415.8764 | 0.576 | 74.8 | 58.9335 | 1.4267 | 67.3335 | 68.3335 | 94457.9439 | 0.596
1154 | -0.2 | 75.3 | 58.2664 | 277.3079 | 549.168 | 74.9 | 60.5664 | 0.87 | 67.4 | 69.2 | 51851.1533 | 0.60366 | -1.1119 | 74.5336 | 59.3336 | 1.02 | 67.4 | 68.5 | 64918.7806 | 0.608 | 74.7 | 60.9664 | 1.28 | 67.4 | 69.1 | 73609.4503 | 0.59566 | 74.7 | 57.7328 | 1.51 | 67.4 | 67.8664 | 106970.3521 | 0.6 | 74.8 | 60.0664 | 0.8 | 67.4 | 68.9 | 49102.8004 | 0.60566 | 74.9 | 63.9656 | 0.81664 | 67.4 | 70.6664 | 37338.6158 | 0.61966 | 74.9 | 60.0664 | 1.44 | 67.4 | 68.5664 | 89437.1002 | 0.57466 | 74.9 | 59.4 | 1.42 | 67.4 | 68.5664 | 91726.1165 | 0.594
1155 | -0.25 | 75.4 | 57.8326 | 292.6216 | 551.9697 | 75 | 60.1326 | 0.86 | 67.5 | 69 | 53665.3212 | 0.601 | -0.93119 | 74.6 | 59.5663 | 1.02 | 67.5 | 68.6 | 63915.2035 | 0.60666 | 74.8 | 60.9 | 1.28 | 67.5 | 69.1 | 73830.0665 | 0.593 | 74.8 | 57.1 | 1.51 | 67.5 | 67.7 | 111362.509 | 0.6 | 74.9 | 60 | 0.79 | 67.5 | 68.9 | 49472.388 | 0.60366 | 75 | 62.4663 | 0.81 | 67.5 | 70.1 | 42238.0225 | 0.61466 | 75 | 59.5663 | 1.44 | 67.5 | 68.3663 | 92689.4322 | 0.573 | 74.9 | 59.1663 | 1.42 | 67.5 | 68.4663 | 93481.813 | 0.59266
1156 | -0.3 | 75.5 | 57.1662 | 319.6501 | 556.1706 | 75.1 | 59.4662 | 0.86 | 67.6 | 68.7662 | 55956.9025 | 0.599 | -0.76388 | 74.7 | 59.3 | 1.01 | 67.6 | 68.5662 | 65132.4601 | 0.605 | 74.8 | 60.8662 | 1.27 | 67.6 | 69.0662 | 74363.2183 | 0.59066 | 74.9 | 57.2338 | 1.51 | 67.6 | 67.8 | 110965.1287 | 0.6 | 74.9 | 60 | 0.79 | 67.6 | 68.9 | 49321.5476 | 0.60166 | 75.1 | 61.9662 | 0.8 | 67.6 | 69.9 | 44102.4061 | 0.611 | 75.0338 | 59.3 | 1.44 | 67.6 | 68.3 | 94576.9891 | 0.572 | 75 | 58.9 | 1.41 | 67.6 | 68.4 | 95130.6504 | 0.591
1157 | -0.35 | 75.5339 | 56.9 | 334.2752 | 560.1376 | 75.1 | 59.6358 | 0.86 | 67.7 | 68.8679 | 55569.8447 | 0.59766 | -0.77544 | 74.8 | 58.9 | 1.01 | 67.7 | 68.4 | 67020.5116 | 0.604 | 74.9 | 60.1321 | 1.27 | 67.7 | 68.7661 | 78518.1755 | 0.589 | 74.9339 | 57.6339 | 1.51 | 67.7 | 67.9339 | 109117.9147 | 0.599 | 75 | 60.2679 | 0.79 | 67.7 | 69.0339 | 48665.9943 | 0.59966 | 75.1 | 61.9 | 0.8 | 67.7 | 69.9 | 44249.363 | 0.60766 | 75.1 | 59.1661 | 1.43 | 67.7 | 68.2 | 95675.6624 | 0.571 | 75.1 | 59.0679 | 1.41 | 67.7 | 68.5 | 94282.1415 | 0.59
1158 | -0.4 | 75.6 | 57 | 332.8464 | 562.9341 | 75.2 | 61.1 | 0.85659 | 67.8 | 69.5 | 50401.518 | 0.59566 | -0.96227 | 74.8 | 58.5659 | 1.01 | 67.8 | 68.3 | 68692.6933 | 0.603 | 75 | 59.3 | 1.2666 | 67.8 | 68.5 | 82826.1225 | 0.58766 | 75 | 57.9 | 1.5 | 67.8 | 68.1 | 107850.6498 | 0.599 | 75.1 | 60.6319 | 0.79 | 67.8 | 69.2 | 47501.3834 | 0.597 | 75.2 | 62.1 | 0.79659 | 67.8 | 70 | 43574.4411 | 0.60466 | 75.2 | 58.6659 | 1.43 | 67.8 | 68.0659 | 98825.5605 | 0.57 | 75.1341 | 59.6659 | 1.41 | 67.8 | 68.7659 | 90963.5987 | 0.589
1159 | -0.43333 | 75.7 | 56.9658 | 329.6594 | 564.4709 | 75.3 | 61.2 | 0.85 | 67.9 | 69.5 | 50132.5121 | 0.593 | -0.66437 | 74.9 | 58.2342 | 1.01 | 67.9 | 68.2 | 70328.3098 | 0.602 | 75.0342 | 59.1 | 1.26 | 67.9 | 68.4 | 84209.8827 | 0.58666 | 75.1 | 57.5317 | 1.5 | 67.9 | 68 | 110330.0984 | 0.59866 | 75.2 | 60.4683 | 0.78 | 67.9 | 69.1342 | 48236.6859 | 0.595 | 75.3 | 61.4633 | 0.79 | 67.9 | 69.7317 | 45642.0252 | 0.601 | 75.3 | 58.2658 | 1.43 | 67.9 | 67.9 | 101971.2653 | 0.57 | 75.2 | 59.0658 | 1.41 | 67.9 | 68.5 | 94853.3708 | 0.58766
1160 | -0.46667 | 75.7 | 56.6 | 344.0858 | 567.3057 | 75.3 | 60.8657 | 0.85 | 67.9 | 69.4 | 51104.0953 | 0.59066 | -0.42994 | 74.9343 | 58.5343 | 1.01 | 67.9 | 68.3343 | 69159.1542 | 0.60166 | 75.1 | 59.1657 | 1.26 | 67.9 | 68.5 | 84013.5328 | 0.586 | 75.1343 | 57.1343 | 1.5 | 67.9 | 67.8343 | 113327.7292 | 0.59834 | 75.2 | 61.0657 | 0.78 | 67.9 | 69.4 | 46063.6449 | 0.593 | 75.3 | 59.8314 | 0.79 | 67.9 | 69.0657 | 50989.5438 | 0.599 | 75.3 | 57.9 | 1.43 | 67.9 | 67.8 | 104109.4179 | 0.57 | 75.3 | 58.6343 | 1.4 | 67.9 | 68.3343 | 97692.4621 | 0.587
1161 | -0.5 | 75.8 | 56.4 | 351.9408 | 569.972 | 75.4 | 60.5 | 0.84656 | 68 | 69.2 | 52402.681 | 0.58866 | -0.45939 | 75 | 58.7344 | 1.01 | 68 | 68.4344 | 68361.8515 | 0.601 | 75.2 | 58.8656 | 1.26 | 68 | 68.3656 | 85661.4577 | 0.585 | 75.2 | 57.5344 | 1.5 | 68 | 68.1 | 110812.6665 | 0.59866 | 75.3 | 60.9 | 0.78 | 68 | 69.3 | 46813.3874 | 0.591 | 75.4 | 58.9656 | 0.79 | 68 | 68.7 | 54055.7625 | 0.59766 | 75.4 | 57.8 | 1.43 | 68 | 67.8 | 105077.11 | 0.57 | 75.3 | 58.7656 | 1.4 | 68 | 68.4656 | 96822.833 | 0.586
1162 | -0.53333 | 75.8 | 56.3655 | 354.9488 | 572.4726 | 75.4 | 60.4 | 0.84 | 68 | 69.2 | 52935.3514 | 0.587 | -0.23282 | 75.0345 | 58.9 | 1.0065 | 68 | 68.5 | 67865.8231 | 0.6 | 75.2 | 58.5 | 1.26 | 68 | 68.2 | 87729.2699 | 0.585 | 75.2345 | 57.9 | 1.5 | 68 | 68.2 | 109087.2637 | 0.598 | 75.3 | 60.8655 | 0.77655 | 68 | 69.3 | 46846.9296 | 0.589 | 75.4 | 58.7345 | 0.78 | 68 | 68.6345 | 54722.4765 | 0.59665 | 75.4 | 57.7 | 1.43 | 68 | 67.8 | 106284.5862 | 0.571 | 75.4 | 58.3655 | 1.4 | 68 | 68.3 | 99619.4274 | 0.58565
1163 | -0.56667 | 75.9 | 56.2 | 361.081 | 575.3078 | 75.5 | 60.3 | 0.84 | 68.1 | 69.1 | 53322.9374 | 0.585 | -0.19281 | 75.1 | 58.8 | 1 | 68.1 | 68.5 | 68326.0537 | 0.599 | 75.3 | 58.4 | 1.26 | 68.1 | 68.2 | 88677.6084 | 0.584 | 75.3 | 57.8 | 1.5 | 68.1 | 68.2 | 109831.6467 | 0.598 | 75.4 | 60.7654 | 0.77 | 68.1 | 69.3 | 47180.8919 | 0.587 | 75.5 | 59.1346 | 0.78 | 68.1 | 68.8 | 53601.2317 | 0.59565 | 75.5 | 57.7 | 1.43 | 68.1 | 67.8 | 106451.3692 | 0.571 | 75.4 | 58.3346 | 1.4 | 68.1 | 68.3 | 99890.7941 | 0.585
1164 | -0.6 | 75.9 | 56.2 | 364.4525 | 578.1433 | 75.5 | 60.2652 | 0.84 | 68.2 | 69.1 | 53483.5891 | 0.584 | -0.22896 | 75.1 | 58.7652 | 1 | 68.2 | 68.5 | 68747.1154 | 0.599 | 75.3 | 58.3 | 1.26 | 68.2 | 68.2 | 89535.0717 | 0.584 | 75.3348 | 57.5 | 1.5 | 68.2 | 68.1 | 112061.0331 | 0.598 | 75.4 | 60.5652 | 0.77 | 68.2 | 69.2 | 47755.6466 | 0.58565 | 75.5 | 59.5 | 0.78 | 68.2 | 69 | 52271.3998 | 0.594 | 75.5 | 57.8 | 1.44 | 68.2 | 67.9 | 106147.134 | 0.572 | 75.5 | 58.5348 | 1.4 | 68.2 | 68.4 | 98975.5337 | 0.585
1165 | -0.65 | 76 | 56.2 | 362.179 | 581.8138 | 75.6 | 60.2 | 0.84 | 68.3 | 69.1 | 53812.8512 | 0.582 | -0.25141 | 75.2 | 58.6 | 1 | 68.3 | 68.5 | 69461.2896 | 0.598 | 75.4 | 58.3 | 1.26 | 68.3 | 68.2 | 89638.5793 | 0.584 | 75.4 | 57.4349 | 1.5 | 68.3 | 68.1 | 112738.9176 | 0.598 | 75.5 | 60.1651 | 0.77 | 68.3 | 69.0651 | 49186.4071 | 0.584 | 75.6 | 59.6 | 0.78 | 68.3 | 69 | 52278.4924 | 0.593 | 75.6 | 57.9 | 1.44 | 68.3 | 68 | 105878.4276 | 0.572 | 75.5 | 58.7349 | 1.4 | 68.3 | 68.5 | 97947.8373 | 0.585
1166 | -0.7 | 76.1 | 56.2 | 363.0452 | 585.7099 | 75.635 | 60.4 | 0.83 | 68.4 | 69.2 | 53272.1792 | 0.581 | -0.3223 | 75.3 | 58.565 | 1 | 68.4 | 68.5 | 70029.3864 | 0.598 | 75.4 | 58.5 | 1.26 | 68.4 | 68.3 | 89155.1688 | 0.584 | 75.5 | 57.535 | 1.5 | 68.4 | 68.2 | 112530.1928 | 0.598 | 75.5 | 59.9 | 0.77 | 68.4 | 69 | 50078.5377 | 0.583 | 75.7 | 59.5 | 0.78 | 68.4 | 69 | 52506.3986 | 0.592 | 75.6 | 57.935 | 1.44 | 68.4 | 68.035 | 106266.7956 | 0.572 | 75.6 | 59.1 | 1.4 | 68.4 | 68.7 | 96525.1087 | 0.584
1167 | -0.75 | 76.1351 | 56.3 | 358.4245 | 589.1457 | 75.7 | 60.3649 | 0.83 | 68.4351 | 69.2 | 53420.1818 | 0.58 | -0.18456 | 75.3351 | 58.2649 | 1 | 68.4351 | 68.4 | 71443.2803 | 0.598 | 75.5 | 58.5 | 1.26 | 68.4351 | 68.4 | 89266.1834 | 0.584 | 75.5351 | 57.8 | 1.5 | 68.4351 | 68.3351 | 111748.5035 | 0.599 | 75.6 | 59.7 | 0.77 | 68.4351 | 68.9 | 50908.8971 | 0.582 | 75.7 | 59.4 | 0.78 | 68.4351 | 69 | 53164.6097 | 0.591 | 75.7 | 58.1 | 1.44 | 68.4351 | 68.1 | 106095.7542 | 0.573 | 75.7 | 58.8649 | 1.4 | 68.4351 | 68.6 | 98034.4801 | 0.584
1168 | -0.8 | 76.2 | 56.2648 | 358.6987 | 593.0169 | 75.8 | 60.2 | 0.83 | 68.5352 | 69.2 | 54306.7841 | 0.579 | 0.016565 | 75.4 | 58 | 1 | 68.5352 | 68.4 | 72930.3397 | 0.598 | 75.6 | 58.5352 | 1.26 | 68.5352 | 68.4352 | 89628.275 | 0.58435 | 75.6 | 57.6648 | 1.5 | 68.5352 | 68.3648 | 113062.9072 | 0.599 | 75.7 | 59.8 | 0.77 | 68.5352 | 69 | 50928.0713 | 0.58165 | 75.8 | 59.3 | 0.78 | 68.5352 | 69 | 53580.0656 | 0.59 | 75.8 | 58 | 1.44 | 68.5352 | 68.2 | 106836.014 | 0.573 | 75.7352 | 58.5 | 1.4 | 68.5352 | 68.5 | 100528.4862 | 0.584
1169 | -0.85 | 76.3 | 56.1 | 363.9767 | 597.318 | 75.9 | 60.3 | 0.83 | 68.6 | 69.2353 | 54110.9671 | 0.578 | 0.13006 | 75.5 | 58.0353 | 1 | 68.6 | 68.4353 | 73051.4265 | 0.598 | 75.6353 | 58.6 | 1.26 | 68.6 | 68.5 | 89508.6861 | 0.585 | 75.7 | 57.2353 | 1.51 | 68.6 | 68.2353 | 116095.6611 | 0.599 | 75.8 | 59.8353 | 0.76 | 68.6 | 69.0353 | 50870.2324 | 0.581 | 75.9 | 59.3 | 0.78 | 68.6 | 69 | 53753.0282 | 0.59 | 75.9 | 58 | 1.44 | 68.6 | 68.2 | 107395.5814 | 0.574 | 75.8 | 58.4 | 1.4 | 68.6 | 68.5 | 101893.7726 | 0.584
1170 | -0.9 | 76.4 | 56.1 | 365.0354 | 601.4127 | 75.9354 | 60.4 | 0.83 | 68.7 | 69.3 | 53847.8582 | 0.577 | 0.13323 | 75.6 | 58.3354 | 1 | 68.7 | 68.6 | 72147.5683 | 0.599 | 75.7 | 58.7 | 1.26 | 68.7 | 68.6 | 89809.9878 | 0.585 | 75.8 | 57.3646 | 1.51 | 68.7 | 68.3 | 116067.7404 | 0.6 | 75.8 | 60 | 0.76 | 68.7 | 69.2 | 50478.1187 | 0.58 | 76 | 59.4 | 0.78 | 68.7 | 69.1 | 53733.001 | 0.589 | 75.9 | 58.1 | 1.44 | 68.7 | 68.3 | 107860.7105 | 0.575 | 75.9 | 58.4354 | 1.4 | 68.7 | 68.6 | 101896.7155 | 0.584
1171 | -0.93333 | 76.4 | 56.1 | 366.5423 | 604.5134 | 76 | 60.3 | 0.83 | 68.8 | 69.3 | 54243.1518 | 0.576 | 0.12191 | 75.6 | 58.5 | 1 | 68.8 | 68.7 | 71937.6504 | 0.599 | 75.8 | 58.7 | 1.26 | 68.8 | 68.6356 | 90108.8399 | 0.585 | 75.8356 | 57.2356 | 1.51 | 68.8 | 68.3356 | 117298.6633 | 0.6 | 75.9 | 60 | 0.76 | 68.8 | 69.2 | 50781.3278 | 0.58 | 76 | 59.3 | 0.77 | 68.8 | 69.1 | 54141.8587 | 0.589 | 76 | 58.1 | 1.4436 | 68.8 | 68.4 | 108056.4776 | 0.575 | 76 | 58.5 | 1.4 | 68.8 | 68.7 | 101972.4805 | 0.584
1172 | -0.96667 | 76.5 | 56.1 | 368.5286 | 607.7141 | 76.1 | 60.1643 | 0.83 | 68.8357 | 69.3 | 54891.5285 | 0.575 | 0.18478 | 75.7 | 58.6 | 1 | 68.8357 | 68.8 | 71752.4475 | 0.599 | 75.8357 | 58.7 | 1.26 | 68.8357 | 68.7 | 90287.3693 | 0.585 | 75.9 | 57.4 | 1.51 | 68.8357 | 68.4357 | 116908.7098 | 0.601 | 76 | 59.9643 | 0.76 | 68.8357 | 69.2 | 50922.1517 | 0.579 | 76.1 | 59.2 | 0.77 | 68.8357 | 69.1 | 54658.0483 | 0.588 | 76.1 | 58.1 | 1.45 | 68.8357 | 68.4 | 108391.4162 | 0.576 | 76 | 58.4 | 1.4 | 68.8357 | 68.7 | 102768.6905 | 0.584
1173 | -1 | 76.5 | 56 | 369.1432 | 610.8148 | 76.1 | 60 | 0.82642 | 68.9 | 69.2 | 55593.8636 | 0.575 | 0.26694 | 75.7 | 58.5 | 1 | 68.9 | 68.8 | 72211.8519 | 0.599 | 75.9 | 58.7 | 1.26 | 68.9 | 68.7 | 90791.1348 | 0.585 | 75.9358 | 57.4642 | 1.51 | 68.9 | 68.5 | 116648.8033 | 0.602 | 76 | 59.9 | 0.76 | 68.9 | 69.2 | 51397.7675 | 0.579 | 76.1 | 59.1358 | 0.77 | 68.9 | 69.1 | 54932.8418 | 0.588 | 76.1 | 58.1 | 1.45 | 68.9 | 68.5 | 108727.5741 | 0.57636 | 76.1 | 58.3 | 1.4 | 68.9 | 68.6 | 103897.3217 | 0.585
1174 | -1.0333 | 76.6 | 56 | 370.8155 | 614.0155 | 76.2 | 60 | 0.82 | 69 | 69.2 | 55848.8805 | 0.574 | 0.32367 | 75.8 | 58.3 | 1 | 69 | 68.7 | 73236.9061 | 0.599 | 75.9359 | 58.5 | 1.26 | 69 | 68.7 | 91843.4286 | 0.586 | 76 | 57.3359 | 1.51 | 69 | 68.5359 | 117755.8302 | 0.602 | 76.1 | 59.9 | 0.76 | 69 | 69.2 | 51467.687 | 0.578 | 76.2 | 59.2 | 0.77 | 69 | 69.1 | 54755.447 | 0.588 | 76.2 | 58.1 | 1.45 | 69 | 68.5 | 109223.451 | 0.577 | 76.1 | 58.2 | 1.4 | 69 | 68.6 | 104703.5763 | 0.585
1175 | -1.0667 | 76.6 | 56 | 372.9919 | 617.2162 | 76.2 | 60 | 0.82 | 69 | 69.3 | 55898.8731 | 0.574 | 0.36836 | 75.8 | 58.3 | 1 | 69 | 68.8 | 73425.7391 | 0.6 | 76 | 58.5 | 1.26 | 69 | 68.7 | 92327.1133 | 0.586 | 76.036 | 57.7 | 1.51 | 69 | 68.7 | 116385.3515 | 0.603 | 76.1 | 59.7279 | 0.76 | 69 | 69.164 | 52093.3211 | 0.578 | 76.2 | 59.2 | 0.77 | 69 | 69.2 | 54878.6065 | 0.587 | 76.2 | 58.1 | 1.45 | 69 | 68.5 | 109908.1477 | 0.578 | 76.2 | 58.2 | 1.4 | 69 | 68.7 | 105387.4171 | 0.586
1176 | -1.1 | 76.7 | 56 | 371.8723 | 620.3169 | 76.3 | 60 | 0.82 | 69.1 | 69.3 | 55878.4803 | 0.574 | 0.35094 | 75.9 | 58.4 | 1.0036 | 69.1 | 68.8 | 73635.6613 | 0.6 | 76.0361 | 58.5 | 1.26 | 69.1 | 68.7639 | 92618.1939 | 0.587 | 76.1 | 57.6 | 1.52 | 69.1 | 68.7 | 117059.9617 | 0.603 | 76.2 | 59.2639 | 0.76 | 69.1 | 69 | 53742.5576 | 0.578 | 76.3 | 59.3 | 0.77 | 69.1 | 69.2 | 54864.7885 | 0.587 | 76.3 | 58.1 | 1.45 | 69.1 | 68.5361 | 110519.0519 | 0.579 | 76.2 | 58.3 | 1.4 | 69.1 | 68.7361 | 105212.6874 | 0.586
1177 | -1.1333 | 76.7 | 56 | 372.1813 | 623.5176 | 76.3 | 60.1363 | 0.82 | 69.1363 | 69.4 | 55610.6708 | 0.573 | 0.27239 | 75.9 | 58.4 | 1.01 | 69.1363 | 68.9 | 73743.309 | 0.60036 | 76.1 | 58.2 | 1.26 | 69.1363 | 68.7 | 94467.5226 | 0.587 | 76.1363 | 57.4 | 1.52 | 69.1363 | 68.6 | 119102.7971 | 0.604 | 76.2 | 59.1 | 0.76 | 69.1363 | 68.9 | 54455.8153 | 0.578 | 76.3 | 59.2 | 0.77 | 69.1363 | 69.2 | 55214.9619 | 0.587 | 76.3 | 58.1 | 1.46 | 69.1363 | 68.6 | 110735.4331 | 0.57936 | 76.3 | 58.5363 | 1.4 | 69.1363 | 68.9 | 104143.8258 | 0.587
1178 | -1.1667 | 76.8 | 56 | 374.8 | 626.9182 | 76.4 | 60.3 | 0.82 | 69.2 | 69.5 | 55275.4242 | 0.573 | 0.21191 | 76 | 58.4 | 1.01 | 69.2 | 68.9 | 74039.8167 | 0.601 | 76.1364 | 58.2 | 1.27 | 69.2 | 68.7 | 94854.548 | 0.588 | 76.2 | 57.3364 | 1.52 | 69.2 | 68.7 | 119759.6428 | 0.605 | 76.3 | 59 | 0.76 | 69.2 | 68.9364 | 54852.4436 | 0.57836 | 76.4 | 59.1364 | 0.77 | 69.2 | 69.2 | 55632.0923 | 0.587 | 76.4 | 58.1364 | 1.46 | 69.2 | 68.7 | 110911.3671 | 0.58 | 76.3 | 58.7 | 1.4 | 69.2 | 69 | 103272.3641 | 0.587
1179 | -1.2 | 76.8 | 56 | 374.5081 | 630.0189 | 76.4 | 60.1635 | 0.82 | 69.3 | 69.4 | 55881.8713 | 0.573 | 0.25428 | 76 | 58.4 | 1.01 | 69.3 | 68.9365 | 74295.3468 | 0.60136 | 76.2 | 58.3365 | 1.27 | 69.3 | 68.8 | 94720.599 | 0.589 | 76.2365 | 57.6 | 1.52 | 69.3 | 68.8 | 118667.1313 | 0.606 | 76.3 | 59.0365 | 0.76 | 69.3 | 69 | 54950.6412 | 0.579 | 76.4 | 59.2 | 0.77 | 69.3 | 69.3 | 55523.8984 | 0.587 | 76.4 | 58.3 | 1.46 | 69.3 | 68.8 | 110607.2726 | 0.581 | 76.4 | 58.7 | 1.4036 | 69.3 | 69 | 103854.8575 | 0.587
1180 | -1.2333 | 76.9 | 56.1 | 370.8438 | 632.9196 | 76.5 | 60 | 0.82 | 69.3 | 69.4 | 56552.9235 | 0.572 | 0.31432 | 76.1 | 58.4634 | 1.01 | 69.3 | 69 | 74297.8848 | 0.602 | 76.2366 | 58.5 | 1.27 | 69.3 | 68.9 | 94254.0355 | 0.58937 | 76.3 | 57.8 | 1.52 | 69.3 | 69 | 117571.3491 | 0.606 | 76.4 | 59.2 | 0.76 | 69.3 | 69.1 | 54663.3425 | 0.579 | 76.5 | 59.1 | 0.77 | 69.3 | 69.3 | 56000.6905 | 0.587 | 76.5 | 58.2 | 1.46 | 69.3 | 68.8 | 111598.3004 | 0.582 | 76.4 | 58.6 | 1.41 | 69.3 | 69 | 104707.3555 | 0.588
1181 | -1.2667 | 76.9 | 56.1 | 369.2407 | 635.9938 | 76.5 | 60 | 0.82 | 69.4 | 69.4 | 56772.0815 | 0.572 | 0.38527 | 76.1 | 58.4367 | 1.01 | 69.4 | 69.0367 | 74547.8132 | 0.60237 | 76.3 | 58.4 | 1.27 | 69.4 | 68.9 | 94894.8912 | 0.59 | 76.3367 | 57.7633 | 1.52 | 69.4 | 69 | 118232.5122 | 0.607 | 76.4 | 59.3 | 0.76 | 69.4 | 69.2 | 54662.3618 | 0.58 | 76.5 | 59.1 | 0.77 | 69.4 | 69.3 | 56242.9255 | 0.587 | 76.5 | 58.2633 | 1.46 | 69.4 | 68.8 | 111749.8489 | 0.583 | 76.5 | 58.5 | 1.41 | 69.4 | 69 | 105769.6754 | 0.588
1182 | -1.3 | 77 | 56.1 | 372.0263 | 639.5315 | 76.6 | 60.2 | 0.82 | 69.5 | 69.5 | 56328.499 | 0.572 | 0.39032 | 76.2 | 58.6368 | 1.01 | 69.5 | 69.2 | 73923.0838 | 0.603 | 76.4 | 58.5368 | 1.27 | 69.5 | 69 | 94740.9134 | 0.591 | 76.4 | 57.6368 | 1.53 | 69.5 | 68.9368 | 119751.3297 | 0.60737 | 76.5 | 59.2 | 0.76 | 69.5 | 69.2 | 54976.5168 | 0.58 | 76.6 | 59.1368 | 0.77 | 69.5 | 69.3368 | 56260.14 | 0.587 | 76.6 | 58.2 | 1.47 | 69.5 | 68.9 | 112560.3068 | 0.584 | 76.5 | 58.5368 | 1.41 | 69.5 | 69.1 | 105797.7447 | 0.589
1183 | -1.35 | 77.037 | 56.1 | 371.4044 | 644.1326 | 76.6 | 60.1 | 0.82 | 69.6 | 69.5 | 56606.2828 | 0.572 | 0.43011 | 76.237 | 58.9 | 1.01 | 69.6 | 69.3 | 73165.0645 | 0.603 | 76.4 | 58.837 | 1.27 | 69.6 | 69.2 | 93393.1278 | 0.59137 | 76.437 | 57.8 | 1.53 | 69.6 | 69.1 | 118934.9157 | 0.608 | 76.5 | 59.263 | 0.76 | 69.6 | 69.2 | 55115.5486 | 0.581 | 76.6 | 59.4 | 0.77 | 69.6 | 69.5 | 55673.7708 | 0.588 | 76.6 | 58.2 | 1.47 | 69.6 | 68.9 | 112931.7424 | 0.585 | 76.6 | 58.6 | 1.41 | 69.6 | 69.1 | 106047.6366 | 0.589
1184 | -1.4 | 77.1 | 56.2 | 367.9405 | 648.5336 | 76.7 | 59.6888 | 0.82 | 69.6371 | 69.3629 | 58471.794 | 0.572 | 0.44585 | 76.3 | 58.9 | 1.01 | 69.6371 | 69.4 | 73508.1678 | 0.604 | 76.5 | 59.3371 | 1.27 | 69.6371 | 69.4 | 91247.1765 | 0.592 | 76.5 | 57.8 | 1.53 | 69.6371 | 69.1 | 119654.6048 | 0.609 | 76.6 | 59.2371 | 0.76 | 69.6371 | 69.3 | 55434.2418 | 0.581 | 76.7 | 59.4629 | 0.77 | 69.6371 | 69.5629 | 55727.0797 | 0.588 | 76.7 | 58.1629 | 1.47 | 69.6371 | 68.9629 | 113803.7142 | 0.58537 | 76.6371 | 58.6 | 1.41 | 69.6371 | 69.2 | 106305.9302 | 0.59
1185 | -1.45 | 77.2 | 56.1 | 369.7181 | 653.409 | 76.8 | 58.5372 | 0.82 | 69.7372 | 68.9372 | 62671.6448 | 0.573 | 0.465 | 76.4 | 58.7 | 1.01 | 69.7372 | 69.3 | 74789.417 | 0.604 | 76.5372 | 59.4 | 1.28 | 69.7372 | 69.5 | 91382.3538 | 0.592 | 76.6 | 57.6628 | 1.53 | 69.7372 | 69.1628 | 121097.0696 | 0.61 | 76.7 | 59.4 | 0.77 | 69.7372 | 69.4 | 55293.5658 | 0.582 | 76.8 | 59.2628 | 0.77 | 69.7372 | 69.5 | 56642.2626 | 0.588 | 76.8 | 57.9 | 1.47 | 69.7372 | 68.9 | 116416.8397 | 0.587 | 76.7 | 58.7 | 1.41 | 69.7372 | 69.3 | 106614.7308 | 0.591
1186 | -1.5 | 77.3 | 55.9627 | 377.4849 | 658.8103 | 76.8373 | 58.6 | 0.82 | 69.8373 | 69 | 62983.7168 | 0.57437 | 0.50719 | 76.5 | 58.4 | 1.01 | 69.8373 | 69.3 | 76412.3306 | 0.605 | 76.6 | 59.3 | 1.28 | 69.8373 | 69.5 | 92533.9614 | 0.593 | 76.7 | 57.5 | 1.53 | 69.8373 | 69.1373 | 123040.0963 | 0.611 | 76.7 | 59.3 | 0.77 | 69.8373 | 69.4 | 55847.2317 | 0.582 | 76.9 | 59.2 | 0.77 | 69.8373 | 69.5 | 57203.6752 | 0.588 | 76.8 | 58 | 1.48 | 69.8373 | 69.0373 | 116103.7308 | 0.588 | 76.8 | 58.6627 | 1.4137 | 69.8373 | 69.3 | 107270.8374 | 0.59137
1187 | -1.55 | 77.3374 | 55.9 | 383.0626 | 664.3116 | 76.9 | 58.8748 | 0.83 | 69.9 | 69.2374 | 62447.2807 | 0.576 | 0.65073 | 76.5374 | 58.3748 | 1.01 | 69.9 | 69.3374 | 76992.9466 | 0.606 | 76.7 | 58.9252 | 1.28 | 69.9 | 69.4626 | 94719.2158 | 0.593 | 76.7374 | 57.6626 | 1.54 | 69.9 | 69.2626 | 122797.9116 | 0.612 | 76.8 | 59.3374 | 0.77 | 69.9 | 69.5 | 55986.3641 | 0.583 | 76.9 | 59.4 | 0.77 | 69.9 | 69.7 | 56876.2609 | 0.589 | 76.9 | 58.0626 | 1.48 | 69.9 | 69.1 | 116577.504 | 0.589 | 76.9 | 58.4 | 1.42 | 69.9 | 69.3 | 109456.8445 | 0.592
1188 | -1.6 | 77.4 | 56 | 378.9378 | 669.1003 | 77 | 59.9375 | 0.83 | 70 | 69.7375 | 59122.2885 | 0.57638 | 0.7415 | 76.6 | 58.9 | 1.02 | 70 | 69.6 | 75245.453 | 0.607 | 76.8 | 58.2 | 1.28 | 70 | 69.2 | 99194.6609 | 0.594 | 76.8 | 57.4 | 1.54 | 70 | 69.2 | 125076.413 | 0.613 | 76.9 | 59.5 | 0.77 | 70 | 69.6 | 55770.9927 | 0.584 | 77 | 59.4 | 0.78 | 70 | 69.7 | 57082.3533 | 0.589 | 77 | 57.9 | 1.48 | 70 | 69.1 | 118459.0005 | 0.59038 | 76.9375 | 58.2 | 1.42 | 70 | 69.3 | 111104.5445 | 0.593
1189 | -1.6333 | 77.5 | 55.9376 | 382.947 | 673.1259 | 77.1 | 60.4376 | 0.83 | 70.1 | 70 | 57533.4335 | 0.577 | 0.72813 | 76.7 | 58.9624 | 1.02 | 70.1 | 69.6624 | 75467.3041 | 0.607 | 76.8376 | 58.3 | 1.28 | 70.1 | 69.3 | 99587.6224 | 0.59538 | 76.9 | 57.4624 | 1.54 | 70.1 | 69.3 | 125142.0574 | 0.614 | 77 | 59.5624 | 0.77 | 70.1 | 69.7 | 55890.6488 | 0.584 | 77.1 | 59.3624 | 0.78 | 70.1 | 69.7624 | 57373.3882 | 0.59 | 77.1 | 57.8624 | 1.49 | 70.1 | 69.2 | 119329.7868 | 0.592 | 77 | 58.2624 | 1.42 | 70.1 | 69.3376 | 111577.1573 | 0.59438
1190 | -1.6667 | 77.5 | 55.9622 | 378.7308 | 676.6399 | 77.1 | 60.7 | 0.83 | 70.1 | 70.1 | 56877.9961 | 0.577 | 0.78371 | 76.7 | 58.8378 | 1.02 | 70.1 | 69.6378 | 76323.6585 | 0.608 | 76.9 | 58.2 | 1.2838 | 70.1 | 69.3 | 100588.0026 | 0.597 | 76.9378 | 57.0245 | 1.55 | 70.1 | 69.2 | 128758.5996 | 0.615 | 77 | 59.0622 | 0.77 | 70.1 | 69.5 | 57612.8097 | 0.585 | 77.1 | 58.9 | 0.78 | 70.1 | 69.6 | 59195.5915 | 0.59 | 77.1 | 57.8 | 1.49 | 70.1 | 69.2 | 120371.2262 | 0.593 | 77.1 | 58.1622 | 1.4238 | 70.1 | 69.3622 | 112722.0288 | 0.59538
1191 | -1.7 | 77.6 | 55.6621 | 390.2258 | 681.5167 | 77.2 | 60.4864 | 0.83 | 70.2 | 70.0621 | 57771.437 | 0.577 | 0.87959 | 76.8 | 58.8242 | 1.02 | 70.2 | 69.7 | 76508.4699 | 0.609 | 77 | 58.2 | 1.29 | 70.2 | 69.3379 | 101095.0434 | 0.598 | 77 | 56.4621 | 1.55 | 70.2 | 69 | 133257.9357 | 0.617 | 77.1 | 58.7379 | 0.77 | 70.2 | 69.4 | 59026.6125 | 0.586 | 77.2 | 58.5242 | 0.78 | 70.2 | 69.5 | 60689.1007 | 0.591 | 77.2 | 58 | 1.49 | 70.2 | 69.3 | 119728.8452 | 0.595 | 77.1 | 57.9 | 1.43 | 70.2 | 69.3 | 114535.4628 | 0.597
1192 | -1.7333 | 77.6 | 55.162 | 413.9818 | 687.7559 | 77.2 | 59.7 | 0.83 | 70.3 | 69.8 | 60669.2177 | 0.57738 | 0.8411 | 76.8 | 58.238 | 1.02 | 70.3 | 69.5 | 79345.9014 | 0.61 | 77 | 58.238 | 1.29 | 70.3 | 69.4 | 101180.3977 | 0.599 | 77.1 | 56.338 | 1.55 | 70.3 | 69.038 | 134805.9759 | 0.619 | 77.1 | 59.038 | 0.77 | 70.3 | 69.6 | 58357.064 | 0.587 | 77.2 | 57.624 | 0.78 | 70.3 | 69.162 | 63875.2001 | 0.59238 | 77.2 | 57.862 | 1.5 | 70.3 | 69.362 | 120828.8235 | 0.596 | 77.2 | 58.038 | 1.43 | 70.3 | 69.4 | 114402.9752 | 0.598
1193 | -1.7667 | 77.7 | 55 | 425.8 | 693.443 | 77.3 | 59.4857 | 0.83 | 70.3 | 69.7619 | 61583.3918 | 0.578 | 1.1478 | 76.9 | 57.5713 | 1.02 | 70.3 | 69.3238 | 82515.9306 | 0.611 | 77.1 | 58.1619 | 1.29 | 70.3 | 69.4619 | 101965.4398 | 0.60038 | 77.1 | 56.3238 | 1.56 | 70.3 | 69.1619 | 135127.4892 | 0.62038 | 77.2 | 58.0951 | 0.77 | 70.3 | 69.2857 | 61686.525 | 0.588 | 77.3 | 56.8381 | 0.78 | 70.3 | 68.9 | 66746.5284 | 0.59438 | 77.3 | 57.2238 | 1.5 | 70.3 | 69.1619 | 125796.2156 | 0.59738 | 77.2 | 57.2713 | 1.43 | 70.3 | 69.1857 | 119389.8447 | 0.59938
1194 | -1.8 | 77.7 | 54.0471 | 451.9719 | 701.1703 | 77.3 | 58.1853 | 0.83 | 70.4 | 69.2618 | 66493.216 | 0.57938 | 2.0449 | 76.9 | 55.4 | 1.03 | 70.4 | 68.5 | 92297.3759 | 0.613 | 77.1 | 57.7618 | 1.3 | 70.4 | 69.3 | 104893.3533 | 0.602 | 77.2 | 55.0471 | 1.56 | 70.4 | 68.7235 | 144455.0584 | 0.62238 | 77.2 | 54.6471 | 0.78 | 70.4 | 67.9235 | 73239.3504 | 0.59038 | 77.3 | 57 | 0.78 | 70.4 | 69.1 | 66626.7916 | 0.59638 | 77.3 | 56.6765 | 1.51 | 70.4 | 68.9382 | 129966.7232 | 0.59938 | 77.3 | 55.0618 | 1.44 | 70.4 | 68.3618 | 133690.6981 | 0.602
1195 | -1.85 | 77.8 | 52.7617 | 522.1021 | 713.9668 | 77.4 | 57.3767 | 0.83383 | 70.5 | 68.9383 | 69756.0259 | 0.58138 | 2.1186 | 77 | 55.2233 | 1.03 | 70.5 | 68.5617 | 93882.3459 | 0.616 | 77.2 | 57.4383 | 1.3 | 70.5 | 69.3 | 107003.1324 | 0.60338 | 77.2 | 53.6617 | 1.57 | 70.5 | 68.3 | 154880.6356 | 0.62538 | 77.3 | 53.1383 | 0.78 | 70.5 | 67.4383 | 78838.2483 | 0.59438 | 77.4 | 57.2383 | 0.79 | 70.5 | 69.2 | 66332.0334 | 0.59838 | 77.4 | 57.2 | 1.51 | 70.5 | 69.3 | 127419.8112 | 0.60138 | 77.3 | 54.8767 | 1.45 | 70.5 | 68.3383 | 135959.9581 | 0.605
1196 | -1.9 | 77.9 | 52.6385 | 538.1155 | 723.1769 | 77.4385 | 57.6231 | 0.84 | 70.6 | 69.1615 | 69330.0996 | 0.58338 | 1.7821 | 77.1 | 53.7308 | 1.04 | 70.6 | 68.0846 | 101147.614 | 0.619 | 77.2 | 57.5231 | 1.3 | 70.6 | 69.3615 | 107420.6495 | 0.60538 | 77.3 | 52.7846 | 1.58 | 70.6 | 68.0615 | 161612.3326 | 0.62838 | 77.3385 | 54.1538 | 0.79 | 70.6 | 67.9769 | 76339.123 | 0.59938 | 77.5 | 56.6693 | 0.79 | 70.6 | 69.0846 | 68659.5162 | 0.6 | 77.4385 | 56.0923 | 1.52 | 70.6 | 68.8846 | 135134.5903 | 0.60338 | 77.4 | 55.6385 | 1.4538 | 70.6 | 68.8 | 132172.8798 | 0.608
1197 | -1.95 | 77.9386 | 52.0843 | 551.9374 | 732.4029 | 77.5 | 57.4157 | 0.84 | 70.7 | 69.1386 | 70791.542 | 0.586 | 1.733 | 77.2 | 51.2614 | 1.04 | 70.7 | 67.3 | 113075.0972 | 0.62339 | 77.3 | 56.2843 | 1.31 | 70.7 | 68.9614 | 114983.6615 | 0.60739 | 77.4 | 52.1157 | 1.59 | 70.7 | 67.9386 | 167996.3503 | 0.633 | 77.4 | 55.7 | 0.79 | 70.7 | 68.7 | 72078.911 | 0.60239 | 77.5 | 54.7 | 0.79 | 70.7 | 68.4 | 75778.8173 | 0.603 | 77.5 | 53.2229 | 1.5239 | 70.7 | 67.9 | 154810.5162 | 0.60639 | 77.5 | 55.7614 | 1.46 | 70.7 | 68.9614 | 132547.0106 | 0.61039
1198 | -2 | 78 | 51.6 | 590.4744 | 743.419 | 77.6 | 58.3226 | 0.84 | 70.8 | 69.6 | 68061.7879 | 0.588 | 1.9912 | 77.2 | 50.5839 | 1.05 | 70.8 | 67.1613 | 117232.7611 | 0.62839 | 77.4 | 55.8161 | 1.31 | 70.8 | 68.9387 | 118270.8289 | 0.61039 | 77.4 | 53.1613 | 1.6 | 70.8 | 68.5 | 162471.6866 | 0.63639 | 77.5 | 54.4518 | 0.8 | 70.8 | 68.2839 | 76815.3575 | 0.60539 | 77.6 | 54.8 | 0.8 | 70.8 | 68.5387 | 76128.7214 | 0.60639 | 77.6 | 52.5613 | 1.5339 | 70.8 | 67.8 | 160335.2695 | 0.61139 | 77.6 | 55.1226 | 1.47 | 70.8 | 68.7613 | 137834.557 | 0.61339
1199 | -2.05 | 78.1 | 51.2612 | 600.8731 | 752.6149 | 77.7 | 57.006 | 0.85 | 70.9 | 69.1224 | 73067.0022 | 0.59 | 2.5857 | 77.3 | 49.4776 | 1.06 | 70.9 | 67.0388 | 123542.76 | 0.63439 | 77.5 | 56.0284 | 1.32 | 70.9 | 69.0836 | 118346.4353 | 0.61239 | 77.5 | 52.1448 | 1.61 | 70.9 | 68.2612 | 170563.5009 | 0.64039 | 77.6 | 50.906 | 0.8 | 70.9 | 67.0612 | 89502.931 | 0.61039 | 77.7 | 55.7328 | 0.8 | 70.9 | 69.0164 | 73656.2454 | 0.60939 | 77.7 | 51.6836 | 1.55 | 70.9 | 67.5612 | 167858.4879 | 0.61539 | 77.6 | 53.4672 | 1.4739 | 70.9 | 68.2836 | 148848.6092 | 0.61639
1200 | -2.1 | 78.0611 | 50.6222 | 627.1987 | 761.7719 | 77.8 | 55.1222 | 0.85 | 70.8611 | 68.4611 | 80616.8016 | 0.593 | 3.2589 | 77.4 | 50.4168 | 1.07 | 70.8611 | 67.5389 | 120852.7198 | 0.63939 | 77.5389 | 53.8389 | 1.33 | 70.8611 | 68.3389 | 131671.1744 | 0.61639 | 77.6 | 50.5389 | 1.62 | 70.8611 | 67.8 | 182972.1885 | 0.64439 | 77.6389 | 49.9557 | 0.81 | 70.8611 | 66.8778 | 93900.4223 | 0.61639 | 77.8 | 58 | 0.80389 | 70.8611 | 70 | 66474.9828 | 0.612 | 77.7389 | 50.7168 | 1.56 | 70.8611 | 67.3778 | 176120.584 | 0.62078 | 77.7 | 51.3 | 1.4839 | 70.8611 | 67.6 | 164212.346 | 0.62139
1201 | -1.9167 | 77.8 | 50.039 | 675.2433 | 754.185 | 77.661 | 54.261 | 0.86 | 70.5 | 68.161 | 83679.4398 | 0.59639 | 2.6471 | 77.3 | 51.3 | 1.08 | 70.5 | 67.9 | 117269.1141 | 0.64439 | 77.6 | 54.4171 | 1.33 | 70.5 | 68.739 | 129381.4129 | 0.61939 | 77.7 | 50.9781 | 1.63 | 70.5 | 68.139 | 181901.9246 | 0.64839 | 77.7 | 51.739 | 0.82 | 70.5 | 67.8 | 88665.7585 | 0.62139 | 77.761 | 58.2 | 0.81 | 70.5 | 70.1 | 65764.3262 | 0.613 | 77.8 | 51.7 | 1.57 | 70.5 | 67.9 | 171571.8539 | 0.62539 | 77.761 | 51.639 | 1.5 | 70.5 | 67.839 | 163602.9679 | 0.62539
1202 | -1.7333 | 77.5 | 50.4392 | 657.6212 | 741.3212 | 77.4 | 53.5217 | 0.86 | 70.1608 | 67.7608 | 86033.2296 | 0.6 | 1.9749 | 77.0608 | 51.6392 | 1.0839 | 70.1608 | 67.9392 | 115049.1165 | 0.648 | 77.4 | 55.1392 | 1.34 | 70.1608 | 68.9 | 124498.1364 | 0.622 | 77.4608 | 51.9175 | 1.64 | 70.1608 | 68.4 | 174558.2295 | 0.652 | 77.4608 | 51.9 | 0.82 | 70.1608 | 67.7608 | 87770.6313 | 0.62539 | 77.4608 | 58.0217 | 0.81 | 70.1608 | 69.8608 | 65518.2738 | 0.613 | 77.5 | 51.7 | 1.58 | 70.1608 | 67.8 | 170599.4181 | 0.62939 | 77.5 | 52.6958 | 1.5039 | 70.1608 | 68.1783 | 155968.6626 | 0.62939
1203 | -1.55 | 77.2607 | 50.8393 | 644.1544 | 727.9612 | 77.1 | 53.0393 | 0.87 | 69.8 | 67.5 | 87335.0594 | 0.60339 | 1.0749 | 76.7607 | 51.9215 | 1.09 | 69.8 | 67.9607 | 113295.1261 | 0.651 | 77.1 | 55.4607 | 1.34 | 69.8 | 68.8607 | 121733.0205 | 0.62339 | 77.1607 | 52.7607 | 1.64 | 69.8 | 68.5607 | 167933.0215 | 0.654 | 77.1607 | 51.4822 | 0.83 | 69.8 | 67.5215 | 88680.0787 | 0.62839 | 77.2 | 56.8429 | 0.81 | 69.8 | 69.2215 | 68652.505 | 0.614 | 77.2607 | 51.2822 | 1.59 | 69.8 | 67.5607 | 172583.6454 | 0.63239 | 77.2 | 54.5 | 1.51 | 69.8 | 68.7607 | 143343.0577 | 0.63139
1204 | -1.3667 | 76.9606 | 50.7212 | 638.3233 | 714.8123 | 76.8606 | 53.5394 | 0.87 | 69.4606 | 67.6 | 84849.628 | 0.607 | 0.89749 | 76.5 | 51.7182 | 1.0939 | 69.4606 | 67.7394 | 113329.1412 | 0.65339 | 76.8606 | 54.8818 | 1.35 | 69.4606 | 68.5212 | 123507.3146 | 0.625 | 76.9 | 53.2363 | 1.65 | 69.4606 | 68.5788 | 163169.0249 | 0.656 | 76.9 | 50.4 | 0.83 | 69.4606 | 67 | 92038.2995 | 0.63239 | 76.9606 | 55.1606 | 0.81 | 69.4606 | 68.4606 | 73673.971 | 0.615 | 76.9606 | 50.6182 | 1.6 | 69.4606 | 67.2394 | 175887.8419 | 0.636 | 76.9606 | 54.4394 | 1.51 | 69.4606 | 68.6 | 142379.8974 | 0.633
1205 | -1.1833 | 76.7 | 50.579 | 662.63 | 703.2755 | 76.5605 | 53.063 | 0.87395 | 69.1605 | 67.321 | 86019.6452 | 0.60939 | 0.47569 | 76.2605 | 52.5605 | 1.1 | 69.1605 | 67.9 | 108748.3684 | 0.656 | 76.6 | 54.1 | 1.35 | 69.1605 | 68.1 | 126936.7263 | 0.62639 | 76.6605 | 55.4395 | 1.65 | 69.1605 | 69.2 | 145750.7671 | 0.657 | 76.6 | 50.8185 | 0.84 | 69.1605 | 67.1 | 90240.165 | 0.636 | 76.6605 | 54.142 | 0.81 | 69.1605 | 67.921 | 76279.5397 | 0.61639 | 76.7 | 51.779 | 1.6039 | 69.1605 | 67.6 | 167083.2025 | 0.639 | 76.6605 | 55.079 | 1.52 | 69.1605 | 68.6395 | 136972.158 | 0.634
1206 | -1 | 76.5 | 50.8 | 650.0208 | 689.5831 | 76.3 | 51.1 | 0.88 | 68.8604 | 66.4604 | 92637.9522 | 0.6124 | 0.34501 | 75.9604 | 52.0604 | 1.1 | 68.8604 | 67.6 | 109891.205 | 0.6574 | 76.3 | 53.8812 | 1.35 | 68.8604 | 67.8604 | 126758.6241 | 0.628 | 76.3604 | 55.8 | 1.65 | 68.8604 | 69.1604 | 141554.5223 | 0.656 | 76.3604 | 51.9792 | 0.84 | 68.8604 | 67.4 | 85472.4921 | 0.6384 | 76.4 | 52.7 | 0.81 | 68.8604 | 67.2604 | 80555.0416 | 0.6184 | 76.4604 | 52.5 | 1.61 | 68.8604 | 67.7 | 160934.1269 | 0.641 | 76.4 | 55.1415 | 1.52 | 68.8604 | 68.5208 | 135103.2705 | 0.635
1207 | -0.93333 | 76.4 | 50.7603 | 646.9866 | 685.5411 | 76.1 | 51.2397 | 0.88397 | 68.7 | 66.5 | 91889.9656 | 0.6164 | 0.98828 | 75.8 | 52.3987 | 1.1 | 68.7 | 67.6397 | 107892.6786 | 0.6594 | 76.0603 | 52.8603 | 1.36 | 68.7 | 67.3603 | 131368.1741 | 0.6294 | 76.1 | 55.8397 | 1.65 | 68.7 | 69 | 139607.8112 | 0.656 | 76.1 | 52.7397 | 0.84 | 68.7 | 67.6 | 82151.1823 | 0.6404 | 76.1603 | 52.6603 | 0.82 | 68.7 | 67.1603 | 80147.832 | 0.621 | 76.2 | 52.6 | 1.61 | 68.7 | 67.6 | 159127.6471 | 0.643 | 76.1 | 53.4205 | 1.52 | 68.7 | 67.7603 | 144364.5618 | 0.6354
1208 | -0.86667 | 76.3 | 50.5602 | 662.5579 | 682.9211 | 76 | 51.6 | 0.89 | 68.6 | 66.6 | 90766.2759 | 0.6194 | 0.90007 | 75.7 | 53.4805 | 1.11 | 68.6 | 67.9602 | 102722.1195 | 0.661 | 75.9 | 53.0195 | 1.36 | 68.6 | 67.3398 | 130431.8434 | 0.632 | 76 | 55.8203 | 1.65 | 68.6 | 68.8602 | 138507.681 | 0.655 | 76 | 53.6992 | 0.84 | 68.6 | 67.8797 | 78766.6988 | 0.642 | 76.1 | 52.2203 | 0.82 | 68.6 | 66.9602 | 81814.0216 | 0.6234 | 76.1 | 52.9195 | 1.62 | 68.6 | 67.7398 | 156819.655 | 0.644 | 76.0602 | 53.3992 | 1.52 | 68.6 | 67.6797 | 144217.0775 | 0.637
1209 | -0.8 | 76.2 | 50.54 | 669.3017 | 679.4604 | 75.9 | 51.6799 | 0.89 | 68.5 | 66.64 | 90470.4298 | 0.6224 | 0.38677 | 75.6 | 52.1201 | 1.11 | 68.5 | 67.46 | 108702.9913 | 0.662 | 75.8 | 53.8201 | 1.36 | 68.5 | 67.66 | 125505.8122 | 0.633 | 75.9 | 54.3002 | 1.65 | 68.5 | 68.3201 | 148031.7588 | 0.655 | 75.9 | 55.3201 | 0.85 | 68.5 | 68.4 | 72773.2359 | 0.643 | 76 | 51.56 | 0.82 | 68.5 | 66.7 | 83920.4168 | 0.626 | 76 | 53.4801 | 1.62 | 68.5 | 67.86 | 152285.6123 | 0.645 | 75.96 | 54.5801 | 1.53 | 68.5 | 68.06 | 136246.3847 | 0.638
1210 | -0.73333 | 76.1 | 50.5198 | 658.1872 | 674.7198 | 75.8 | 52.6401 | 0.9 | 68.3599 | 67 | 87002.7524 | 0.625 | 0.59716 | 75.5 | 51.2798 | 1.11 | 68.3599 | 67.1599 | 112501.0584 | 0.6634 | 75.7 | 53.4802 | 1.37 | 68.3599 | 67.4401 | 127195.8835 | 0.635 | 75.8 | 53.1202 | 1.65 | 68.3599 | 67.8401 | 156026.1607 | 0.656 | 75.8 | 54.3198 | 0.85 | 68.3599 | 67.9599 | 75960.8359 | 0.643 | 75.9 | 51.5401 | 0.83 | 68.3599 | 66.7 | 84028.506 | 0.6284 | 75.9 | 52.4599 | 1.62 | 68.3599 | 67.4599 | 159257.1937 | 0.6464 | 75.8599 | 53.8401 | 1.53 | 68.3599 | 67.8 | 140777.1255 | 0.639
1211 | -0.66667 | 76 | 50.1402 | 693.8118 | 672.7579 | 75.7 | 52.9598 | 0.9 | 68.2 | 67.1 | 85533.3837 | 0.6264 | 0.54841 | 75.4 | 50.3598 | 1.11 | 68.2 | 66.8 | 116495.085 | 0.6654 | 75.6 | 53.8196 | 1.37 | 68.2 | 67.5598 | 124670.7979 | 0.636 | 75.7 | 54.0794 | 1.65 | 68.2 | 68.1196 | 148508.8111 | 0.656 | 75.7 | 53.3196 | 0.85 | 68.2 | 67.5598 | 79115.2047 | 0.6434 | 75.8 | 51.7196 | 0.83 | 68.2 | 66.7598 | 83432.9497 | 0.631 | 75.8 | 51.7794 | 1.63 | 68.2 | 67.1598 | 163351.7154 | 0.648 | 75.7598 | 53.7392 | 1.53 | 68.2 | 67.6598 | 140800.1382 | 0.64
1212 | -0.6 | 75.8 | 49.9791 | 686.8341 | 667.5341 | 75.6 | 52.4 | 0.9 | 68.0597 | 66.9 | 87503.3322 | 0.6284 | 0.68947 | 75.3 | 50.0597 | 1.12 | 68.0597 | 66.7 | 118104.1925 | 0.6674 | 75.5 | 53.0194 | 1.37 | 68.0597 | 67.2597 | 129072.1717 | 0.637 | 75.6 | 52.9597 | 1.65 | 68.0597 | 67.6597 | 156010.4676 | 0.657 | 75.6 | 52.1194 | 0.85 | 68.0597 | 67.1597 | 83198.6648 | 0.645 | 75.7 | 51.0806 | 0.83 | 68.0597 | 66.5403 | 85569.6158 | 0.633 | 75.7 | 50.7194 | 1.63 | 68.0597 | 66.7597 | 170314.3405 | 0.65 | 75.6597 | 52.9612 | 1.53 | 68.0597 | 67.3403 | 145252.8794 | 0.641
1213 | -0.43333 | 75.5596 | 49.3 | 729.6468 | 657.4893 | 75.4596 | 52.2596 | 0.9 | 67.7596 | 66.7596 | 87682.3743 | 0.63 | 0.033128 | 75.1 | 50.2617 | 1.12 | 67.7596 | 66.7404 | 116531.1555 | 0.6694 | 75.4 | 52.6809 | 1.37 | 67.7596 | 67.1 | 130619.0122 | 0.638 | 75.5 | 52.6404 | 1.65 | 67.7596 | 67.5 | 157404.2095 | 0.657 | 75.5 | 51.3404 | 0.85 | 67.7596 | 66.8 | 85858.466 | 0.646 | 75.5 | 51.2191 | 0.84 | 67.7596 | 66.5596 | 84784.2375 | 0.635 | 75.5596 | 50.2 | 1.64 | 67.7596 | 66.5596 | 173866.338 | 0.6514 | 75.5596 | 54.1 | 1.53 | 67.7596 | 67.7 | 137525.9986 | 0.641
1214 | -0.26667 | 75.3595 | 49.3 | 733.4108 | 644.5648 | 75.2 | 51.9 | 0.91 | 67.4595 | 66.5 | 88236.2785 | 0.63141 | -0.13962 | 74.8595 | 52.3216 | 1.12 | 67.4595 | 67.2405 | 105896.2409 | 0.671 | 75.2 | 53.1595 | 1.38 | 67.4595 | 67.1 | 126698.078 | 0.639 | 75.2595 | 52.6189 | 1.65 | 67.4595 | 67.3595 | 156450.7386 | 0.65741 | 75.2595 | 51.8405 | 0.85 | 67.4595 | 66.8 | 83462.3784 | 0.64741 | 75.2595 | 50.3189 | 0.84 | 67.4595 | 66.0595 | 87466.1276 | 0.637 | 75.3 | 50.3811 | 1.64 | 67.4595 | 66.5 | 171075.3847 | 0.653 | 75.3 | 54.1405 | 1.53 | 67.4595 | 67.6 | 135542.5039 | 0.641
1215 | -0.1 | 75.0593 | 49.7407 | 719.1078 | 629.9396 | 74.9593 | 52.1813 | 0.91 | 67.1593 | 66.5 | 86396.5132 | 0.633 | -0.47367 | 74.6593 | 52.6561 | 1.12 | 67.1593 | 67.2187 | 103276.5509 | 0.67 | 74.9593 | 53.7439 | 1.38 | 67.1593 | 67.1813 | 121920.4292 | 0.639 | 75 | 51.2967 | 1.65 | 67.1593 | 66.7187 | 163823.7221 | 0.658 | 75 | 52.1 | 0.85 | 67.1593 | 66.8 | 81591.2599 | 0.648 | 75.0593 | 49.3374 | 0.84 | 67.1593 | 65.6187 | 90355.5586 | 0.639 | 75.0593 | 51.0407 | 1.64 | 67.1593 | 66.6 | 165115.4569 | 0.65441 | 75.0593 | 54.7 | 1.53 | 67.1593 | 67.6 | 130492.0489 | 0.641
1216 | 0.066667 | 74.8 | 49.7 | 712.8378 | 615.2991 | 74.7 | 52.5777 | 0.91 | 66.8592 | 66.4592 | 84107.1053 | 0.633 | -0.25058 | 74.4 | 50.5 | 1.12 | 66.8592 | 66.3 | 112114.6727 | 0.671 | 74.7 | 55.2369 | 1.37 | 66.8592 | 67.5592 | 111729.0227 | 0.63859 | 74.7592 | 49.7408 | 1.6541 | 66.8592 | 66 | 172934.2933 | 0.659 | 74.7592 | 51.5777 | 0.85 | 66.8592 | 66.4592 | 82698.8336 | 0.649 | 74.8 | 48.7223 | 0.84 | 66.8592 | 65.2815 | 91960.9934 | 0.64141 | 74.8 | 51.9223 | 1.65 | 66.8592 | 66.7408 | 157437.0212 | 0.655 | 74.8 | 53.6738 | 1.53 | 66.8592 | 67.0777 | 135024.245 | 0.64
1217 | 0.23333 | 74.5591 | 49.3182 | 725.8076 | 602.0596 | 74.4591 | 51.7 | 0.91 | 66.5 | 66 | 86625.5438 | 0.634 | 0.60378 | 74.1591 | 50.8636 | 1.12 | 66.5 | 66.3409 | 109234.8855 | 0.67141 | 74.4591 | 53.9409 | 1.37 | 66.5 | 66.9 | 117855.6613 | 0.638 | 74.5 | 49.7 | 1.66 | 66.5 | 65.9 | 171895.6162 | 0.66 | 74.5 | 50.8 | 0.85 | 66.5 | 66 | 84734.7004 | 0.649 | 74.5591 | 49.4773 | 0.85 | 66.5 | 65.4591 | 88688.5051 | 0.64341 | 74.5591 | 52.9591 | 1.64 | 66.5 | 66.9591 | 148790.3591 | 0.655 | 74.5591 | 50.9 | 1.53 | 66.5 | 65.9 | 151244.1834 | 0.64
1218 | 0.4 | 74.4 | 48.9 | 752.231 | 590.431 | 74.2 | 51.359 | 0.91 | 66.3 | 65.759 | 86921.7913 | 0.635 | 0.50427 | 73.9 | 51.636 | 1.12 | 66.3 | 66.418 | 104517.6503 | 0.671 | 74.2 | 53.454 | 1.37 | 66.3 | 66.577 | 118979.6772 | 0.637 | 74.259 | 50.246 | 1.66 | 66.3 | 65.941 | 166611.2256 | 0.661 | 74.259 | 50.559 | 0.86 | 66.3 | 65.8 | 84726.7531 | 0.65 | 74.3 | 48.059 | 0.85 | 66.3 | 64.8 | 93151.0443 | 0.64541 | 74.359 | 52.418 | 1.64 | 66.3 | 66.559 | 150619.9974 | 0.654 | 74.3 | 50.859 | 1.53 | 66.3 | 65.759 | 149971.5481 | 0.641
1219 | 0.45 | 74.3 | 48.5589 | 763.7906 | 587.2355 | 74.0589 | 51.0589 | 0.91 | 66.2 | 65.5589 | 87665.1212 | 0.636 | 0.76809 | 73.7 | 49.9589 | 1.12 | 66.2 | 65.7 | 111831.6431 | 0.672 | 73.9589 | 51.3822 | 1.37 | 66.2 | 65.6411 | 129504.3305 | 0.637 | 74 | 51.9589 | 1.66 | 66.2 | 66.3589 | 152743.1413 | 0.661 | 74 | 50.5234 | 0.86 | 66.2 | 65.6411 | 84033.134 | 0.651 | 74.1 | 47.9822 | 0.85 | 66.2 | 64.7411 | 93004.1346 | 0.64741 | 74.1 | 52.0411 | 1.64 | 66.2 | 66.3 | 151513.773 | 0.654 | 74.1 | 50.2589 | 1.54 | 66.2 | 65.4 | 152679.2785 | 0.642
1220 | 0.5 | 74.2 | 48.4 | 780.8227 | 584.5701 | 74 | 51.2825 | 0.91 | 66.1 | 65.6 | 86807.9256 | 0.637 | 0.76058 | 73.6588 | 50.3062 | 1.13 | 66.1 | 65.7825 | 109944.9366 | 0.672 | 73.9 | 53.6124 | 1.37 | 66.1 | 66.4237 | 116371.7609 | 0.638 | 73.9 | 51.1763 | 1.66 | 66.1 | 66.0175 | 157687.2893 | 0.661 | 73.9 | 51.5588 | 0.86 | 66.1 | 66 | 80189.1006 | 0.651 | 74 | 48.8 | 0.85 | 66.1 | 65 | 90027.7971 | 0.64941 | 74 | 52.2763 | 1.64 | 66.1 | 66.3588 | 149239.0804 | 0.653 | 74 | 50.1237 | 1.54 | 66.1 | 65.3412 | 153669.1457 | 0.643
1221 | 0.55 | 74.1586 | 48.8414 | 762.0564 | 579.4451 | 73.9 | 51.7173 | 0.91 | 66 | 65.7586 | 84781.1458 | 0.637 | 0.25705 | 73.6 | 51.0692 | 1.13 | 66 | 66.0173 | 105994.5766 | 0.672 | 73.8 | 56.4932 | 1.37 | 66 | 67.4173 | 99170.6195 | 0.636 | 73.8 | 49.8 | 1.66 | 66 | 65.5 | 166875.0861 | 0.661 | 73.9 | 51.1586 | 0.86 | 66 | 65.8 | 81395.3914 | 0.65141 | 73.9 | 49.3654 | 0.86 | 66 | 65.1827 | 88068.4233 | 0.651 | 73.9586 | 51.8241 | 1.64 | 66 | 66.1414 | 151708.5498 | 0.653 | 73.9 | 51.2827 | 1.54 | 66 | 65.7414 | 145551.0964 | 0.644
1222 | 0.6 | 74.1 | 48.8 | 757.3196 | 575.1512 | 73.8 | 51.2829 | 0.92 | 65.9 | 65.5415 | 86194.956 | 0.638 | 0.011829 | 73.5 | 48.8244 | 1.13 | 65.9 | 65.2415 | 116351.2894 | 0.673 | 73.7 | 53.9097 | 1.37 | 65.9 | 66.3756 | 113213.5915 | 0.635 | 73.8 | 50.2659 | 1.66 | 65.9 | 65.6415 | 163258.2145 | 0.662 | 73.8 | 50.6171 | 0.86 | 65.9 | 65.5585 | 83032.8588 | 0.652 | 73.9 | 50.5756 | 0.86 | 65.9 | 65.6 | 83471.4092 | 0.652 | 73.9 | 52.3756 | 1.64 | 65.9 | 66.2585 | 147289.4207 | 0.653 | 73.8 | 51.8585 | 1.54 | 65.9 | 65.9 | 141609.7778 | 0.644
1223 | 0.65 | 74 | 48.7 | 762.7653 | 571.4089 | 73.7584 | 52.1 | 0.92 | 65.8 | 65.8 | 82894.6329 | 0.638 | 0.064307 | 73.4 | 49.3752 | 1.13 | 65.8 | 65.3584 | 113297.5773 | 0.674 | 73.6584 | 49.5594 | 1.37 | 65.8 | 64.6921 | 137719.876 | 0.635 | 73.7 | 51.2752 | 1.66 | 65.8 | 65.9584 | 155429.6421 | 0.662 | 73.7 | 49.0505 | 0.86 | 65.8 | 65.0168 | 88631.77 | 0.65242 | 73.8 | 49.0921 | 0.86 | 65.8 | 65.0168 | 88561.7901 | 0.65242 | 73.8 | 50.6752 | 1.64 | 65.8 | 65.6168 | 158261.2334 | 0.652 | 73.8 | 51.5584 | 1.54 | 65.8 | 65.7584 | 142881.0663 | 0.644
1224 | 0.7 | 73.9 | 47.8749 | 789.1885 | 569.3085 | 73.7 | 52.2 | 0.92 | 65.7 | 65.8 | 82162.7817 | 0.638 | 0.090397 | 73.3583 | 48.8668 | 1.13 | 65.7 | 65.1834 | 115548.0764 | 0.67442 | 73.6 | 45.8502 | 1.37 | 65.7 | 63.3834 | 159012.4903 | 0.63742 | 73.6 | 50.7251 | 1.66 | 65.7 | 65.6834 | 159134.2046 | 0.662 | 73.6 | 46.7166 | 0.86 | 65.7 | 64.1583 | 96963.1835 | 0.65442 | 73.7 | 47.1166 | 0.86 | 65.7 | 64.3583 | 95573.4497 | 0.654 | 73.7 | 49.9834 | 1.64 | 65.7 | 65.3417 | 162948.8845 | 0.653 | 73.7 | 51.3834 | 1.54 | 65.7 | 65.6417 | 143622.7135 | 0.644
1225 | 0.73333 | 73.9 | 47.2418 | 841.7656 | 570.3655 | 73.6 | 52.0164 | 0.92 | 65.7 | 65.6582 | 82637.8823 | 0.638 | 0.048669 | 73.3 | 50.3418 | 1.13 | 65.7 | 65.6418 | 108343.6966 | 0.675 | 73.5 | 47.7582 | 1.38 | 65.7 | 64.1 | 148375.4477 | 0.64042 | 73.5 | 51.4327 | 1.66 | 65.7 | 65.8582 | 153627.1434 | 0.661 | 73.6 | 46.1836 | 0.86 | 65.7 | 64 | 98844.4 | 0.657 | 73.6582 | 46.3164 | 0.86 | 65.7 | 64.0582 | 98587.5422 | 0.656 | 73.6582 | 50.3327 | 1.64 | 65.7 | 65.4164 | 159887.9882 | 0.653 | 73.6 | 51.4746 | 1.54 | 65.7 | 65.6164 | 142676.0227 | 0.644
1226 | 0.76667 | 73.8 | 47.2161 | 830.2512 | 567.6258 | 73.6 | 50.8323 | 0.92 | 65.6 | 65.2161 | 86930.8159 | 0.638 | 0.26491 | 73.2581 | 49.7484 | 1.13 | 65.6 | 65.4161 | 110842.1496 | 0.675 | 73.4581 | 47.0742 | 1.38 | 65.6 | 63.8581 | 152718.2148 | 0.643 | 73.5 | 49.4323 | 1.66 | 65.6 | 65.1581 | 167067.6542 | 0.66142 | 73.5 | 47 | 0.87 | 65.6 | 64.3 | 96203.6626 | 0.659 | 73.6 | 45.3742 | 0.87 | 65.6 | 63.7581 | 102187.6508 | 0.65842 | 73.6 | 48.8581 | 1.64 | 65.6 | 64.8581 | 170011.0631 | 0.654 | 73.6 | 50.7677 | 1.54 | 65.6 | 65.3419 | 146985.1234 | 0.645
1227 | 0.8 | 73.8 | 46.0159 | 886.7524 | 569.5261 | 73.5 | 49.6841 | 0.92 | 65.5 | 64.8 | 91207.5635 | 0.639 | 0.29638 | 73.2 | 47.658 | 1.13 | 65.5 | 64.7 | 120783.1993 | 0.676 | 73.4 | 46.7682 | 1.39 | 65.5 | 63.7841 | 154847.8404 | 0.64542 | 73.4 | 47.6739 | 1.66 | 65.5 | 64.558 | 179167.8581 | 0.66242 | 73.5 | 47.3841 | 0.87 | 65.5 | 64.442 | 94743.838 | 0.661 | 73.558 | 44.4 | 0.87 | 65.5 | 63.5 | 105999.5922 | 0.66142 | 73.558 | 48.158 | 1.65 | 65.5 | 64.6 | 174723.9326 | 0.655 | 73.5 | 50.5795 | 1.54 | 65.5 | 65.2318 | 147814.0189 | 0.645
1228 | 0.83333 | 73.7 | 45.4578 | 922.3611 | 570.3422 | 73.5 | 50.0157 | 0.92 | 65.5 | 64.8578 | 89940.6178 | 0.64 | 1.3194 | 73.1578 | 47.6 | 1.13 | 65.5 | 64.7 | 121015.6376 | 0.677 | 73.3578 | 48.0157 | 1.3942 | 65.5 | 64.2578 | 147809.6619 | 0.648 | 73.4 | 47.2687 | 1.67 | 65.5 | 64.4422 | 182010.8464 | 0.664 | 73.4 | 47.7157 | 0.87 | 65.5 | 64.5578 | 93706.9383 | 0.66242 | 73.5 | 44.7422 | 0.87 | 65.5 | 63.6422 | 105102.1166 | 0.66442 | 73.5 | 47.4157 | 1.65 | 65.5 | 64.3578 | 179910.1247 | 0.657 | 73.5 | 47.6265 | 1.55 | 65.5 | 64.1422 | 167261.0317 | 0.64642
1229 | 0.86667 | 73.7 | 45.0577 | 947.3724 | 570.6577 | 73.4 | 48.9154 | 0.92 | 65.4 | 64.4577 | 94138.1501 | 0.641 | 0.90285 | 73.1 | 47.9 | 1.14 | 65.4 | 64.8 | 119654.9454 | 0.678 | 73.3 | 48.0959 | 1.4 | 65.4 | 64.3268 | 147221.8051 | 0.65 | 73.3 | 48.7423 | 1.67 | 65.4 | 64.9423 | 171904.6619 | 0.665 | 73.4 | 47.2 | 0.87 | 65.4 | 64.4 | 95618.3462 | 0.664 | 73.4577 | 45.4846 | 0.88 | 65.4 | 63.9423 | 102488.7735 | 0.667 | 73.4577 | 47.5959 | 1.65 | 65.4 | 64.4268 | 178976.4754 | 0.65842 | 73.4 | 48.5577 | 1.55 | 65.4 | 64.5 | 161102.1617 | 0.648
1230 | 0.9 | 73.6 | 45.5272 | 940.5953 | 568.3217 | 73.4 | 48.3424 | 0.92 | 65.3576 | 64.3 | 96349.8529 | 0.64242 | 0.62036 | 73.0576 | 48.6696 | 1.14 | 65.3576 | 65.0424 | 115861.9868 | 0.679 | 73.2576 | 50.5 | 1.4 | 65.3576 | 65.1576 | 133178.8247 | 0.651 | 73.3 | 49.5848 | 1.67 | 65.3576 | 65.2 | 165745.1349 | 0.666 | 73.3 | 47.8696 | 0.88 | 65.3576 | 64.6424 | 93220.5842 | 0.66542 | 73.4 | 46.3424 | 0.88 | 65.3576 | 64.2 | 99534.406 | 0.669 | 73.4 | 50.8544 | 1.66 | 65.3576 | 65.5848 | 155964.4258 | 0.659 | 73.4 | 49.1544 | 1.55 | 65.3576 | 64.6848 | 157247.7939 | 0.649
1231 | 0.95 | 73.5575 | 47.2275 | 859.7511 | 559.0923 | 73.3 | 49.6125 | 0.92 | 65.2575 | 64.685 | 91662.7746 | 0.644 | -0.02132 | 73 | 49.3875 | 1.14 | 65.2575 | 65.215 | 112174.9879 | 0.679 | 73.2 | 50.97 | 1.4 | 65.2575 | 65.285 | 130320.6906 | 0.651 | 73.2 | 50.57 | 1.67 | 65.2575 | 65.5425 | 158494.7147 | 0.666 | 73.3 | 48.8725 | 0.88 | 65.2575 | 64.9575 | 89438.3517 | 0.666 | 73.3575 | 46.6 | 0.88 | 65.2575 | 64.3 | 98691.9751 | 0.671 | 73.3575 | 52.9575 | 1.65 | 65.2575 | 66.2575 | 140942.8183 | 0.658 | 73.3 | 50.7575 | 1.55 | 65.2575 | 65.2575 | 146549.8078 | 0.65
1232 | 1 | 73.5 | 48.0426 | 810.1491 | 551.1885 | 73.2 | 52.0705 | 0.92 | 65.1574 | 65.5853 | 81718.6444 | 0.644 | -0.060791 | 72.9 | 48.8836 | 1.14 | 65.1574 | 65.0279 | 114261.7441 | 0.68 | 73.1 | 52.3574 | 1.4 | 65.1574 | 65.7574 | 121463.9716 | 0.65 | 73.2 | 51.7 | 1.67 | 65.1574 | 65.8 | 150225.014 | 0.665 | 73.2 | 48.2853 | 0.88 | 65.1574 | 64.7 | 91393.5661 | 0.667 | 73.3 | 46.2295 | 0.88 | 65.1574 | 64.1574 | 100068.4503 | 0.672 | 73.3 | 52.3147 | 1.65 | 65.1574 | 65.9574 | 144449.6557 | 0.657 | 73.2574 | 50.7705 | 1.55 | 65.1574 | 65.2426 | 146211.1718 | 0.65
1233 | 1.05 | 73.4 | 48.8427 | 776.7508 | 544.0589 | 73.2 | 53.029 | 0.92 | 65.1 | 65.8573 | 77538.8146 | 0.643 | -0.35191 | 72.8 | 52.3 | 1.14 | 65.1 | 66.1 | 97445.6296 | 0.679 | 73.0573 | 52.4282 | 1.4 | 65.1 | 65.7 | 120711.6491 | 0.64957 | 73.1 | 51.6 | 1.67 | 65.1 | 65.7 | 149931.8439 | 0.664 | 73.1 | 49.1 | 0.88 | 65.1 | 64.9427 | 88150.3678 | 0.667 | 73.2 | 44.8855 | 0.89 | 65.1 | 63.7427 | 104889.987 | 0.674 | 73.2 | 52.071 | 1.65 | 65.1 | 65.7855 | 145670.8717 | 0.656 | 73.2 | 51.4863 | 1.55 | 65.1 | 65.4145 | 140935.8695 | 0.649
1234 | 1.1 | 73.3 | 48.9 | 765.3571 | 538.0857 | 73.1 | 51.8429 | 0.92 | 65 | 65.3429 | 81896.4565 | 0.642 | 0.043143 | 72.8 | 52.8286 | 1.13 | 65 | 66.1429 | 94670.3355 | 0.677 | 73 | 52.9714 | 1.4 | 65 | 65.8571 | 116786.9143 | 0.64857 | 73 | 51.6429 | 1.67 | 65 | 65.6429 | 149046.8085 | 0.663 | 73.0571 | 48.8286 | 0.88 | 65 | 64.8143 | 89048.1756 | 0.667 | 73.1 | 45.8286 | 0.89 | 65 | 64.0429 | 101280.3028 | 0.676 | 73.1 | 53.3571 | 1.64 | 65 | 66.1571 | 135620.6611 | 0.65457 | 73.1 | 50.2286 | 1.55 | 65 | 64.9429 | 148402.5739 | 0.649
1235 | 1.15 | 73.257 | 49.343 | 744.3678 | 531.3414 | 73 | 52.3 | 0.92 | 64.9 | 65.5 | 79682.9088 | 0.641 | -0.76024 | 72.7 | 53.8 | 1.13 | 64.9 | 66.4 | 89166.322 | 0.67557 | 72.9 | 51.8141 | 1.39 | 64.9 | 65.357 | 123143.0016 | 0.647 | 72.957 | 53.6727 | 1.66 | 64.9 | 66.2719 | 134098.5725 | 0.662 | 73 | 47.443 | 0.88 | 64.9 | 64.3 | 93851.7501 | 0.668 | 73.057 | 47.5719 | 0.89 | 64.9 | 64.5859 | 94797.0815 | 0.677 | 73.057 | 53.2859 | 1.64 | 64.9 | 66.043 | 135545.961 | 0.653 | 73 | 52.3578 | 1.55 | 64.9 | 65.6859 | 133925.8178 | 0.649
1236 | 1.2 | 73.2 | 49.9293 | 725.0846 | 525.2138 | 72.9 | 51.6415 | 0.92 | 64.8431 | 65.1138 | 81871.6569 | 0.64057 | -1.4166 | 72.6 | 53.8 | 1.13 | 64.8431 | 66.3 | 88607.8652 | 0.673 | 72.8 | 51.4293 | 1.39 | 64.8431 | 65.1431 | 124494.9378 | 0.647 | 72.9 | 57.3138 | 1.6557 | 64.8431 | 67.4569 | 107540.7063 | 0.65857 | 72.9 | 47.9862 | 0.88 | 64.8431 | 64.4431 | 91664.542 | 0.669 | 73 | 48.2846 | 0.89 | 64.8431 | 64.8138 | 91775.8519 | 0.677 | 73 | 53.5707 | 1.6357 | 64.8431 | 66.0569 | 132334.0498 | 0.651 | 72.9569 | 54.3569 | 1.55 | 64.8431 | 66.2569 | 120492.2536 | 0.647
1237 | 1.15 | 73.3 | 50.1568 | 692.2194 | 526.2752 | 72.9 | 49.6568 | 0.92 | 64.9 | 64.4568 | 89371.8951 | 0.641 | -0.89016 | 72.6 | 53.5 | 1.12 | 64.9 | 66.2 | 89857.6512 | 0.671 | 72.7568 | 52.3568 | 1.39 | 64.9 | 65.4 | 118868.5941 | 0.646 | 72.8 | 56.2272 | 1.65 | 64.9 | 66.9568 | 113817.998 | 0.65557 | 72.8 | 48.4136 | 0.88 | 64.9 | 64.5568 | 89740.8991 | 0.669 | 72.9 | 46.7864 | 0.89 | 64.9 | 64.3 | 97312.9713 | 0.67743 | 72.9 | 52.4 | 1.63 | 64.9 | 65.6 | 139932.4767 | 0.649 | 72.9 | 53.284 | 1.54 | 64.9 | 65.8136 | 126185.8406 | 0.645
1238 | 1.1 | 73.4 | 49.8567 | 709.0927 | 530.7332 | 73 | 49.5866 | 0.92 | 65 | 64.5 | 90054.1334 | 0.64143 | -0.33592 | 72.7 | 53.1567 | 1.12 | 65 | 66.1 | 91370.6393 | 0.669 | 72.8 | 52 | 1.39 | 65 | 65.3 | 120818.5071 | 0.646 | 72.8433 | 55.1433 | 1.64 | 65 | 66.6 | 121186.6239 | 0.65257 | 72.9 | 48.13 | 0.88 | 65 | 64.5433 | 91280.3194 | 0.67 | 73 | 47.73 | 0.89 | 65 | 64.6433 | 94261.8596 | 0.678 | 73 | 52.3433 | 1.63 | 65 | 65.6 | 140506.12 | 0.64857 | 73 | 51.93 | 1.54 | 65 | 65.3433 | 135325.5778 | 0.644
1239 | 1.05 | 73.4434 | 49.8434 | 716.5241 | 534.6303 | 73.1 | 49.9566 | 0.92 | 65.1 | 64.7 | 88964.7911 | 0.642 | -0.76924 | 72.8 | 53.3303 | 1.12 | 65.1 | 66.1434 | 90930.5274 | 0.668 | 72.9 | 52.7606 | 1.39 | 65.1 | 65.6303 | 116711.173 | 0.645 | 72.9 | 55.1697 | 1.63 | 65.1 | 66.6 | 121283.6183 | 0.65 | 73 | 49.1 | 0.88 | 65.1 | 64.9 | 87956.8277 | 0.67 | 73.1 | 48.2131 | 0.89 | 65.1 | 64.8566 | 92846.2815 | 0.679 | 73.1 | 52.3263 | 1.63 | 65.1 | 65.6566 | 141092.3357 | 0.64757 | 73 | 53.3434 | 1.54 | 65.1 | 65.9 | 126847.1291 | 0.64357
1240 | 1 | 73.5 | 50 | 699.463 | 537.092 | 73.1436 | 49.7871 | 0.92 | 65.2 | 64.6436 | 90023.7574 | 0.643 | -0.98734 | 72.8 | 54.2129 | 1.1156 | 65.2 | 66.4564 | 86836.9351 | 0.666 | 73 | 54.1387 | 1.39 | 65.2 | 66.1129 | 108993.673 | 0.644 | 73 | 54.5871 | 1.63 | 65.2 | 66.4 | 125409.7853 | 0.648 | 73.1 | 48.9564 | 0.88 | 65.2 | 64.9 | 89015.1089 | 0.671 | 73.2 | 47.3 | 0.89 | 65.2 | 64.6436 | 96494.2853 | 0.679 | 73.1 | 51.8178 | 1.63 | 65.2 | 65.4871 | 144890.0947 | 0.647 | 73.1 | 54.0871 | 1.54 | 65.2 | 66.2 | 122004.1212 | 0.642
1241 | 0.95 | 73.6 | 49.9 | 708.331 | 541.5493 | 73.2 | 50.931 | 0.92 | 65.3 | 65.1437 | 86174.3076 | 0.644 | -1.2482 | 72.9 | 54.1183 | 1.11 | 65.3 | 66.4437 | 87294.3841 | 0.664 | 73 | 53.493 | 1.38 | 65.3 | 65.931 | 113138.7884 | 0.643 | 73.1 | 54.8127 | 1.62 | 65.3 | 66.5 | 123878.6409 | 0.64656 | 73.1 | 49.0747 | 0.88 | 65.3 | 65.0437 | 88706.8384 | 0.671 | 73.2 | 47.1563 | 0.89 | 65.3 | 64.6563 | 97474.1334 | 0.68 | 73.2 | 54.462 | 1.62 | 65.3 | 66.4873 | 127147.0367 | 0.646 | 73.2 | 54.9873 | 1.53 | 65.3 | 66.5437 | 116291.9623 | 0.64056
1242 | 0.9 | 73.7 | 50.6751 | 687.6255 | 544.0751 | 73.3 | 52.0438 | 0.92 | 65.4 | 65.6 | 82093.7667 | 0.644 | -1.3286 | 73 | 55.9876 | 1.11 | 65.4 | 67.1438 | 78718.0611 | 0.662 | 73.1 | 57.0313 | 1.38 | 65.4 | 67.2438 | 92687.5398 | 0.641 | 73.1438 | 54.6189 | 1.62 | 65.4 | 66.4876 | 125287.5783 | 0.645 | 73.2 | 50.7876 | 0.88 | 65.4 | 65.6438 | 82784.9354 | 0.671 | 73.3 | 47.2751 | 0.9 | 65.4 | 64.7876 | 97401.7323 | 0.681 | 73.3 | 56.7438 | 1.62 | 65.4 | 67.3 | 111726.3063 | 0.644 | 73.2438 | 55.5562 | 1.53 | 65.4 | 66.7562 | 113137.9173 | 0.63856
1243 | 0.8 | 73.8439 | 52.1317 | 610.9126 | 546.2195 | 73.4 | 52.5439 | 0.92 | 65.6 | 65.8439 | 80508.4262 | 0.643 | -1.0573 | 73.1 | 56.1244 | 1.1 | 65.6 | 67.1561 | 78288.0767 | 0.65956 | 73.2 | 57.9122 | 1.37 | 65.6 | 67.5561 | 87749.84 | 0.63856 | 73.2 | 56.2561 | 1.6156 | 65.6 | 67.0561 | 114523.4854 | 0.643 | 73.3 | 51.4878 | 0.88 | 65.6 | 65.9439 | 80445.2499 | 0.671 | 73.4 | 48.8878 | 0.9 | 65.6 | 65.3439 | 91887.8455 | 0.682 | 73.4 | 56.5683 | 1.61 | 65.6 | 67.2561 | 113219.4231 | 0.641 | 73.3 | 55.2439 | 1.52 | 65.6 | 66.6439 | 115210.3173 | 0.637
1244 | 0.7 | 74 | 52.556 | 574.4247 | 550.7483 | 73.544 | 52.312 | 0.92 | 65.8 | 65.856 | 81883.8126 | 0.643 | -1.2172 | 73.2 | 54.368 | 1.1 | 65.8 | 66.656 | 87003.3515 | 0.658 | 73.3 | 56.912 | 1.37 | 65.8 | 67.256 | 93836.5411 | 0.63556 | 73.344 | 55.5239 | 1.61 | 65.8 | 66.856 | 120228.0397 | 0.641 | 73.4 | 52.7761 | 0.88 | 65.8 | 66.444 | 76185.9779 | 0.67 | 73.544 | 49.932 | 0.9 | 65.8 | 65.844 | 88482.5183 | 0.682 | 73.5 | 55.556 | 1.6056 | 65.8 | 66.9 | 120678.7437 | 0.639 | 73.5 | 56 | 1.52 | 65.8 | 67 | 111020.2494 | 0.635
1245 | 0.6 | 74.1441 | 52.3 | 587.2207 | 558.662 | 73.7 | 51.9883 | 0.92 | 66 | 65.8441 | 83936.9981 | 0.643 | -1.1638 | 73.4 | 54.1207 | 1.1 | 66 | 66.5883 | 88538.3257 | 0.657 | 73.5 | 56.3883 | 1.36 | 66 | 67.1441 | 97297.9963 | 0.634 | 73.5 | 53.8117 | 1.61 | 66 | 66.3 | 132319.0947 | 0.64 | 73.6 | 53.047 | 0.88 | 66 | 66.6117 | 75509.3631 | 0.669 | 73.7 | 51.5765 | 0.9 | 66 | 66.4441 | 82968.6699 | 0.682 | 73.7 | 55.7765 | 1.6 | 66 | 67.0883 | 119566.0691 | 0.63756 | 73.6 | 56.2 | 1.5156 | 66 | 67.1 | 110477.8527 | 0.633
1246 | 0.5 | 74.3 | 52.6 | 575.5629 | 564.931 | 73.8442 | 52.6 | 0.92 | 66.1442 | 66.1 | 82151.3459 | 0.643 | -0.64537 | 73.5 | 56.1885 | 1.1 | 66.1442 | 67.4442 | 79444.0808 | 0.655 | 73.6 | 55.9903 | 1.36 | 66.1442 | 67.0673 | 100024.701 | 0.632 | 73.6442 | 52.9442 | 1.61 | 66.1442 | 66.1 | 138772.5637 | 0.64 | 73.7 | 50.7327 | 0.88 | 66.1442 | 65.9442 | 84646.0165 | 0.669 | 73.8442 | 52.8 | 0.9 | 66.1442 | 66.9 | 78790.3454 | 0.681 | 73.8 | 56.623 | 1.6 | 66.1442 | 67.4558 | 114942.4504 | 0.63556 | 73.8 | 55.1345 | 1.51 | 66.1442 | 66.8115 | 117907.3241 | 0.632
1247 | 0.4 | 74.4444 | 52.4556 | 574.2407 | 571.9542 | 74 | 52.1669 | 0.92 | 66.3444 | 66.0556 | 84296.3194 | 0.643 | 0.25486 | 73.7 | 56.9444 | 1.09 | 66.3444 | 67.7444 | 76603.8063 | 0.653 | 73.7444 | 54.1774 | 1.36 | 66.3444 | 66.4444 | 111313.8861 | 0.631 | 73.8 | 53.4 | 1.61 | 66.3444 | 66.3444 | 136994.9195 | 0.64 | 73.9 | 52.5105 | 0.88 | 66.3444 | 66.6331 | 78559.2511 | 0.669 | 74 | 52.4113 | 0.89 | 66.3444 | 66.9 | 80581.4969 | 0.68 | 73.9444 | 55.1 | 1.59 | 66.3444 | 67 | 125439.2779 | 0.634 | 73.9 | 52.9556 | 1.51 | 66.3444 | 66.1 | 132377.9109 | 0.63144
1248 | 0.3 | 74.6 | 52 | 595.9337 | 580.2224 | 74.1445 | 51.3 | 0.92 | 66.5 | 65.9 | 88316.8099 | 0.644 | 0.39133 | 73.8 | 57.0555 | 1.09 | 66.5 | 67.9 | 76301.6909 | 0.651 | 73.9 | 55.211 | 1.36 | 66.5 | 66.9555 | 106077.2502 | 0.631 | 73.9445 | 53.2666 | 1.61 | 66.5 | 66.3555 | 138997.2627 | 0.64 | 74 | 54.611 | 0.88 | 66.5 | 67.4 | 71380.7797 | 0.668 | 74.1445 | 52.089 | 0.89 | 66.5 | 66.8445 | 82366.8258 | 0.679 | 74.1 | 55.189 | 1.59 | 66.5 | 67.0445 | 125844.5712 | 0.633 | 74.1 | 52.7 | 1.51 | 66.5 | 66.1 | 134932.4912 | 0.632
1249 | 0.26667 | 74.6 | 51.7554 | 602.4635 | 583.0013 | 74.3 | 51.1662 | 0.93 | 66.6 | 65.9554 | 89232.0402 | 0.645 | 0.3096 | 73.9 | 56.0216 | 1.09 | 66.6 | 67.5554 | 81221.5286 | 0.649 | 74.0446 | 55.223 | 1.36 | 66.6 | 66.9892 | 106854.7818 | 0.63055 | 74.1 | 52.5 | 1.61 | 66.6 | 66.2 | 145033.7165 | 0.64 | 74.2 | 53.0324 | 0.88 | 66.6 | 66.9108 | 77604.9596 | 0.667 | 74.3 | 52.6554 | 0.89 | 66.6 | 67.1554 | 80578.4544 | 0.678 | 74.2446 | 54.7433 | 1.59 | 66.6 | 66.9662 | 129329.0852 | 0.632 | 74.2 | 52.8446 | 1.51 | 66.6 | 66.2446 | 135204.5156 | 0.633
1250 | 0.23333 | 74.7 | 51.1 | 637.9553 | 587.6235 | 74.3 | 50.8788 | 0.93 | 66.6 | 65.8894 | 90866.6926 | 0.646 | 0.51735 | 74 | 54.6553 | 1.09 | 66.6 | 67.0553 | 87694.5093 | 0.648 | 74.1 | 56.8106 | 1.3555 | 66.6 | 67.6553 | 97994.4657 | 0.629 | 74.2 | 53.0341 | 1.61 | 66.6 | 66.4447 | 142285.2577 | 0.641 | 74.2 | 51.5341 | 0.88 | 66.6 | 66.4447 | 83277.9598 | 0.667 | 74.3 | 51.087 | 0.89 | 66.6 | 66.6106 | 86572.8784 | 0.678 | 74.3 | 52.8235 | 1.59 | 66.6 | 66.2894 | 142626.7125 | 0.632 | 74.3 | 52.387 | 1.51 | 66.6 | 66.1106 | 138731.085 | 0.633
1251 | 0.2 | 74.7 | 51.1552 | 629.8964 | 589.7034 | 74.4 | 52.0655 | 0.93 | 66.7 | 66.3552 | 86598.0161 | 0.647 | 1.1997 | 74 | 54.8345 | 1.08 | 66.7 | 67.1448 | 87103.8112 | 0.648 | 74.2 | 54.9862 | 1.35 | 66.7 | 66.9655 | 108287.2906 | 0.628 | 74.2 | 53.2759 | 1.61 | 66.7 | 66.6103 | 140601.5763 | 0.641 | 74.3 | 52.6552 | 0.88 | 66.7 | 66.9 | 79210.6267 | 0.667 | 74.4 | 49.1345 | 0.89 | 66.7 | 66.0448 | 94155.9545 | 0.678 | 74.3448 | 54.4103 | 1.59 | 66.7 | 66.9 | 132448.7598 | 0.632 | 74.3 | 50.4793 | 1.52 | 66.7 | 65.4897 | 151041.4848 | 0.63445
1252 | 0.16667 | 74.8 | 50.7551 | 649.6628 | 593.9595 | 74.4 | 51.0551 | 0.93 | 66.7449 | 66 | 90777.6218 | 0.64745 | 0.78311 | 74.1 | 55.6652 | 1.08 | 66.7449 | 67.4551 | 83311.0088 | 0.647 | 74.2 | 52.7449 | 1.35 | 66.7449 | 66.1449 | 121316.6743 | 0.62845 | 74.3 | 51.4101 | 1.61 | 66.7449 | 65.9 | 153974.3047 | 0.641 | 74.3 | 52.4 | 0.88 | 66.7449 | 66.8 | 80253.5965 | 0.66655 | 74.4 | 49.7652 | 0.89 | 66.7449 | 66.2551 | 92067.4881 | 0.679 | 74.4 | 53.0304 | 1.59 | 66.7449 | 66.4101 | 141902.2572 | 0.632 | 74.4 | 51.6101 | 1.52 | 66.7449 | 65.9551 | 144530.7741 | 0.636
1253 | 0.13333 | 74.8 | 49.9099 | 684.7947 | 599.4857 | 74.5 | 50.7099 | 0.93 | 66.8 | 65.9549 | 92381.3429 | 0.649 | 1.0479 | 74.1 | 53.5945 | 1.08 | 66.8 | 66.7198 | 92807.6491 | 0.646 | 74.3 | 52.8549 | 1.3545 | 66.8 | 66.2 | 121399.8789 | 0.629 | 74.3 | 51.4802 | 1.61 | 66.8 | 65.9901 | 154196.6671 | 0.643 | 74.4 | 53.3605 | 0.88 | 66.8 | 67.1901 | 76940.8943 | 0.666 | 74.5 | 48.9352 | 0.89 | 66.8 | 66.0451 | 95467.6748 | 0.68 | 74.4451 | 50.8549 | 1.59 | 66.8 | 65.7 | 156916.647 | 0.633 | 74.4 | 50.9 | 1.52 | 66.8 | 65.8 | 149728.5653 | 0.637
1254 | 0.1 | 74.9 | 49.2 | 723.2841 | 605.571 | 74.5 | 50.6355 | 0.93 | 66.9 | 66.0452 | 93054.8842 | 0.65 | 0.93482 | 74.2 | 50.7355 | 1.08 | 66.9 | 65.7452 | 106090.6993 | 0.647 | 74.3 | 52.8452 | 1.36 | 66.9 | 66.2452 | 121928.6998 | 0.63 | 74.4 | 52.6548 | 1.62 | 66.9 | 66.5 | 146804.8999 | 0.64345 | 74.4 | 55.8097 | 0.87548 | 66.9 | 68.0548 | 68098.2602 | 0.665 | 74.5 | 50.671 | 0.9 | 66.9 | 66.6903 | 89314.4595 | 0.681 | 74.5 | 50.7903 | 1.5945 | 66.9 | 65.7452 | 158260.5904 | 0.635 | 74.5 | 51.1807 | 1.53 | 66.9 | 65.9452 | 148709.1654 | 0.639
1255 | 0.083333 | 74.9 | 49.6453 | 710.5696 | 607.4359 | 74.5 | 51.3547 | 0.93 | 66.9 | 66.3 | 90562.0059 | 0.651 | 0.86692 | 74.2 | 51.1641 | 1.09 | 66.9 | 65.9547 | 104529.8004 | 0.64845 | 74.4 | 53.2547 | 1.36 | 66.9 | 66.5 | 119893.6102 | 0.631 | 74.4 | 52.3 | 1.62 | 66.9 | 66.4 | 149375.2813 | 0.644 | 74.5 | 54.1736 | 0.87 | 66.9 | 67.5094 | 74005.4492 | 0.66355 | 74.6 | 52.0188 | 0.9 | 66.9 | 67.1547 | 84373.6509 | 0.681 | 74.5453 | 52.517 | 1.6 | 66.9 | 66.4359 | 147010.3883 | 0.63645 | 74.5 | 51.283 | 1.53 | 66.9 | 66.0094 | 148482.7363 | 0.64
1256 | 0.066667 | 74.9 | 49.3546 | 715.1972 | 610.4086 | 74.6 | 50.6092 | 0.94 | 66.9 | 66.0546 | 93854.8771 | 0.652 | 1.3154 | 74.2 | 50.4362 | 1.09 | 66.9 | 65.7454 | 108359.9941 | 0.65 | 74.4 | 53.7362 | 1.36 | 66.9 | 66.6454 | 117549.954 | 0.632 | 74.4 | 52.5362 | 1.62 | 66.9 | 66.5454 | 148263.9829 | 0.645 | 74.5 | 51.6184 | 0.87 | 66.9 | 66.6092 | 83460.5148 | 0.663 | 74.6 | 50.2638 | 0.9 | 66.9 | 66.5546 | 91044.1411 | 0.681 | 74.6 | 54.3276 | 1.6 | 66.9 | 67.1092 | 135293.5656 | 0.63655 | 74.5 | 50.0086 | 1.54 | 66.9 | 65.6362 | 157529.7441 | 0.642
1257 | 0.05 | 74.9 | 49.391 | 728.4315 | 613.5545 | 74.6 | 49.509 | 0.94 | 67 | 65.7545 | 98382.2441 | 0.65346 | 0.3166 | 74.3 | 51.1545 | 1.09 | 67 | 66.0545 | 105445.2269 | 0.65146 | 74.4 | 54.5634 | 1.36 | 67 | 66.9545 | 113057.5164 | 0.632 | 74.5 | 52.6724 | 1.62 | 67 | 66.609 | 147676.9078 | 0.645 | 74.5 | 50.291 | 0.87 | 67 | 66.2 | 88532.55 | 0.664 | 74.6 | 49.7821 | 0.9 | 67 | 66.4455 | 93169.8998 | 0.681 | 74.6 | 52.5 | 1.6 | 67 | 66.5 | 147591.0286 | 0.637 | 74.6 | 52.709 | 1.54 | 67 | 66.6545 | 140437.3886 | 0.643
1258 | 0.033333 | 75 | 49.6087 | 704.2683 | 614.2564 | 74.6 | 48.4544 | 0.94 | 67 | 65.4 | 102885.3448 | 0.65546 | 0.51751 | 74.3 | 50.9 | 1.09 | 67 | 66 | 106836.9584 | 0.653 | 74.4 | 53.0175 | 1.36 | 67 | 66.4544 | 122130.7873 | 0.632 | 74.5 | 51.4825 | 1.62 | 67 | 66.1913 | 156179.9664 | 0.646 | 74.5 | 51.0456 | 0.88 | 67 | 66.5 | 86067.7835 | 0.665 | 74.6 | 50.5631 | 0.9 | 67 | 66.7544 | 90164.5588 | 0.682 | 74.6 | 52.6 | 1.6 | 67 | 66.5 | 147585.1688 | 0.63746 | 74.6 | 52.1913 | 1.54 | 67 | 66.4456 | 144310.9408 | 0.644
1259 | 0.016667 | 75 | 49.1 | 737.2118 | 618.8745 | 74.6458 | 47.8085 | 0.94 | 67 | 65.3 | 105898.531 | 0.658 | 0.58262 | 74.3 | 51.5373 | 1.1 | 67 | 66.2458 | 104355.1515 | 0.65446 | 74.5 | 51.5542 | 1.36 | 67 | 65.9 | 130598.0175 | 0.633 | 74.5 | 52.617 | 1.63 | 67 | 66.6542 | 148780.8542 | 0.647 | 74.6 | 51.7915 | 0.88 | 67 | 66.7458 | 83477.6859 | 0.666 | 74.7 | 49.1085 | 0.9 | 67 | 66.3 | 95868.2219 | 0.68246 | 74.6458 | 52.9373 | 1.6 | 67 | 66.6458 | 145755.7286 | 0.638 | 74.6 | 52.0255 | 1.54 | 67 | 66.4085 | 145738.9576 | 0.644
1260 | 0 | 75 | 48.8083 | 745.4363 | 622.6339 | 74.7 | 47.7835 | 0.95 | 67.0459 | 65.3459 | 106712.2619 | 0.661 | 1.3123 | 74.3 | 52.4 | 1.1 | 67.0459 | 66.6 | 100499.6977 | 0.655 | 74.5 | 51.5 | 1.37 | 67.0459 | 66 | 131570.6655 | 0.635 | 74.5 | 50.9624 | 1.63 | 67.0459 | 66.0541 | 160606.1683 | 0.648 | 74.6 | 52.1624 | 0.88 | 67.0459 | 66.9541 | 82193.8797 | 0.666 | 74.7 | 49.2752 | 0.9 | 67.0459 | 66.3917 | 95490.4446 | 0.684 | 74.7 | 53.6083 | 1.6 | 67.0459 | 66.9541 | 141263.8428 | 0.63846 | 74.6 | 49.9541 | 1.5446 | 67.0459 | 65.7 | 159433.9115 | 0.646
1261 | -0.033333 | 75.1 | 48.4 | 775.1759 | 629.3598 | 74.7 | 49.7299 | 0.95 | 67.1 | 66.092 | 99493.9629 | 0.663 | 0.98886 | 74.4 | 51.5241 | 1.1 | 67.1 | 66.308 | 105027.5727 | 0.656 | 74.5 | 51.354 | 1.37 | 67.1 | 66 | 132691.1546 | 0.63646 | 74.6 | 50.1379 | 1.63 | 67.1 | 65.846 | 166724.2835 | 0.65 | 74.6 | 51.2 | 0.88 | 67.1 | 66.6 | 85905.4128 | 0.66646 | 74.7 | 51.8379 | 0.9 | 67.1 | 67.246 | 86107.9083 | 0.684 | 74.7 | 52.2701 | 1.6046 | 67.1 | 66.454 | 150578.3755 | 0.639 | 74.7 | 50.8759 | 1.55 | 67.1 | 66.1379 | 154261.7069 | 0.648
1262 | -0.066667 | 75.1 | 48.3 | 784.0007 | 634.6688 | 74.8 | 50.6695 | 0.95 | 67.2 | 66.5078 | 96000.8058 | 0.664 | 0.17762 | 74.4 | 49.3539 | 1.1 | 67.2 | 65.7 | 115348.1504 | 0.65746 | 74.6 | 50.8539 | 1.37 | 67.2 | 65.8539 | 136266.7994 | 0.638 | 74.6 | 50.9539 | 1.64 | 67.2 | 66.2 | 161834.697 | 0.65146 | 74.7 | 51.0078 | 0.88 | 67.2 | 66.6 | 86675.3803 | 0.667 | 74.8 | 51.7773 | 0.9 | 67.2 | 67.2617 | 86452.1211 | 0.684 | 74.7461 | 50.0156 | 1.61 | 67.2 | 65.7078 | 166308.5829 | 0.64046 | 74.7 | 53.1461 | 1.55 | 67.2 | 67 | 139883.6415 | 0.64846
1263 | -0.1 | 75.2 | 47.7076 | 801.4768 | 640.8781 | 74.8 | 48.9538 | 0.96 | 67.2 | 65.9538 | 103387.3223 | 0.66546 | 0.33668 | 74.5 | 49.3386 | 1.1046 | 67.2 | 65.7462 | 116162.189 | 0.66 | 74.6 | 50.5924 | 1.38 | 67.2 | 65.8462 | 138696.2316 | 0.64046 | 74.7 | 50.7076 | 1.64 | 67.2 | 66.2 | 164165.0159 | 0.653 | 74.7 | 50.1538 | 0.88 | 67.2 | 66.4 | 90313.1214 | 0.668 | 74.8 | 48.9076 | 0.9 | 67.2 | 66.4 | 97494.327 | 0.684 | 74.8 | 48.7924 | 1.6146 | 67.2 | 65.3462 | 175445.8446 | 0.643 | 74.8 | 52.7614 | 1.55 | 67.2 | 66.9076 | 142727.0175 | 0.649
1264 | -0.13333 | 75.2 | 47.2463 | 839.5294 | 648.5633 | 74.9 | 48.8463 | 0.96 | 67.3 | 66 | 104290.4419 | 0.66746 | 0.95796 | 74.5 | 50.6927 | 1.11 | 67.3 | 66.2463 | 110562.3224 | 0.662 | 74.7 | 51.1537 | 1.38 | 67.3 | 66.1537 | 135724.9311 | 0.642 | 74.7 | 49.761 | 1.64 | 67.3 | 65.9537 | 171461.258 | 0.65446 | 74.8 | 49.0147 | 0.88 | 67.3 | 66.0537 | 94838.0346 | 0.67 | 74.9 | 48.5463 | 0.9 | 67.3 | 66.3463 | 99235.8076 | 0.68546 | 74.9 | 50.0317 | 1.62 | 67.3 | 65.8927 | 168430.639 | 0.64546 | 74.8 | 51.0683 | 1.55 | 67.3 | 66.3537 | 154346.5997 | 0.64946
1265 | -0.16667 | 75.3 | 47.5464 | 827.9891 | 652.818 | 74.9 | 48.8607 | 0.96 | 67.4 | 66.0536 | 104530.0937 | 0.66946 | 1.6451 | 74.6 | 51.3071 | 1.11 | 67.4 | 66.5536 | 108131.7789 | 0.663 | 74.7 | 50.9929 | 1.39 | 67.4 | 66.1464 | 137438.0634 | 0.644 | 74.8 | 49.6716 | 1.65 | 67.4 | 66.0393 | 172759.5567 | 0.657 | 74.8 | 47.7929 | 0.88 | 67.4 | 65.7464 | 99861.0483 | 0.672 | 74.9 | 49.0464 | 0.9 | 67.4 | 66.5464 | 97871.354 | 0.687 | 74.9 | 51.6 | 1.63 | 67.4 | 66.5464 | 158274.2678 | 0.647 | 74.9 | 49.0607 | 1.56 | 67.4 | 65.7536 | 167949.3747 | 0.65146
1266 | -0.2 | 75.3 | 47.3 | 841.0206 | 658.2259 | 75 | 47.9466 | 0.96 | 67.4 | 65.8466 | 108868.9395 | 0.67147 | 1.6566 | 74.6 | 50.3069 | 1.11 | 67.4 | 66.3 | 113013.5708 | 0.66447 | 74.8 | 52.0397 | 1.39 | 67.4 | 66.5931 | 132064.1075 | 0.646 | 74.8 | 52.2069 | 1.65 | 67.4 | 66.9534 | 155968.904 | 0.658 | 74.9 | 48.0534 | 0.89 | 67.4 | 65.9 | 99392.7026 | 0.674 | 75 | 48.9138 | 0.91 | 67.4 | 66.5534 | 98676.9458 | 0.688 | 75 | 51.1603 | 1.63 | 67.4 | 66.4534 | 161903.0886 | 0.64847 | 74.9 | 48.9259 | 1.5647 | 67.4 | 65.7397 | 170034.6853 | 0.65447
1267 | -0.21667 | 75.3 | 47.6 | 829.5799 | 660.7334 | 75 | 48.9867 | 0.97 | 67.4467 | 66.2934 | 105343.7459 | 0.674 | 0.60125 | 74.7 | 49.7934 | 1.12 | 67.4467 | 66.1467 | 116147.7715 | 0.66647 | 74.8 | 53.3467 | 1.39 | 67.4467 | 67.1 | 125078.8061 | 0.647 | 74.9 | 51.8934 | 1.66 | 67.4467 | 66.8467 | 158901.6933 | 0.659 | 74.9 | 47.06 | 0.89 | 67.4467 | 65.6533 | 103580.8992 | 0.67647 | 75 | 48.04 | 0.91 | 67.4467 | 66.3467 | 102209.6446 | 0.68947 | 75 | 50.3934 | 1.63 | 67.4467 | 66.2467 | 167755.7274 | 0.65 | 75 | 51.7867 | 1.57 | 67.4467 | 66.8467 | 151879.344 | 0.656
1268 | -0.23333 | 75.4 | 48.0468 | 814.443 | 662.9872 | 75 | 49.8128 | 0.97 | 67.5 | 66.6064 | 102304.9267 | 0.675 | 0.53139 | 74.7 | 49.666 | 1.12 | 67.5 | 66.2064 | 117123.7178 | 0.668 | 74.9 | 53.2596 | 1.39 | 67.5 | 67.1532 | 125612.4301 | 0.647 | 74.9 | 52.4532 | 1.66 | 67.5 | 67.1 | 155419.2204 | 0.66 | 74.9 | 47.0276 | 0.89 | 67.5 | 65.7404 | 104330.973 | 0.67947 | 75 | 48.6596 | 0.91 | 67.5 | 66.6532 | 100270.9684 | 0.691 | 75 | 50.9532 | 1.64 | 67.5 | 66.5 | 164814.715 | 0.652 | 75 | 52.0257 | 1.57 | 67.5 | 66.9596 | 150848.3168 | 0.657
1269 | -0.25 | 75.4 | 47.5062 | 830.6094 | 667.4098 | 75.1 | 48.5 | 0.97 | 67.5 | 66.2469 | 107861.1587 | 0.677 | 1.4246 | 74.7 | 48.5876 | 1.12 | 67.5 | 65.8938 | 122610.1837 | 0.67047 | 74.9 | 51.6124 | 1.3947 | 67.5 | 66.5531 | 135593.4963 | 0.648 | 74.9 | 52.0469 | 1.66 | 67.5 | 67 | 158505.7999 | 0.66 | 75 | 49.4469 | 0.9 | 67.5 | 66.6 | 95819.913 | 0.68147 | 75.1 | 48.2815 | 0.91 | 67.5 | 66.4938 | 102142.9159 | 0.69247 | 75.1 | 50.7938 | 1.64 | 67.5 | 66.5 | 166418.7319 | 0.65347 | 75 | 49.4 | 1.57 | 67.5 | 66.1 | 168535.5409 | 0.658
1270 | -0.26667 | 75.4 | 47.547 | 843.172 | 671.4411 | 75.1 | 48.7 | 0.97 | 67.5 | 66.4 | 107536.5131 | 0.67847 | 1.3057 | 74.747 | 50.194 | 1.13 | 67.5 | 66.547 | 115567.4801 | 0.67247 | 74.9 | 50.5411 | 1.4 | 67.5 | 66.247 | 142343.1821 | 0.65 | 74.947 | 51.8589 | 1.66 | 67.5 | 66.953 | 160468.3408 | 0.661 | 75 | 49.2119 | 0.9 | 67.5 | 66.553 | 96803.2582 | 0.683 | 75.1 | 49.7589 | 0.91 | 67.5 | 67.053 | 96583.6229 | 0.693 | 75.1 | 51.153 | 1.6447 | 67.5 | 66.7 | 164450.2253 | 0.655 | 75.047 | 49.6411 | 1.58 | 67.5 | 66.247 | 167683.2498 | 0.66
1271 | -0.28333 | 75.4 | 47.6529 | 835.56 | 674.03 | 75.1 | 48.9414 | 0.98 | 67.6 | 66.5471 | 106766.8732 | 0.68047 | 0.98703 | 74.8 | 51 | 1.13 | 67.6 | 66.8 | 112014.75 | 0.674 | 74.9 | 51.4529 | 1.4 | 67.6 | 66.6 | 137919.6384 | 0.65147 | 75 | 50.1114 | 1.66 | 67.6 | 66.3529 | 173038.1636 | 0.66247 | 75 | 48.1471 | 0.9 | 67.6 | 66.3 | 101245.8214 | 0.68447 | 75.1 | 49.3828 | 0.91 | 67.6 | 66.9943 | 98256.9973 | 0.69447 | 75.1 | 50.4586 | 1.65 | 67.6 | 66.4529 | 169662.5594 | 0.656 | 75.1 | 50.5057 | 1.58 | 67.6 | 66.6 | 162651.1878 | 0.662
1272 | -0.3 | 75.5 | 47.6527 | 836.8451 | 677.3726 | 75.1 | 49.8473 | 0.98 | 67.6 | 66.8473 | 103297.3697 | 0.682 | 0.64056 | 74.8 | 50.411 | 1.13 | 67.6 | 66.6527 | 115248.7061 | 0.675 | 75 | 51.1473 | 1.41 | 67.6 | 66.5473 | 139734.5112 | 0.653 | 75 | 49.2418 | 1.67 | 67.6 | 66.1473 | 179765.3491 | 0.66447 | 75.0473 | 49.2835 | 0.9 | 67.6 | 66.6945 | 97345.9978 | 0.686 | 75.1 | 50.5692 | 0.91 | 67.6 | 67.4055 | 93963.5958 | 0.695 | 75.1 | 49.5945 | 1.65 | 67.6 | 66.2473 | 176167.0275 | 0.658 | 75.1 | 51.4726 | 1.59 | 67.6 | 66.9418 | 156730.4047 | 0.66347
1273 | -0.33333 | 75.5 | 47.6474 | 848.284 | 682.4895 | 75.2 | 50.3 | 0.98 | 67.7 | 67.0474 | 101815.4373 | 0.683 | -0.26942 | 74.8 | 48.9 | 1.13 | 67.7 | 66.2 | 122945.9319 | 0.677 | 75 | 51.7947 | 1.41 | 67.7 | 66.8474 | 136608.9539 | 0.65447 | 75 | 50.4947 | 1.67 | 67.7 | 66.6474 | 171411.0161 | 0.666 | 75.1 | 50.221 | 0.9 | 67.7 | 67.0579 | 93961.3087 | 0.687 | 75.2 | 48.5421 | 0.92 | 67.7 | 66.7474 | 101895.3964 | 0.696 | 75.2 | 51.379 | 1.66 | 67.7 | 66.8947 | 164712.898 | 0.66 | 75.1 | 54.2579 | 1.59 | 67.7 | 67.9526 | 138589.6186 | 0.66353
1274 | -0.36667 | 75.6 | 48.3 | 812.7078 | 684.5324 | 75.2 | 50.3525 | 0.98 | 67.7 | 67.1 | 101993.4742 | 0.684 | 0.026558 | 74.9 | 50.0799 | 1.14 | 67.7 | 66.7425 | 117890.0265 | 0.679 | 75 | 51.6676 | 1.41 | 67.7 | 66.805 | 137855.0681 | 0.65547 | 75.1 | 51.695 | 1.68 | 67.7 | 67.1475 | 163888.899 | 0.668 | 75.1 | 48.1425 | 0.91 | 67.7 | 66.4475 | 102362.5289 | 0.689 | 75.2 | 49.895 | 0.92 | 67.7 | 67.2475 | 97184.7495 | 0.697 | 75.2 | 54.195 | 1.66 | 67.7 | 67.9475 | 145660.6678 | 0.66 | 75.2 | 53.495 | 1.59 | 67.7 | 67.7 | 144016.3415 | 0.663
1275 | -0.4 | 75.6 | 49.0476 | 783.6013 | 686.5952 | 75.3 | 50.0524 | 0.98 | 67.8 | 67.1 | 103501.2905 | 0.685 | 0.075258 | 74.9 | 53.1 | 1.14 | 67.8 | 67.7476 | 103975.2823 | 0.68 | 75.1 | 49.7428 | 1.42 | 67.8 | 66.2476 | 149928.8935 | 0.65748 | 75.1 | 52.1096 | 1.68 | 67.8 | 67.3524 | 161416.8072 | 0.668 | 75.2 | 49.7904 | 0.91 | 67.8 | 67.0476 | 96393.355 | 0.69048 | 75.3 | 50.6952 | 0.92 | 67.8 | 67.5476 | 94334.6931 | 0.697 | 75.3 | 53.7192 | 1.66 | 67.8 | 67.7572 | 149520.2832 | 0.66 | 75.2 | 53.462 | 1.59 | 67.8 | 67.7048 | 144659.831 | 0.663
1276 | -0.43333 | 75.7 | 48.9046 | 774.113 | 689.8204 | 75.3 | 50.3432 | 0.98 | 67.9 | 67.2477 | 102724.5043 | 0.686 | 0.66241 | 75 | 51.8228 | 1.14 | 67.9 | 67.3568 | 110175.6977 | 0.68 | 75.1 | 50.4523 | 1.42 | 67.9 | 66.5523 | 146704.1372 | 0.65948 | 75.2 | 52.034 | 1.68 | 67.9 | 67.3432 | 162535.6078 | 0.669 | 75.2 | 51.7432 | 0.91 | 67.9 | 67.7477 | 89300.9468 | 0.691 | 75.3 | 51.6432 | 0.92 | 67.9 | 67.9 | 90856.792 | 0.698 | 75.3 | 51.5909 | 1.66 | 67.9 | 67.0954 | 164453.9311 | 0.661 | 75.3 | 51.7477 | 1.59 | 67.9 | 67.2 | 156149.1199 | 0.664
1277 | -0.46667 | 75.7 | 48.6478 | 803.8864 | 695.5435 | 75.4 | 51.6957 | 0.99 | 67.9 | 67.7478 | 97449.8347 | 0.686 | 0.091361 | 75 | 49.7305 | 1.14 | 67.9 | 66.7435 | 120669.9616 | 0.68148 | 75.2 | 50.9348 | 1.4248 | 67.9 | 66.7957 | 144359.2025 | 0.662 | 75.2 | 55.1435 | 1.68 | 67.9 | 68.4478 | 141073.7404 | 0.669 | 75.3 | 53.0435 | 0.91 | 67.9 | 68.1478 | 84550.4452 | 0.691 | 75.4 | 51.8087 | 0.92 | 67.9 | 67.9522 | 90291.1804 | 0.697 | 75.4 | 53.3957 | 1.66 | 67.9 | 67.7478 | 152577.3933 | 0.661 | 75.3 | 53.4784 | 1.59 | 67.9 | 67.8435 | 145430.1102 | 0.665
1278 | -0.5 | 75.8 | 50.1918 | 742.618 | 694.7725 | 75.4 | 52.448 | 0.99 | 68 | 68 | 94641.7978 | 0.687 | -1.0071 | 75.1 | 52.3082 | 1.14 | 68 | 67.652 | 108853.638 | 0.682 | 75.2 | 53.0041 | 1.43 | 68 | 67.552 | 132632.4512 | 0.663 | 75.3 | 56.0561 | 1.68 | 68 | 68.752 | 134905.1927 | 0.668 | 75.3 | 53.1123 | 0.91 | 68 | 68.2041 | 84338.5956 | 0.69 | 75.4 | 50.6959 | 0.92 | 68 | 67.7 | 94893.1067 | 0.698 | 75.4 | 54 | 1.66 | 68 | 68 | 148980.2389 | 0.662 | 75.4 | 56.752 | 1.59 | 68 | 69 | 123652.931 | 0.664
1279 | -0.51667 | 75.8 | 50.9519 | 679.1901 | 691.7923 | 75.5 | 52.2039 | 0.99 | 68 | 67.9519 | 95662.1964 | 0.687 | -0.8106 | 75.1 | 51.1481 | 1.14 | 68 | 67.3 | 114698.8823 | 0.683 | 75.3 | 53.2365 | 1.43 | 68 | 67.6961 | 131971.5928 | 0.66348 | 75.3 | 55.0039 | 1.68 | 68 | 68.4 | 142520.0901 | 0.667 | 75.4 | 51.0481 | 0.91 | 68 | 67.6 | 92318.9875 | 0.691 | 75.5 | 51.8403 | 0.92 | 68 | 68.0961 | 90525.3307 | 0.698 | 75.5 | 53.6039 | 1.66 | 68 | 67.9 | 151550.1988 | 0.662 | 75.4 | 56.2481 | 1.59 | 68 | 68.8 | 127056.4947 | 0.663
1280 | -0.53333 | 75.8 | 51 | 682.44 | 692.9 | 75.5 | 51.3036 | 0.99 | 68 | 67.6518 | 99625.3333 | 0.687 | -0.97923 | 75.2 | 52.0964 | 1.15 | 68 | 67.6482 | 110453.2391 | 0.684 | 75.3 | 54.8591 | 1.43 | 68 | 68.3036 | 122280.7141 | 0.663 | 75.4 | 54.0036 | 1.68 | 68 | 68.1 | 149416.2236 | 0.667 | 75.4 | 52.1891 | 0.91 | 68 | 67.9964 | 88353.1225 | 0.691 | 75.5 | 53.0073 | 0.92 | 68 | 68.4518 | 86144.574 | 0.697 | 75.5 | 54.2818 | 1.66 | 68 | 68.1445 | 147394.9704 | 0.662 | 75.4482 | 56.8445 | 1.58 | 68 | 68.9964 | 123065.0098 | 0.66152
1281 | -0.55 | 75.8 | 51.4483 | 665.1953 | 692.6034 | 75.5 | 50.8966 | 0.99 | 68.1 | 67.5483 | 101412.1533 | 0.68748 | -1.2331 | 75.2 | 52.6517 | 1.15 | 68.1 | 67.8517 | 108027.7676 | 0.685 | 75.3 | 52.9 | 1.43 | 68.1 | 67.6 | 133773.7253 | 0.66348 | 75.4 | 53.3517 | 1.68 | 68.1 | 67.8517 | 154532.4486 | 0.667 | 75.4 | 53.9517 | 0.91 | 68.1 | 68.6 | 81496.7015 | 0.691 | 75.5 | 51.7483 | 0.92 | 68.1 | 68.0483 | 91170.3712 | 0.697 | 75.5 | 57.3034 | 1.66 | 68.1 | 69.2 | 126558.9266 | 0.661 | 75.5 | 57.7068 | 1.58 | 68.1 | 69.3034 | 117209.0848 | 0.65952
1282 | -0.56667 | 75.9 | 51.6 | 648.0389 | 692.1968 | 75.5 | 51.7 | 0.99 | 68.1 | 67.8484 | 98445.1787 | 0.688 | -0.72925 | 75.2 | 52.3 | 1.15 | 68.1 | 67.8 | 109683.5042 | 0.685 | 75.4 | 53.3937 | 1.43 | 68.1 | 67.8484 | 131266.1058 | 0.664 | 75.4 | 52.8516 | 1.68 | 68.1 | 67.7 | 158220.8145 | 0.66748 | 75.4484 | 53.0063 | 0.91 | 68.1 | 68.2516 | 85356.9545 | 0.69 | 75.5 | 52.5452 | 0.92 | 68.1 | 68.3484 | 88046.9327 | 0.697 | 75.5 | 56.9968 | 1.66 | 68.1 | 69.0484 | 128546.008 | 0.659 | 75.5 | 56.3516 | 1.57 | 68.1 | 68.8 | 125858.4146 | 0.658
1283 | -0.58333 | 75.9 | 51.7 | 647.5294 | 692.7 | 75.6 | 52.7397 | 0.99 | 68.1 | 68.1971 | 94154.4074 | 0.688 | -0.84475 | 75.2 | 53.4882 | 1.15 | 68.1 | 68.1456 | 104419.7363 | 0.685 | 75.4 | 54.8971 | 1.43 | 68.1 | 68.3485 | 122427.163 | 0.664 | 75.4 | 54.4794 | 1.68 | 68.1 | 68.2941 | 146980.5731 | 0.668 | 75.5 | 52.0456 | 0.91 | 68.1 | 67.9485 | 88987.6303 | 0.69 | 75.6 | 54.2912 | 0.92 | 68.1 | 68.8971 | 81508.3182 | 0.696 | 75.6 | 58.7397 | 1.65 | 68.1 | 69.6971 | 116263.4244 | 0.65751 | 75.5 | 56.7912 | 1.57 | 68.1 | 68.9971 | 123050.2586 | 0.657
1284 | -0.6 | 75.9 | 53.4919 | 588.101 | 688.5784 | 75.6 | 55.3973 | 0.99 | 68.2 | 69.0486 | 83327.0999 | 0.68751 | -1.4593 | 75.3 | 56.5 | 1.15 | 68.2 | 69.2 | 89821.8308 | 0.68451 | 75.4 | 55.9946 | 1.43 | 68.2 | 68.7486 | 115982.8598 | 0.664 | 75.4486 | 59.2 | 1.6751 | 68.2 | 69.9 | 113627.3417 | 0.66651 | 75.5 | 53.2486 | 0.91 | 68.2 | 68.4 | 84348.5841 | 0.69 | 75.6 | 56.5459 | 0.91 | 68.2 | 69.5486 | 72954.4443 | 0.695 | 75.6 | 61.1486 | 1.6451 | 68.2 | 70.5 | 99114.3147 | 0.65451 | 75.5 | 58.7 | 1.57 | 68.2 | 69.6 | 110391.9255 | 0.65551
1285 | -0.63333 | 76 | 55.3488 | 467.1694 | 680.805 | 75.6 | 56.5975 | 0.98 | 68.2 | 69.4488 | 78425.4302 | 0.686 | -1.488 | 75.3 | 56.4025 | 1.14 | 68.2 | 69.1 | 90448.8128 | 0.683 | 75.4 | 57.795 | 1.43 | 68.2 | 69.3488 | 104899.3383 | 0.66251 | 75.5 | 59.4488 | 1.67 | 68.2 | 70 | 111552.0498 | 0.664 | 75.5 | 54.2463 | 0.91 | 68.2 | 68.6975 | 80758.4619 | 0.69 | 75.6 | 57.2025 | 0.91 | 68.2 | 69.7512 | 70138.2284 | 0.69251 | 75.6 | 60.8537 | 1.6351 | 68.2 | 70.3512 | 100961.2864 | 0.651 | 75.6 | 58.9975 | 1.56 | 68.2 | 69.7488 | 108235.8014 | 0.653
1286 | -0.66667 | 76 | 55.7489 | 445.2893 | 679.2534 | 75.7 | 57.8955 | 0.98 | 68.3 | 69.8489 | 73047.722 | 0.684 | -1.5749 | 75.3 | 56.2466 | 1.14 | 68.3 | 69.0489 | 91321.1088 | 0.682 | 75.5 | 59.3489 | 1.42 | 68.3 | 69.9 | 95890.5482 | 0.66051 | 75.5 | 60.3444 | 1.66 | 68.3 | 70.2978 | 105197.4366 | 0.66151 | 75.6 | 55.5 | 0.91 | 68.3 | 69.1 | 76055.2664 | 0.689 | 75.7 | 57.0955 | 0.91 | 68.3 | 69.7489 | 70614.1535 | 0.69051 | 75.7 | 59.8978 | 1.63 | 68.3 | 70.0489 | 107180.5373 | 0.64851 | 75.6 | 59.4534 | 1.56 | 68.3 | 69.8511 | 105304.043 | 0.651
1287 | -0.7 | 76.1 | 56.498 | 413.8866 | 676.7571 | 75.7 | 59.151 | 0.98 | 68.349 | 70.3 | 67756.1136 | 0.68151 | -1.0152 | 75.4 | 57.698 | 1.14 | 68.349 | 69.549 | 84240.893 | 0.68051 | 75.5 | 59.749 | 1.42 | 68.349 | 70 | 93544.9384 | 0.658 | 75.6 | 62.198 | 1.65 | 68.349 | 70.9 | 92215.4368 | 0.65751 | 75.6 | 56.294 | 0.9 | 68.349 | 69.398 | 72966.6828 | 0.68751 | 75.7 | 58.996 | 0.9051 | 68.349 | 70.349 | 63154.7699 | 0.688 | 75.7 | 60.898 | 1.62 | 68.349 | 70.349 | 100512.8099 | 0.64551 | 75.7 | 58.051 | 1.55 | 68.349 | 69.351 | 114356.3332 | 0.649
1288 | -0.73333 | 76.1 | 57.4473 | 368.1561 | 672.7598 | 75.8 | 59.0964 | 0.97 | 68.4 | 70.2491 | 67896.355 | 0.67851 | -0.931 | 75.4 | 58.8491 | 1.14 | 68.4 | 69.9491 | 78775.3454 | 0.67851 | 75.6 | 59.7527 | 1.41 | 68.4 | 70.0509 | 93154.6315 | 0.65551 | 75.6 | 62.6509 | 1.64 | 68.4 | 71.0509 | 89046.2217 | 0.654 | 75.7 | 58.4 | 0.9 | 68.4 | 70.1 | 65026.2367 | 0.68551 | 75.8 | 60.6982 | 0.9 | 68.4 | 70.8491 | 56804.0508 | 0.68451 | 75.7491 | 61.8491 | 1.61 | 68.4 | 70.7 | 93823.1069 | 0.64251 | 75.7 | 57.9473 | 1.55 | 68.4 | 69.3491 | 115014.4649 | 0.64751
1289 | -0.76667 | 76.2 | 58.2 | 318.6078 | 668.1523 | 75.8 | 61.1461 | 0.97 | 68.5 | 70.8984 | 59459.2629 | 0.67551 | -1.5608 | 75.5 | 60.543 | 1.13 | 68.5 | 70.5477 | 70749.3255 | 0.676 | 75.6 | 59.3969 | 1.41 | 68.5 | 69.8492 | 95613.0799 | 0.65351 | 75.7 | 61.8523 | 1.63 | 68.5 | 70.7508 | 94209.8045 | 0.65 | 75.7 | 60.1907 | 0.9 | 68.5 | 70.6477 | 58298.6484 | 0.683 | 75.8 | 61.9477 | 0.9 | 68.5 | 71.2492 | 51979.1119 | 0.68051 | 75.8 | 62.8477 | 1.6051 | 68.5 | 71.0492 | 86826.2513 | 0.63851 | 75.8 | 59.8461 | 1.5451 | 68.5 | 70.0492 | 102667.2694 | 0.646
1290 | -0.8 | 76.2 | 59.6467 | 275.7196 | 662.9665 | 75.9 | 63.1493 | 0.96 | 68.5 | 71.6 | 51279.4216 | 0.67151 | -2.1932 | 75.5 | 64.1987 | 1.1251 | 68.5 | 71.7493 | 53320.4235 | 0.67251 | 75.7 | 60.8493 | 1.4 | 68.5 | 70.4 | 86902.5801 | 0.651 | 75.7 | 60.252 | 1.6251 | 68.5 | 70.1507 | 104765.7689 | 0.647 | 75.8 | 64.2493 | 0.89 | 68.5 | 72 | 42876.1973 | 0.67851 | 75.9 | 63.2987 | 0.89 | 68.5 | 71.7 | 46677.739 | 0.67651 | 75.8493 | 63.752 | 1.5951 | 68.5 | 71.3507 | 80670.708 | 0.63451 | 75.8 | 61.7987 | 1.54 | 68.5 | 70.7 | 90203.6775 | 0.643
1291 | -0.81667 | 76.2 | 60.9 | 189.6516 | 652.8054 | 75.9 | 63.1505 | 0.96 | 68.6 | 71.5505 | 51138.0763 | 0.66651 | -2.4921 | 75.6 | 64.4516 | 1.12 | 68.6 | 71.7505 | 51851.6681 | 0.66751 | 75.7 | 60.9505 | 1.3951 | 68.6 | 70.4 | 86025.2237 | 0.648 | 75.7495 | 58.9011 | 1.62 | 68.6 | 69.6505 | 114295.3822 | 0.645 | 75.8 | 65.0484 | 0.89 | 68.6 | 72.1495 | 39894.9289 | 0.67351 | 75.9 | 64.7978 | 0.88 | 68.6 | 72.1495 | 40947.5477 | 0.67151 | 75.9 | 62.7 | 1.5851 | 68.6 | 70.9505 | 87383.8419 | 0.63051 | 75.9 | 62.7484 | 1.53 | 68.6 | 71.0495 | 83956.3644 | 0.63951
1292 | -0.83333 | 76.3 | 60.7 | 194.2991 | 648.5539 | 75.9 | 63.1487 | 0.95 | 68.6 | 71.5 | 50791.4596 | 0.6625 | -2.6593 | 75.6 | 62.7513 | 1.11 | 68.6 | 71.1504 | 59571.2735 | 0.6625 | 75.7 | 60.9 | 1.39 | 68.6 | 70.4 | 86297.8816 | 0.6455 | 75.8 | 58.3496 | 1.62 | 68.6 | 69.4496 | 117858.3355 | 0.6435 | 75.8 | 66.0504 | 0.88 | 68.6 | 72.5 | 35965.1585 | 0.6675 | 75.9 | 66.3 | 0.87504 | 68.6 | 72.6 | 35262.4649 | 0.6655 | 75.9 | 62.4 | 1.575 | 68.6 | 70.8 | 88946.0999 | 0.6275 | 75.9 | 63.3504 | 1.52 | 68.6 | 71.2504 | 79581.3246 | 0.6355
1293 | -0.85 | 76.3 | 60.5503 | 197.7428 | 644.6522 | 75.9 | 64.1 | 0.94 | 68.6 | 71.8 | 46858.2693 | 0.6575 | -2.1335 | 75.6 | 61.7 | 1.1 | 68.6 | 70.8 | 64035.3177 | 0.6595 | 75.8 | 61.1497 | 1.38 | 68.6 | 70.4497 | 84379.0431 | 0.6425 | 75.8 | 59 | 1.61 | 68.6 | 69.7 | 113475.5793 | 0.642 | 75.8 | 65.5503 | 0.87 | 68.6 | 72.3 | 37454.838 | 0.6615 | 75.9497 | 65.7006 | 0.87 | 68.6 | 72.3503 | 37170.91 | 0.6595 | 75.9 | 62.5497 | 1.57 | 68.6 | 70.8497 | 87622.5683 | 0.624 | 75.9 | 62.1013 | 1.51 | 68.6 | 70.7503 | 87128.3992 | 0.6315
1294 | -0.86667 | 76.3 | 60.1502 | 212.4929 | 642.1008 | 76 | 64.0502 | 0.94 | 68.6498 | 71.7502 | 46661.2531 | 0.6535 | -1.4946 | 75.6 | 61.4004 | 1.1 | 68.6498 | 70.6502 | 65283.3395 | 0.656 | 75.8 | 61.4502 | 1.38 | 68.6498 | 70.5502 | 82446.712 | 0.64 | 75.8 | 58.9502 | 1.61 | 68.6498 | 69.6502 | 113395.4398 | 0.6405 | 75.9 | 65.0502 | 0.86 | 68.6498 | 72.1 | 38941.3372 | 0.6565 | 76 | 64.3506 | 0.86 | 68.6498 | 71.8502 | 41799.1387 | 0.6545 | 76 | 63.1 | 1.56 | 68.6498 | 71 | 84006.1181 | 0.6205 | 75.9 | 60.5502 | 1.505 | 68.6498 | 70.1502 | 96716.6193 | 0.629
1295 | -0.88333 | 76.3 | 59.6501 | 233.2955 | 640.7501 | 76 | 63.7501 | 0.93 | 68.7 | 71.6 | 47711.5401 | 0.6485 | -1.4939 | 75.6 | 60.2005 | 1.09 | 68.7 | 70.2002 | 70751.8222 | 0.6535 | 75.8 | 61.6997 | 1.37 | 68.7 | 70.5998 | 81054.0855 | 0.637 | 75.8 | 58.8998 | 1.61 | 68.7 | 69.6499 | 113503.3511 | 0.639 | 75.9 | 64.9 | 0.86 | 68.7 | 72 | 39406.1608 | 0.6515 | 76 | 63.1002 | 0.85501 | 68.7 | 71.4 | 46169.5645 | 0.6495 | 76 | 62.7002 | 1.55 | 68.7 | 70.8501 | 86237.1104 | 0.617 | 75.9 | 60.6998 | 1.5 | 68.7 | 70.1499 | 95753.4929 | 0.627
1296 | -0.9 | 76.4 | 59.25 | 259.7982 | 639.8497 | 76 | 63.1999 | 0.925 | 68.7 | 71.35 | 49614.7093 | 0.6445 | -1.7875 | 75.7 | 58.1 | 1.09 | 68.7 | 69.4 | 80174.3824 | 0.652 | 75.8 | 62.9 | 1.365 | 68.7 | 71 | 73739.0309 | 0.634 | 75.9 | 59.6 | 1.6 | 68.7 | 69.9 | 109091.1655 | 0.6375 | 75.9 | 64.4999 | 0.85 | 68.7 | 71.7999 | 40539.9768 | 0.6465 | 76 | 62.15 | 0.85 | 68.7 | 71.05 | 49247.507 | 0.646 | 76 | 61.8 | 1.54 | 68.7 | 70.5 | 91490.0721 | 0.614 | 76 | 61.6 | 1.49 | 68.7 | 70.5 | 89839.5303 | 0.6245
1297 | -0.91667 | 76.4 | 59.4498 | 238.1108 | 636.2502 | 76 | 62.0997 | 0.92 | 68.7 | 70.9498 | 53671.5574 | 0.6405 | -1.7404 | 75.7 | 57.8 | 1.09 | 68.7 | 69.3 | 81534.4384 | 0.651 | 75.8 | 62.3997 | 1.36 | 68.7 | 70.8 | 76317.3519 | 0.6305 | 75.9 | 59.5 | 1.6 | 68.7 | 69.8 | 109076.3963 | 0.636 | 75.9 | 62.6997 | 0.84498 | 68.7 | 71.1498 | 46707.8073 | 0.6425 | 76 | 61.2495 | 0.85 | 68.7 | 70.6498 | 52283.225 | 0.6425 | 76 | 61.6498 | 1.54 | 68.7 | 70.4 | 92552.6106 | 0.6115 | 76 | 61.6 | 1.49 | 68.7 | 70.5 | 89497.4371 | 0.6215
1298 | -0.93333 | 76.4 | 58.6497 | 272.1154 | 637.1005 | 76.1 | 61.2497 | 0.91497 | 68.8 | 70.6 | 56608.6929 | 0.6375 | -1.4763 | 75.7 | 57.6 | 1.09 | 68.8 | 69.2 | 82538.4809 | 0.65 | 75.9 | 61.6995 | 1.35 | 68.8 | 70.5497 | 79967.1101 | 0.6275 | 75.9 | 59.6 | 1.59 | 68.8 | 69.9 | 108578.357 | 0.634 | 76 | 61.6995 | 0.84 | 68.8 | 70.7497 | 50164.0262 | 0.639 | 76.1 | 60.4 | 0.84 | 68.8 | 70.3497 | 55111.4233 | 0.64 | 76.1 | 61.4503 | 1.53 | 68.8 | 70.3 | 93602.4972 | 0.609 | 76 | 61.0497 | 1.48 | 68.8 | 70.2497 | 92719.5687 | 0.619
1299 | -0.95 | 76.4 | 58.2496 | 292.9069 | 637.6 | 76.1 | 61.2 | 0.91 | 68.8 | 70.6 | 56660.1914 | 0.635 | -1.1513 | 75.7 | 57.6504 | 1.09 | 68.8 | 69.3 | 82046.3479 | 0.649 | 75.9 | 60.9992 | 1.35 | 68.8 | 70.2496 | 83771.2526 | 0.625 | 75.9 | 59.6 | 1.59 | 68.8 | 69.8496 | 108373.7599 | 0.6325 | 76 | 60.8992 | 0.84 | 68.8 | 70.4496 | 52715.219 | 0.6365 | 76.1 | 60.2504 | 0.84 | 68.8 | 70.3 | 55416.9293 | 0.638 | 76.1 | 61.3992 | 1.52 | 68.8 | 70.2496 | 93734.6598 | 0.607 | 76 | 60.3496 | 1.48 | 68.8 | 69.9496 | 97035.4802 | 0.617
1300 | -0.96667 | 76.5 | 58.0495 | 300.8605 | 637.4 | 76.1 | 61.3 | 0.91 | 68.8 | 70.6 | 56128.2102 | 0.6325 | -0.92924 | 75.8 | 57.7495 | 1.09 | 68.8 | 69.3 | 81707.6393 | 0.6485 | 75.9 | 60.3495 | 1.34 | 68.8 | 70 | 87172.9211 | 0.623 | 76 | 59.5505 | 1.585 | 68.8 | 69.8 | 108755.9511 | 0.631 | 76 | 60.5505 | 0.83 | 68.8 | 70.3 | 53933.4726 | 0.634 | 76.1 | 60.7 | 0.84 | 68.8 | 70.4 | 53988.6685 | 0.6355 | 76.1 | 60.3485 | 1.52 | 68.8 | 69.8495 | 100053.5515 | 0.605 | 76.1 | 59.8495 | 1.47 | 68.8 | 69.7495 | 99813.662 | 0.616
1301 | -0.98333 | 76.5 | 57.7494 | 314.1629 | 637.8 | 76.1 | 61.2 | 0.9 | 68.9 | 70.5 | 56347.6957 | 0.62949 | -0.67421 | 75.8 | 58.0531 | 1.0849 | 68.9 | 69.4506 | 80239.7707 | 0.648 | 75.9 | 60.1 | 1.34 | 68.9 | 69.9 | 88672.704 | 0.62149 | 76 | 60.0506 | 1.58 | 68.9 | 70 | 105439.6724 | 0.62949 | 76 | 60.6494 | 0.83 | 68.9 | 70.3 | 53361.7153 | 0.632 | 76.1 | 60.7 | 0.83 | 68.9 | 70.4 | 53757.6354 | 0.633 | 76.1 | 59.3988 | 1.52 | 68.9 | 69.4494 | 105963.8228 | 0.604 | 76.1 | 59.2494 | 1.47 | 68.9 | 69.5494 | 103224.191 | 0.61449
1302 | -1 | 76.5 | 57.7 | 317.5536 | 637.8507 | 76.1507 | 60.9493 | 0.9 | 68.9 | 70.4 | 57160.0307 | 0.627 | -0.48185 | 75.8 | 59.4985 | 1.08 | 68.9 | 69.9493 | 73854.6258 | 0.64649 | 76 | 59.9493 | 1.3349 | 68.9 | 69.8 | 89154.9829 | 0.62 | 76 | 59.9985 | 1.58 | 68.9 | 69.9493 | 105471.2593 | 0.628 | 76.0507 | 60.1493 | 0.83 | 68.9 | 70.1 | 55100.9206 | 0.63 | 76.2 | 60.5 | 0.83 | 68.9 | 70.3 | 54333.1686 | 0.631 | 76.1507 | 58.9 | 1.5149 | 68.9 | 69.2493 | 109177.6444 | 0.603 | 76.1 | 58.9 | 1.47 | 68.9 | 69.4 | 105779.5858 | 0.61349
1303 | -1.0167 | 76.5 | 57.2492 | 330.5032 | 639.1051 | 76.2 | 60.8 | 0.9 | 68.9 | 70.4 | 57501.9898 | 0.625 | -0.43512 | 75.8 | 59.0508 | 1.08 | 68.9 | 69.8 | 75776.4059 | 0.645 | 76 | 59.6492 | 1.33 | 68.9 | 69.7 | 91005.7649 | 0.619 | 76 | 58.8475 | 1.57 | 68.9 | 69.5492 | 113090.8593 | 0.62649 | 76.1 | 59.6492 | 0.83 | 68.9 | 69.9 | 56820.7764 | 0.628 | 76.2 | 60.2 | 0.83 | 68.9 | 70.2 | 55183.4903 | 0.629 | 76.2 | 58.8 | 1.51 | 68.9 | 69.2 | 109782.8732 | 0.603 | 76.1 | 58.8 | 1.47 | 68.9 | 69.4 | 106118.8715 | 0.613
1304 | -1.0333 | 76.6 | 56.8 | 353.9683 | 641.6529 | 76.2 | 60.849 | 0.89 | 69 | 70.3 | 57367.3975 | 0.623 | -0.49408 | 75.851 | 59.5 | 1.08 | 69 | 69.9 | 73666.1355 | 0.644 | 76 | 59.4 | 1.33 | 69 | 69.6 | 92437.4771 | 0.618 | 76.051 | 57.9 | 1.57 | 69 | 69.2 | 119196.001 | 0.626 | 76.1 | 59.7019 | 0.8249 | 69 | 69.951 | 56372.0769 | 0.627 | 76.2 | 60.2 | 0.8249 | 69 | 70.149 | 55328.9532 | 0.627 | 76.2 | 59.051 | 1.51 | 69 | 69.3 | 108469.3932 | 0.602 | 76.2 | 59.051 | 1.46 | 69 | 69.451 | 104802.4 | 0.612
1305 | -1.05 | 76.6 | 56.7 | 361.2382 | 643.1511 | 76.2 | 60.8 | 0.89 | 69 | 70.3 | 57540.1308 | 0.621 | -0.51394 | 75.9 | 59.8 | 1.08 | 69 | 70 | 72404.077 | 0.642 | 76 | 59.3 | 1.33 | 69 | 69.5489 | 92887.2179 | 0.617 | 76.1 | 57.7511 | 1.57 | 69 | 69.1 | 120225.6603 | 0.626 | 76.1 | 60.5511 | 0.82 | 69 | 70.2 | 53459.8533 | 0.625 | 76.2 | 60.1 | 0.82 | 69 | 70.1 | 55551.6006 | 0.62549 | 76.2 | 59.2511 | 1.51 | 69 | 69.4 | 107336.5072 | 0.602 | 76.2 | 59.2 | 1.46 | 69 | 69.5 | 104067.166 | 0.61149
1306 | -1.0667 | 76.6 | 56.8 | 357.0321 | 643.8 | 76.2512 | 60.8 | 0.89 | 69 | 70.3 | 57479.9818 | 0.619 | -0.4663 | 75.9 | 59.4976 | 1.07 | 69 | 69.9 | 73740.8539 | 0.641 | 76.1 | 59.2 | 1.33 | 69 | 69.5 | 93475.178 | 0.616 | 76.1 | 58 | 1.57 | 69 | 69.2 | 119041.0159 | 0.625 | 76.1512 | 60.9512 | 0.82 | 69 | 70.3512 | 52112.9731 | 0.62349 | 76.3 | 60 | 0.82 | 69 | 70.0488 | 55915.5775 | 0.624 | 76.2 | 59.5 | 1.51 | 69 | 69.5 | 105773.9808 | 0.601 | 76.2 | 59.1 | 1.46 | 69 | 69.5 | 104399.4225 | 0.611
1307 | -1.0833 | 76.6 | 56.8 | 354.0592 | 644.4026 | 76.3 | 60.7 | 0.89 | 69.0513 | 70.2 | 57685.01 | 0.617 | -0.40395 | 75.9 | 58.6487 | 1.07 | 69.0513 | 69.6 | 77366.822 | 0.64 | 76.1 | 59 | 1.33 | 69.0513 | 69.4 | 94545.1011 | 0.61549 | 76.1 | 58.1 | 1.57 | 69.0513 | 69.3 | 118302.0606 | 0.625 | 76.2 | 60.9487 | 0.82 | 69.0513 | 70.3487 | 52023.6106 | 0.62149 | 76.3 | 59.9 | 0.82 | 69.0513 | 70 | 56005.2394 | 0.622 | 76.3 | 59.5487 | 1.51 | 69.0513 | 69.5 | 105305.7733 | 0.6 | 76.2 | 59 | 1.46 | 69.0513 | 69.5 | 104987.8418 | 0.61
1308 | -1.1 | 76.7 | 56.7 | 356.0571 | 645.4028 | 76.3 | 60.6486 | 0.88 | 69.1 | 70.2 | 57858.9454 | 0.61549 | -0.36574 | 75.9 | 58.8543 | 1.07 | 69.1 | 69.6514 | 76380.6788 | 0.639 | 76.1 | 58.9 | 1.32 | 69.1 | 69.4 | 95392.559 | 0.615 | 76.1 | 58.2 | 1.57 | 69.1 | 69.3 | 117770.1121 | 0.625 | 76.2 | 60.4486 | 0.82 | 69.1 | 70.1486 | 53586.7419 | 0.61949 | 76.3 | 59.9486 | 0.82 | 69.1 | 70 | 55878.4073 | 0.621 | 76.3 | 59.2486 | 1.51 | 69.1 | 69.4 | 107342.1314 | 0.59949 | 76.3 | 59 | 1.46 | 69.1 | 69.4486 | 105232.9792 | 0.609
1309 | -1.1167 | 76.7 | 56.7485 | 355.7608 | 646.2546 | 76.3 | 60.4 | 0.88 | 69.1 | 70.1 | 58490.7806 | 0.614 | -0.29542 | 76 | 59.8 | 1.07 | 69.1 | 70 | 72265.7138 | 0.638 | 76.1 | 58.8 | 1.32 | 69.1 | 69.4 | 95691.653 | 0.61448 | 76.2 | 58.0485 | 1.57 | 69.1 | 69.3 | 118781.537 | 0.624 | 76.2 | 60.3 | 0.81 | 69.1 | 70.1 | 54121.1511 | 0.618 | 76.3 | 59.9 | 0.81485 | 69.1 | 70 | 56008.7177 | 0.61948 | 76.3 | 58.6969 | 1.51 | 69.1 | 69.2 | 110853.4051 | 0.599 | 76.3 | 58.9 | 1.46 | 69.1 | 69.4 | 106000.1426 | 0.609
1310 | -1.1333 | 76.7 | 56.6 | 361.3583 | 647.6033 | 76.3 | 60.5 | 0.88 | 69.1 | 70.1 | 58220.9411 | 0.612 | -0.26487 | 76 | 59.7 | 1.07 | 69.1 | 70 | 72720.2733 | 0.63648 | 76.1517 | 59.0517 | 1.32 | 69.1 | 69.5 | 94416.4851 | 0.614 | 76.2 | 58 | 1.57 | 69.1 | 69.3 | 119348.5872 | 0.624 | 76.2 | 60.4517 | 0.81 | 69.1 | 70.1 | 53581.0549 | 0.61648 | 76.4 | 59.9 | 0.81 | 69.1 | 70 | 55975.9898 | 0.618 | 76.3 | 58.3517 | 1.51 | 69.1 | 69.1 | 113229.6349 | 0.599 | 76.3 | 58.9 | 1.46 | 69.1 | 69.4 | 106191.2597 | 0.60848
1311 | -1.15 | 76.7 | 56.6 | 362.3894 | 648.6518 | 76.4 | 60.4482 | 0.88 | 69.2 | 70.1 | 58443.2438 | 0.611 | -0.22382 | 76 | 59.7 | 1.06 | 69.2 | 70 | 72701.7713 | 0.635 | 76.2 | 59.2 | 1.32 | 69.2 | 69.6 | 93602.0622 | 0.61348 | 76.2 | 58 | 1.57 | 69.2 | 69.3 | 119410.6735 | 0.624 | 76.3 | 60.6 | 0.81 | 69.2 | 70.2 | 52896.1892 | 0.615 | 76.4 | 59.8 | 0.81 | 69.2 | 70 | 56195.3995 | 0.617 | 76.4 | 58.4 | 1.51 | 69.2 | 69.1 | 113093.8977 | 0.599 | 76.3 | 58.8 | 1.45 | 69.2 | 69.4 | 106572.1269 | 0.608
1312 | -1.1667 | 76.8 | 56.6 | 361.6632 | 649.6038 | 76.4 | 60.2 | 0.87481 | 69.2 | 70 | 59172.1928 | 0.60948 | -0.17481 | 76 | 59.6 | 1.06 | 69.2 | 69.9 | 72949.8212 | 0.634 | 76.2 | 59.2 | 1.32 | 69.2 | 69.6 | 93568.7702 | 0.613 | 76.2 | 58 | 1.57 | 69.2 | 69.3 | 119360.7319 | 0.624 | 76.3 | 60.5 | 0.81 | 69.2 | 70.1 | 53254.4996 | 0.61348 | 76.4 | 59.7481 | 0.81 | 69.2 | 69.9 | 56382.8397 | 0.616 | 76.4 | 58.4 | 1.51 | 69.2 | 69.1 | 113008.3242 | 0.599 | 76.4 | 58.7 | 1.45 | 69.2 | 69.4 | 107095.3982 | 0.608
1313 | -1.1833 | 76.8 | 56.6 | 363.552 | 650.804 | 76.4 | 60.3 | 0.87 | 69.2 | 70.052 | 58818.8056 | 0.608 | -0.13996 | 76.1 | 59.652 | 1.06 | 69.2 | 69.952 | 72790.9855 | 0.633 | 76.2 | 59.248 | 1.32 | 69.2 | 69.6 | 93571.9473 | 0.612 | 76.3 | 57.9 | 1.57 | 69.2 | 69.3 | 120373.9731 | 0.624 | 76.3 | 60.3 | 0.81 | 69.2 | 70 | 53936.6558 | 0.612 | 76.4 | 59.752 | 0.81 | 69.2 | 69.9 | 56380.5153 | 0.615 | 76.4 | 58.5 | 1.51 | 69.2 | 69.2 | 112601.7032 | 0.599 | 76.4 | 58.7 | 1.45 | 69.2 | 69.4 | 107436.6635 | 0.608
1314 | -1.2 | 76.8 | 56.6 | 362.8606 | 651.9042 | 76.4 | 60.4 | 0.87 | 69.3 | 70.1 | 58473.1719 | 0.607 | -0.13504 | 76.1 | 59.7 | 1.06 | 69.3 | 70 | 72567.9946 | 0.632 | 76.2521 | 59.1479 | 1.32 | 69.3 | 69.5479 | 94151.8907 | 0.612 | 76.3 | 57.8 | 1.57 | 69.3 | 69.2 | 121252.7611 | 0.624 | 76.3 | 60.2479 | 0.8 | 69.3 | 70 | 54052.3418 | 0.611 | 76.5 | 59.8 | 0.81 | 69.3 | 69.9479 | 56200.8424 | 0.61348 | 76.4 | 58.6 | 1.51 | 69.3 | 69.2 | 112321.227 | 0.6 | 76.4 | 58.7 | 1.45 | 69.3 | 69.4 | 107323.6355 | 0.607
1315 | -1.2167 | 76.8 | 56.5 | 366.8522 | 653.3045 | 76.5 | 60.3 | 0.87 | 69.3 | 70 | 58805.605 | 0.606 | -0.1283 | 76.1 | 59.3478 | 1.06 | 69.3 | 69.8478 | 73952.3794 | 0.631 | 76.3 | 59.1 | 1.32 | 69.3 | 69.5 | 94445.6762 | 0.612 | 76.3 | 57.9 | 1.57 | 69.3 | 69.3 | 120885.3247 | 0.624 | 76.4 | 60.1 | 0.8 | 69.3 | 70 | 54462.673 | 0.61 | 76.5 | 59.6478 | 0.81 | 69.3 | 69.9 | 56723.4043 | 0.61248 | 76.5 | 58.6 | 1.51 | 69.3 | 69.3 | 112329.5236 | 0.6 | 76.4 | 58.8 | 1.45 | 69.3 | 69.4 | 107247.5531 | 0.607
1316 | -1.2333 | 76.9 | 56.4476 | 367.7094 | 654.5571 | 76.5 | 60.2 | 0.87 | 69.3 | 70 | 59165.3051 | 0.605 | -0.10057 | 76.1 | 59.0476 | 1.06 | 69.3 | 69.7 | 75301.1381 | 0.63 | 76.3 | 59.1 | 1.32 | 69.3 | 69.6 | 94528.3172 | 0.611 | 76.3 | 57.9 | 1.57 | 69.3 | 69.3 | 120760.3566 | 0.624 | 76.4 | 60.1 | 0.8 | 69.3 | 70 | 54528.4053 | 0.609 | 76.5 | 59.4476 | 0.80476 | 69.3 | 69.8 | 57402.2608 | 0.612 | 76.5 | 58.6 | 1.51 | 69.3 | 69.3 | 112718.5202 | 0.6 | 76.5 | 58.7524 | 1.45 | 69.3 | 69.4 | 107510.7488 | 0.607
1317 | -1.25 | 76.9 | 56.4 | 368.6475 | 655.7574 | 76.5 | 60.2 | 0.87 | 69.4 | 70 | 59148.7215 | 0.604 | -0.10643 | 76.2 | 58.9 | 1.05 | 69.4 | 69.7 | 76124.054 | 0.63 | 76.3 | 59.0475 | 1.32 | 69.4 | 69.5 | 94957.5777 | 0.611 | 76.4 | 57.8475 | 1.57 | 69.4 | 69.3 | 121269.7378 | 0.624 | 76.4 | 60 | 0.8 | 69.4 | 69.9 | 54965.6543 | 0.608 | 76.5 | 59.3 | 0.8 | 69.4 | 69.8 | 57819.9849 | 0.611 | 76.5 | 58.5 | 1.51 | 69.4 | 69.3 | 113194.1572 | 0.6 | 76.5 | 58.8 | 1.45 | 69.4 | 69.5 | 107255.4231 | 0.607
1318 | -1.2667 | 76.9 | 56.4 | 368.1052 | 656.8577 | 76.5 | 60.2 | 0.87 | 69.4 | 70 | 59079.868 | 0.603 | -0.07769 | 76.2 | 58.7 | 1.05 | 69.4 | 69.6 | 76842.8936 | 0.629 | 76.3526 | 58.9 | 1.31 | 69.4 | 69.5 | 95759.9358 | 0.611 | 76.4 | 57.8 | 1.57 | 69.4 | 69.3 | 121953.5239 | 0.624 | 76.4 | 60 | 0.8 | 69.4 | 69.9 | 54941.9517 | 0.607 | 76.6 | 59.4 | 0.8 | 69.4 | 69.8 | 57595.8015 | 0.61047 | 76.5 | 58.5 | 1.51 | 69.4 | 69.3 | 113680.3352 | 0.6 | 76.5 | 58.8 | 1.45 | 69.4 | 69.5 | 107535.3068 | 0.607
1319 | -1.2833 | 76.9 | 56.4 | 369.2581 | 658.0581 | 76.6 | 60.2 | 0.86 | 69.4 | 70 | 59179.7595 | 0.602 | -0.016095 | 76.2 | 58.7 | 1.05 | 69.4 | 69.6 | 77160.1273 | 0.629 | 76.4 | 58.9527 | 1.31 | 69.4 | 69.5 | 95706.0866 | 0.611 | 76.4 | 57.7 | 1.57 | 69.4 | 69.3 | 122545.8963 | 0.624 | 76.5 | 60.1 | 0.8 | 69.4 | 70 | 54700.6021 | 0.60647 | 76.6 | 59.4 | 0.8 | 69.4 | 69.8 | 57511.0522 | 0.61 | 76.6 | 58.5 | 1.51 | 69.4 | 69.3 | 114139.4101 | 0.6 | 76.5 | 58.7 | 1.45 | 69.4 | 69.4 | 108349.6654 | 0.607
1320 | -1.3 | 77 | 56.4 | 370.9056 | 659.4056 | 76.6 | 60.1 | 0.86 | 69.5 | 70 | 59396.4184 | 0.601 | 0.046169 | 76.2 | 58.7 | 1.05 | 69.5 | 69.6 | 77275.77 | 0.629 | 76.4 | 59.1 | 1.31 | 69.5 | 69.6 | 95182.8238 | 0.61 | 76.4 | 57.7 | 1.57 | 69.5 | 69.3 | 122710.0071 | 0.624 | 76.5 | 60.0472 | 0.8 | 69.5 | 69.9472 | 54729.1257 | 0.606 | 76.6 | 59.5 | 0.8 | 69.5 | 69.8 | 57402.1374 | 0.609 | 76.6 | 58.5 | 1.51 | 69.5 | 69.3 | 114279.289 | 0.6 | 76.6 | 58.5472 | 1.45 | 69.5 | 69.4 | 109216.3639 | 0.607
1321 | -1.3167 | 77 | 56.4 | 371.6 | 660.7059 | 76.6 | 60.2 | 0.86 | 69.5 | 70 | 59186.3852 | 0.60047 | 0.04659 | 76.3 | 58.7 | 1.05 | 69.5 | 69.6 | 77352.4391 | 0.62847 | 76.4 | 59 | 1.31 | 69.5 | 69.6 | 95639.9048 | 0.61 | 76.5 | 57.8 | 1.57 | 69.5 | 69.4 | 122418.4879 | 0.624 | 76.5 | 59.8471 | 0.8 | 69.5 | 69.9 | 55508.6451 | 0.605 | 76.6 | 59.4 | 0.8 | 69.5 | 69.8 | 57649.8091 | 0.609 | 76.6 | 58.5 | 1.51 | 69.5 | 69.3 | 114269.3662 | 0.601 | 76.6 | 58.6 | 1.45 | 69.5 | 69.4 | 109163.6939 | 0.607
1322 | -1.3333 | 77 | 56.4 | 371.3591 | 662.0061 | 76.6 | 60.3 | 0.86 | 69.5 | 70 | 58817.5822 | 0.6 | 0.0066522 | 76.3 | 58.647 | 1.05 | 69.5 | 69.6 | 77504.1328 | 0.628 | 76.453 | 58.947 | 1.31 | 69.5 | 69.6 | 96073.927 | 0.61 | 76.5 | 57.7 | 1.57 | 69.5 | 69.353 | 123236.4397 | 0.625 | 76.5 | 59.7 | 0.8 | 69.5 | 69.8 | 55907.5555 | 0.60447 | 76.7 | 59.3 | 0.8 | 69.5 | 69.8 | 57966.2833 | 0.608 | 76.6 | 58.5 | 1.51 | 69.5 | 69.353 | 114400.8005 | 0.601 | 76.6 | 58.7 | 1.45 | 69.5 | 69.5 | 108479.5458 | 0.607
1323 | -1.35 | 77 | 56.3 | 372.7532 | 663.4595 | 76.7 | 60.1468 | 0.86 | 69.5 | 70 | 59356.2987 | 0.599 | 0.026063 | 76.3 | 58.6532 | 1.05 | 69.5 | 69.6532 | 77637.7184 | 0.628 | 76.5 | 59 | 1.31 | 69.5 | 69.6 | 95988.3238 | 0.61 | 76.5 | 57.7532 | 1.57 | 69.5 | 69.4 | 123163.7173 | 0.625 | 76.6 | 59.7 | 0.79 | 69.5 | 69.8 | 55971.125 | 0.604 | 76.7 | 59.4 | 0.8 | 69.5 | 69.8 | 57846.5536 | 0.608 | 76.7 | 58.6 | 1.51 | 69.5 | 69.4 | 114227.0174 | 0.601 | 76.6 | 58.7 | 1.45 | 69.5 | 69.5 | 108698.1599 | 0.607
1324 | -1.3667 | 77.1 | 56.3 | 373.5934 | 664.8598 | 76.7 | 60 | 0.86 | 69.6 | 69.9 | 60084.4956 | 0.598 | 0.055459 | 76.3 | 58.7 | 1.05 | 69.6 | 69.7 | 77592.3999 | 0.628 | 76.5 | 59.1 | 1.31 | 69.6 | 69.6 | 95515.8141 | 0.61 | 76.5 | 57.8 | 1.57 | 69.6 | 69.4 | 122797.7152 | 0.625 | 76.6 | 59.8533 | 0.79 | 69.6 | 69.9 | 55557.231 | 0.604 | 76.7 | 59.3 | 0.8 | 69.6 | 69.8 | 58268.2999 | 0.607 | 76.7 | 58.5 | 1.51 | 69.6 | 69.4 | 115071.2291 | 0.601 | 76.7 | 58.7 | 1.45 | 69.6 | 69.5 | 109076.4788 | 0.607
1325 | -1.3833 | 77.1 | 56.3 | 372.667 | 666.2602 | 76.7 | 60.1534 | 0.86 | 69.6 | 70 | 59536.0571 | 0.598 | 0.091729 | 76.3534 | 58.6534 | 1.05 | 69.6 | 69.7 | 77767.8589 | 0.628 | 76.5 | 59 | 1.31 | 69.6 | 69.6 | 95978.7237 | 0.61 | 76.6 | 57.7466 | 1.57 | 69.6 | 69.4 | 123806.9104 | 0.625 | 76.6 | 59.9 | 0.79 | 69.6 | 69.9 | 55537.6068 | 0.603 | 76.7 | 59.2 | 0.8 | 69.6 | 69.8 | 58458.8783 | 0.607 | 76.7 | 58.5 | 1.51 | 69.6 | 69.4 | 115162.0463 | 0.602 | 76.7 | 58.6 | 1.45 | 69.6 | 69.5 | 109590.3913 | 0.607
1326 | -1.4 | 77.1 | 56.3 | 373.307 | 667.7605 | 76.7 | 60.3465 | 0.86 | 69.6 | 70.1 | 58668.5478 | 0.597 | 0.070605 | 76.4 | 58.7 | 1.05 | 69.6 | 69.7 | 77577.9137 | 0.628 | 76.5535 | 59 | 1.31 | 69.6 | 69.7 | 96043.8584 | 0.61 | 76.6 | 57.4 | 1.57 | 69.6 | 69.3 | 125896.1236 | 0.626 | 76.6 | 59.8 | 0.79 | 69.6 | 69.9 | 55821.9016 | 0.603 | 76.8 | 59.2535 | 0.8 | 69.6 | 69.8 | 58379.0541 | 0.607 | 76.7 | 58.4 | 1.51 | 69.6 | 69.4 | 116090.364 | 0.602 | 76.7 | 58.7 | 1.45 | 69.6 | 69.6 | 109225.72 | 0.607
1327 | -1.4167 | 77.1 | 56.3 | 376.1536 | 669.3609 | 76.8 | 60.1 | 0.86 | 69.7 | 70 | 59602.8037 | 0.597 | 0.087145 | 76.4 | 58.7 | 1.05 | 69.7 | 69.7 | 77890.2037 | 0.628 | 76.6 | 59 | 1.31 | 69.7 | 69.7 | 96378.2562 | 0.61 | 76.6 | 57.2464 | 1.57 | 69.7 | 69.3 | 127310.0576 | 0.626 | 76.7 | 59.8 | 0.79 | 69.7 | 69.9 | 55910.3195 | 0.602 | 76.8 | 59.5 | 0.8 | 69.7 | 69.9 | 57739.6064 | 0.607 | 76.8 | 58.3 | 1.51 | 69.7 | 69.4 | 116863.1354 | 0.60254 | 76.7 | 58.7 | 1.45 | 69.7 | 69.6 | 109445.3021 | 0.607
1328 | -1.4333 | 77.2 | 56.2 | 376.8449 | 671.015 | 76.8 | 60.2075 | 0.86 | 69.7 | 70.0537 | 59355.9262 | 0.596 | 0.15888 | 76.4 | 58.7 | 1.05 | 69.7 | 69.7537 | 77706.4311 | 0.628 | 76.6 | 58.9537 | 1.31 | 69.7 | 69.6537 | 96793.4266 | 0.61 | 76.6 | 56.8 | 1.57 | 69.7 | 69.1 | 130561.5013 | 0.627 | 76.7 | 59.7537 | 0.79 | 69.7 | 69.9 | 56136.2437 | 0.602 | 76.8 | 59.5 | 0.8 | 69.7 | 69.9 | 57763.2443 | 0.606 | 76.8 | 58.1463 | 1.51 | 69.7 | 69.3463 | 117791.5767 | 0.603 | 76.8 | 58.5463 | 1.45 | 69.7 | 69.5463 | 110522.7764 | 0.607
1329 | -1.45 | 77.2 | 56.1539 | 381.2846 | 672.7616 | 76.8 | 60.2923 | 0.85 | 69.7 | 70.0461 | 58997.0709 | 0.596 | 0.34031 | 76.4539 | 58.7461 | 1.05 | 69.7 | 69.8 | 77694.5289 | 0.627 | 76.6 | 59.0461 | 1.31 | 69.7 | 69.7 | 96445.3604 | 0.61 | 76.7 | 56.8 | 1.58 | 69.7 | 69.2 | 131234.3346 | 0.628 | 76.7 | 59.9 | 0.79 | 69.7 | 69.9461 | 55751.4904 | 0.602 | 76.8 | 59.2461 | 0.8 | 69.7 | 69.8 | 58617.7922 | 0.606 | 76.8 | 57.9539 | 1.52 | 69.7 | 69.2539 | 119765.0148 | 0.604 | 76.8 | 58.1461 | 1.45 | 69.7 | 69.4 | 113369.7143 | 0.608
1330 | -1.4667 | 77.2 | 56.046 | 384.1175 | 674.5159 | 76.8 | 59.546 | 0.85 | 69.8 | 69.8 | 61760.2289 | 0.595 | 0.43644 | 76.5 | 58.6 | 1.05 | 69.8 | 69.7 | 78586.1141 | 0.627 | 76.654 | 59 | 1.31 | 69.8 | 69.7 | 96893.8147 | 0.61 | 76.7 | 56.8 | 1.58 | 69.8 | 69.2 | 131427.6811 | 0.62854 | 76.7 | 59.746 | 0.79 | 69.8 | 69.9 | 56206.6967 | 0.601 | 76.9 | 59.1 | 0.8 | 69.8 | 69.8 | 59062.6832 | 0.606 | 76.8 | 58.2 | 1.52 | 69.8 | 69.4 | 118316.7146 | 0.604 | 76.8 | 57.9 | 1.46 | 69.8 | 69.3 | 115037.3995 | 0.608
1331 | -1.4833 | 77.2 | 56 | 388.5459 | 676.4623 | 76.9 | 59.2459 | 0.85 | 69.8 | 69.7 | 62809.5568 | 0.595 | 0.36081 | 76.5 | 58.4459 | 1.05 | 69.8 | 69.7 | 79452.8387 | 0.628 | 76.7 | 59 | 1.31 | 69.8 | 69.7 | 97309.1549 | 0.61 | 76.7 | 57.0541 | 1.58 | 69.8 | 69.3 | 130032.6339 | 0.629 | 76.8 | 59.2918 | 0.79 | 69.8 | 69.7459 | 57785.6527 | 0.601 | 76.9 | 58.9918 | 0.8 | 69.8 | 69.7459 | 59677.6518 | 0.606 | 76.9 | 58.3 | 1.52 | 69.8 | 69.5 | 117703.7345 | 0.605 | 76.8 | 58.1 | 1.46 | 69.8 | 69.4 | 114064.719 | 0.609
1332 | -1.5 | 77.3 | 55.8458 | 393.2261 | 678.7252 | 76.9 | 58.9 | 0.85 | 69.8 | 69.6 | 64204.8786 | 0.596 | 0.2825 | 76.5 | 57.9458 | 1.05 | 69.8 | 69.5 | 81705.3406 | 0.628 | 76.7 | 59 | 1.31 | 69.8 | 69.7 | 97131.8482 | 0.61 | 76.7 | 57.0916 | 1.58 | 69.8 | 69.3458 | 130195.2006 | 0.63 | 76.8 | 58.6542 | 0.79 | 69.8 | 69.5 | 60053.566 | 0.602 | 76.9 | 58.2 | 0.8 | 69.8 | 69.5 | 62215.367 | 0.606 | 76.9 | 58.3 | 1.52 | 69.8 | 69.5 | 118282.0235 | 0.605 | 76.9 | 58.3 | 1.46 | 69.8 | 69.5542 | 112989.3341 | 0.609
1333 | -1.5167 | 77.3 | 55.6 | 405.2691 | 681.7259 | 76.9 | 58.8 | 0.86 | 69.9 | 69.6 | 64653.3738 | 0.596 | 0.23846 | 76.5543 | 57.6543 | 1.05 | 69.9 | 69.4 | 83089.8242 | 0.628 | 76.7 | 59.1 | 1.31 | 69.9 | 69.8 | 96650.9674 | 0.61 | 76.8 | 56.3 | 1.5854 | 69.9 | 69.1 | 135524.0256 | 0.631 | 76.8 | 58.7543 | 0.79 | 69.9 | 69.6 | 59762.2612 | 0.602 | 76.9 | 58.2 | 0.8 | 69.9 | 69.5 | 62565.1966 | 0.607 | 76.9 | 58 | 1.52 | 69.9 | 69.4 | 120361.751 | 0.606 | 76.9 | 58.4543 | 1.46 | 69.9 | 69.6 | 112403.5087 | 0.61
1334 | -1.5333 | 77.3 | 55.5 | 411.1177 | 684.3722 | 76.9 | 58.3367 | 0.86 | 69.9 | 69.3456 | 66664.5434 | 0.59654 | 0.26698 | 76.6 | 57.5456 | 1.05 | 69.9 | 69.4 | 83802.539 | 0.629 | 76.7544 | 58.9456 | 1.31 | 69.9 | 69.7456 | 97834.0911 | 0.61 | 76.8 | 56.3 | 1.59 | 69.9 | 69.1544 | 136121.7295 | 0.632 | 76.8 | 58.9544 | 0.79 | 69.9 | 69.7 | 59315.6841 | 0.602 | 77 | 58.2 | 0.8 | 69.9 | 69.5 | 62576.8235 | 0.607 | 76.9 | 57.9544 | 1.52 | 69.9 | 69.4 | 121145.4571 | 0.60654 | 76.9 | 58.4 | 1.46 | 69.9 | 69.6 | 112922.673 | 0.61
1335 | -1.55 | 77.3 | 55.3 | 419.1364 | 687.2273 | 77 | 57.3 | 0.86 | 69.9 | 69 | 70431.9654 | 0.59755 | 0.46819 | 76.6 | 56.9455 | 1.05 | 69.9 | 69.2 | 86639.25 | 0.63 | 76.8 | 58.5 | 1.32 | 69.9 | 69.6 | 100368.0043 | 0.611 | 76.8 | 56.7091 | 1.59 | 69.9 | 69.3545 | 133725.6573 | 0.633 | 76.9 | 59 | 0.79 | 69.9 | 69.7 | 59246.7909 | 0.603 | 77 | 58.7091 | 0.8 | 69.9 | 69.7545 | 60918.4998 | 0.608 | 77 | 58.2545 | 1.53 | 69.9 | 69.5545 | 119196.3199 | 0.607 | 76.9 | 57.8909 | 1.46 | 69.9 | 69.4455 | 116177.7983 | 0.611
1336 | -1.5667 | 77.4 | 55.3 | 421.772 | 689.7187 | 77 | 57.136 | 0.86 | 69.9547 | 68.9453 | 71369.5457 | 0.599 | 0.9759 | 76.6 | 56.6453 | 1.06 | 69.9547 | 69.1453 | 88368.2041 | 0.631 | 76.8 | 58.0907 | 1.32 | 69.9547 | 69.4453 | 102915.3717 | 0.611 | 76.8 | 57.1453 | 1.59 | 69.9547 | 69.5 | 131132.1362 | 0.634 | 76.9 | 58.9 | 0.79 | 69.9547 | 69.7 | 59668.0032 | 0.603 | 77 | 59.3453 | 0.8 | 69.9547 | 70 | 58951.844 | 0.608 | 77 | 58.2907 | 1.53 | 69.9547 | 69.5453 | 119571.6616 | 0.608 | 77 | 56.5813 | 1.46 | 69.9547 | 68.9453 | 124461.8278 | 0.61155
1337 | -1.5833 | 77.4 | 54.9452 | 430.9251 | 692.8478 | 77 | 56.0904 | 0.86 | 70 | 68.6 | 75411.3518 | 0.601 | 1.6539 | 76.6548 | 55.3713 | 1.06 | 70 | 68.7357 | 93998.2202 | 0.632 | 76.8 | 56.7357 | 1.32 | 70 | 68.9452 | 110957.2538 | 0.61255 | 76.9 | 56.2809 | 1.59 | 70 | 69.2452 | 137143.2358 | 0.63455 | 76.9 | 57.8713 | 0.79 | 70 | 69.2904 | 63191.8167 | 0.60355 | 77 | 59.1 | 0.8 | 70 | 69.9 | 59918.4898 | 0.608 | 77 | 56.6713 | 1.53 | 70 | 68.9904 | 130095.008 | 0.60855 | 77 | 54.8357 | 1.47 | 70 | 68.3452 | 135979.2595 | 0.61355
1338 | -1.6 | 77.4 | 53.6353 | 479.7776 | 699.4979 | 77 | 55.9549 | 0.87 | 70 | 68.6 | 76276.2031 | 0.603 | 2.0939 | 76.7 | 53.4 | 1.06 | 70 | 68.0549 | 103592.5303 | 0.63455 | 76.8549 | 55.2353 | 1.32 | 70 | 68.4451 | 119566.906 | 0.614 | 76.9 | 54.7451 | 1.6 | 70 | 68.7 | 148100.0834 | 0.636 | 76.9 | 55.9549 | 0.8 | 70 | 68.5549 | 69983.831 | 0.605 | 77.1 | 59.0451 | 0.8 | 70 | 69.9 | 60215.5335 | 0.608 | 77 | 54.6451 | 1.53 | 70 | 68.2 | 143746.6656 | 0.61055 | 77 | 53.5451 | 1.47 | 70 | 67.9 | 144448.6109 | 0.61655
1339 | -1.6167 | 77.4 | 52.6 | 540.0704 | 707.6051 | 77.1 | 56.5 | 0.87 | 70 | 68.9 | 74672.5637 | 0.605 | 2.082 | 76.7 | 53.81 | 1.07 | 70 | 68.255 | 102129.9024 | 0.63755 | 76.9 | 54.455 | 1.33 | 70 | 68.2 | 124381.7496 | 0.617 | 76.9 | 54.655 | 1.6 | 70 | 68.755 | 149258.4048 | 0.638 | 77 | 56.1 | 0.8 | 70 | 68.7 | 69632.9816 | 0.607 | 77.1 | 58.59 | 0.8 | 70 | 69.745 | 61707.8198 | 0.608 | 77.1 | 53.935 | 1.54 | 70 | 68.045 | 149070.7138 | 0.61355 | 77 | 53.41 | 1.48 | 70 | 67.955 | 146085.606 | 0.61955
1340 | -1.6333 | 77.5 | 52.5 | 552.3141 | 712.7962 | 77.1 | 55.8244 | 0.87 | 70.1 | 68.6449 | 77416.1588 | 0.60655 | 1.7344 | 76.7 | 54.8551 | 1.07 | 70.1 | 68.7551 | 97892.5993 | 0.64 | 76.9 | 54.7449 | 1.33 | 70.1 | 68.4 | 123426.041 | 0.61955 | 76.9551 | 54.9449 | 1.61 | 70.1 | 68.9 | 147965.9715 | 0.64 | 77 | 56.1551 | 0.8 | 70.1 | 68.8 | 69695.5784 | 0.609 | 77.1 | 57.5346 | 0.8 | 70.1 | 69.3449 | 65380.1642 | 0.60855 | 77.1 | 52.4897 | 1.55 | 70.1 | 67.5449 | 159394.4597 | 0.61655 | 77.1 | 54.2551 | 1.49 | 70.1 | 68.3551 | 142074.1534 | 0.62255
1341 | -1.65 | 77.5 | 52.2448 | 559.0412 | 717.6077 | 77.1 | 53.8343 | 0.87 | 70.1 | 67.9448 | 85115.6687 | 0.60955 | 1.0832 | 76.8 | 54.9895 | 1.0755 | 70.1 | 68.8448 | 97946.9969 | 0.642 | 76.9 | 54.2448 | 1.34 | 70.1 | 68.3 | 127116.9123 | 0.622 | 77 | 54.1343 | 1.61 | 70.1 | 68.6448 | 154130.3768 | 0.642 | 77 | 56.6 | 0.8 | 70.1 | 69 | 68620.9501 | 0.611 | 77.1 | 56.1895 | 0.8 | 70.1 | 68.9 | 70188.464 | 0.61 | 77.1 | 51.9657 | 1.56 | 70.1 | 67.4552 | 163982.2955 | 0.62055 | 77.1 | 55.8524 | 1.4955 | 70.1 | 69.021 | 132715.1171 | 0.625
1342 | -1.6667 | 77.5 | 52.1554 | 572.2018 | 722.8982 | 77.1 | 53.3107 | 0.88 | 70.1 | 67.8 | 87666.9813 | 0.61255 | -0.30784 | 76.8 | 54.8661 | 1.08 | 70.1 | 68.8554 | 98953.5467 | 0.644 | 77 | 54.4107 | 1.3455 | 70.1 | 68.3554 | 126965.7663 | 0.625 | 77 | 52.9446 | 1.62 | 70.1 | 68.3 | 162681.1227 | 0.644 | 77.1 | 56.6446 | 0.81 | 70.1 | 69.0446 | 68809.7732 | 0.61255 | 77.2 | 55.5 | 0.80554 | 70.1 | 68.7 | 73001.834 | 0.612 | 77.1554 | 53 | 1.57 | 70.1 | 68 | 158446.8753 | 0.62455 | 77.1 | 59.5214 | 1.5 | 70.1 | 70.4554 | 110038.9191 | 0.625
1343 | -1.6833 | 77.5 | 52.5555 | 560.9255 | 726.4329 | 77.2 | 53.7 | 0.88 | 70.2 | 68.1 | 86629.1171 | 0.616 | -0.46305 | 76.8 | 55.1781 | 1.08 | 70.2 | 68.989 | 97917.2763 | 0.64555 | 77 | 54.589 | 1.35 | 70.2 | 68.5445 | 126339.1072 | 0.62755 | 77 | 52.5 | 1.6255 | 70.2 | 68.2 | 166706.2368 | 0.647 | 77.1 | 55.889 | 0.81 | 70.2 | 68.8445 | 71592.7891 | 0.61455 | 77.2 | 54.7781 | 0.81 | 70.2 | 68.4445 | 75601.2249 | 0.614 | 77.2 | 52.1226 | 1.58 | 70.2 | 67.689 | 165250.0324 | 0.62755 | 77.1 | 60.0226 | 1.49 | 70.2 | 70.589 | 107049.6653 | 0.625
1344 | -1.7 | 77.3444 | 51.7776 | 576.7285 | 728.7207 | 77.2 | 54.1112 | 0.89 | 69.9444 | 68.3 | 85792.3777 | 0.619 | 0.21756 | 76.8 | 53.0776 | 1.0856 | 69.9444 | 68.3444 | 107669.4299 | 0.64756 | 77 | 53.7444 | 1.36 | 69.9444 | 68.3 | 131922.55 | 0.63 | 77.1 | 52.6668 | 1.63 | 69.9444 | 68.3556 | 166352.9118 | 0.65 | 77.1 | 54.7888 | 0.81 | 69.9444 | 68.4444 | 75749.6413 | 0.61656 | 77.2 | 53.4444 | 0.81 | 69.9444 | 68 | 80566.0402 | 0.617 | 77.2 | 50.7668 | 1.59 | 69.9444 | 67.3556 | 175390.9793 | 0.63156 | 77.2 | 57.6776 | 1.49 | 69.9444 | 69.7444 | 121717.2914 | 0.62456
1345 | -1.3333 | 76.8443 | 50.7 | 642.5356 | 705.7918 | 76.9443 | 54.3443 | 0.89 | 69.2886 | 68.2443 | 84061.6506 | 0.621 | 0.24658 | 76.5443 | 51.6557 | 1.09 | 69.2886 | 67.7 | 113403.4018 | 0.65 | 77 | 53.6 | 1.36 | 69.2886 | 68.3 | 133444.3698 | 0.632 | 77.1 | 54.4228 | 1.64 | 69.2886 | 69.0557 | 154939.758 | 0.652 | 77.0443 | 54.1443 | 0.81 | 69.2886 | 68.2443 | 77911.448 | 0.61856 | 77.0443 | 52.2658 | 0.82 | 69.2886 | 67.5329 | 84529.6098 | 0.61956 | 77.1443 | 51.8 | 1.5956 | 69.2886 | 67.7443 | 169046.1207 | 0.635 | 77.1443 | 55.8772 | 1.49 | 69.2886 | 69.0329 | 132914.5047 | 0.625
1346 | -0.96667 | 76.2442 | 50.4442 | 653.6004 | 678.3856 | 76.3442 | 53.9558 | 0.89 | 68.6442 | 67.8 | 83803.4892 | 0.62256 | 0.52718 | 76.0442 | 51.4884 | 1.09 | 68.6442 | 67.3442 | 112150.7959 | 0.65256 | 76.5442 | 52.4767 | 1.36 | 68.6442 | 67.5884 | 137186.5353 | 0.63356 | 76.5884 | 54.5651 | 1.64 | 68.6442 | 68.7884 | 150513.6544 | 0.651 | 76.5442 | 53.6884 | 0.82 | 68.6442 | 67.7442 | 77924.2519 | 0.62 | 76.5442 | 50.6116 | 0.82 | 68.6442 | 66.6 | 88786.0523 | 0.62256 | 76.6442 | 52.3675 | 1.6 | 68.6442 | 67.6558 | 162203.1887 | 0.637 | 76.5442 | 54.1884 | 1.5 | 68.6442 | 68.0884 | 140077.5318 | 0.62556
1347 | -0.6 | 75.7441 | 49.9881 | 675.0073 | 651.2912 | 75.8441 | 54.1559 | 0.89 | 67.9441 | 67.6 | 80982.6309 | 0.623 | 0.38744 | 75.4881 | 50.4881 | 1.1 | 67.9441 | 66.6881 | 114386.2221 | 0.654 | 76.0441 | 51.6678 | 1.37 | 67.9441 | 67 | 139113.2129 | 0.635 | 76.0441 | 52.0762 | 1.64 | 67.9441 | 67.5881 | 163949.1213 | 0.652 | 75.9441 | 53.4119 | 0.82 | 67.9441 | 67.3 | 77146.776 | 0.621 | 75.9441 | 51.5559 | 0.82 | 67.9441 | 66.7 | 83983.1683 | 0.625 | 76.0441 | 53.6 | 1.6 | 67.9441 | 67.8441 | 150505.6659 | 0.638 | 76.0441 | 53.6 | 1.5 | 67.9441 | 67.5441 | 140383.5434 | 0.626
1348 | -0.23333 | 75.1439 | 49.4 | 709.6256 | 624.6049 | 75.2879 | 54.5 | 0.9 | 67.2439 | 67.3439 | 77770.0852 | 0.624 | 0.047672 | 74.9439 | 49.9 | 1.1 | 67.2439 | 66.1439 | 115083.3544 | 0.656 | 75.4439 | 52.7121 | 1.37 | 67.2439 | 67.1 | 130018.4824 | 0.636 | 75.5439 | 50.3318 | 1.64 | 67.2439 | 66.5879 | 172343.9461 | 0.652 | 75.4439 | 53.7879 | 0.82 | 67.2439 | 67.1439 | 74131.7322 | 0.622 | 75.4439 | 51.6318 | 0.82 | 67.2439 | 66.4439 | 81902.1271 | 0.627 | 75.5439 | 53.8682 | 1.6 | 67.2439 | 67.5561 | 145127.8804 | 0.638 | 75.4879 | 53.6 | 1.5 | 67.2439 | 67.2 | 137187.9019 | 0.627
1349 | 0.13333 | 74.6438 | 49.2 | 722.9 | 595.8298 | 74.7438 | 53.9877 | 0.89 | 66.5877 | 66.8438 | 77535.3622 | 0.623 | -0.50143 | 74.4438 | 48.863 | 1.1 | 66.5877 | 65.4877 | 117717.2411 | 0.65756 | 74.9438 | 53.7685 | 1.37 | 66.5877 | 67.1 | 120970.4075 | 0.636 | 74.9438 | 49.4562 | 1.64 | 66.5877 | 65.9438 | 174788.6432 | 0.65356 | 74.8877 | 53.1 | 0.82 | 66.5877 | 66.5438 | 74586.6665 | 0.622 | 74.8438 | 50.9562 | 0.83 | 66.5877 | 65.8438 | 82663.9781 | 0.628 | 74.9438 | 53.8191 | 1.6 | 66.5877 | 67.1877 | 141480.6297 | 0.637 | 74.9438 | 54.1685 | 1.5 | 66.5877 | 67.1 | 130174.1978 | 0.626
1350 | 0.5 | 74.2 | 48.7437 | 738.0269 | 568.718 | 74.2437 | 53.8689 | 0.89 | 66.0437 | 66.4563 | 75993.9111 | 0.623 | -0.94554 | 73.8437 | 46.7437 | 1.1 | 66.0437 | 64.4437 | 125240.0685 | 0.65956 | 74.3437 | 53.8749 | 1.37 | 66.0437 | 66.7874 | 116937.5031 | 0.635 | 74.4437 | 49.8 | 1.64 | 66.0437 | 65.7437 | 169242.1852 | 0.654 | 74.3437 | 52.6311 | 0.82 | 66.0437 | 66.0437 | 74290.1109 | 0.622 | 74.3437 | 51.6126 | 0.83 | 66.0437 | 65.8 | 78526.9889 | 0.629 | 74.4437 | 51.3749 | 1.6 | 66.0437 | 65.8874 | 154133.0935 | 0.636 | 74.3874 | 54.8437 | 1.5 | 66.0437 | 66.9437 | 122332.7217 | 0.625
1351 | 0.65 | 73.9436 | 48.4436 | 753.8225 | 558.1284 | 73.8 | 54.8872 | 0.89 | 65.7436 | 66.5436 | 70585.7108 | 0.622 | -0.59875 | 73.5 | 46.6 | 1.11 | 65.7436 | 64.2 | 124691.183 | 0.662 | 73.8436 | 52.3436 | 1.37 | 65.7436 | 65.8436 | 122548.9128 | 0.634 | 73.8436 | 49.6436 | 1.64 | 65.7436 | 65.3436 | 166598.2786 | 0.655 | 73.8436 | 51.6564 | 0.82 | 65.7436 | 65.3436 | 75968.6308 | 0.622 | 73.9 | 52.6692 | 0.83 | 65.7436 | 65.9 | 73329.5619 | 0.629 | 73.9 | 50.2128 | 1.6 | 65.7436 | 65.2 | 158406.6632 | 0.637 | 73.9 | 54.0872 | 1.49 | 65.7436 | 66.3436 | 123596.0499 | 0.624
1352 | 0.8 | 73.7435 | 48 | 783.5 | 548.3001 | 73.6 | 54.1 | 0.89 | 65.4435 | 66.1 | 72574.677 | 0.621 | -0.4823 | 73.2435 | 46.813 | 1.11 | 65.4435 | 64.2 | 123019.5884 | 0.664 | 73.6 | 52.8696 | 1.36 | 65.4435 | 65.8565 | 118146.544 | 0.634 | 73.6 | 50.3826 | 1.65 | 65.4435 | 65.4565 | 159609.3771 | 0.655 | 73.6 | 51.3304 | 0.82 | 65.4435 | 65.087 | 76472.0025 | 0.623 | 73.6435 | 53.187 | 0.83 | 65.4435 | 65.9435 | 70743.2697 | 0.628 | 73.7 | 50.9565 | 1.6 | 65.4435 | 65.3 | 152430.6619 | 0.638 | 73.6435 | 53.4435 | 1.49 | 65.4435 | 65.9435 | 125995.7902 | 0.623
1353 | 0.95 | 73.5 | 48.2566 | 777.125 | 535.7709 | 73.4 | 53.8434 | 0.89 | 65.2 | 65.8434 | 72690.1946 | 0.62 | -0.63515 | 73.0434 | 47.7133 | 1.1157 | 65.2 | 64.4 | 117963.469 | 0.666 | 73.3434 | 53.6434 | 1.36 | 65.2 | 66.0434 | 112152.3667 | 0.633 | 73.4 | 52.1 | 1.64 | 65.2 | 65.9 | 146406.4311 | 0.65443 | 73.4 | 49.6735 | 0.82 | 65.2 | 64.3434 | 81463.2487 | 0.62357 | 73.4434 | 52.1434 | 0.83 | 65.2 | 65.4 | 73442.9984 | 0.628 | 73.5 | 50.9867 | 1.6 | 65.2 | 65.2434 | 150549.0856 | 0.638 | 73.4434 | 53.5566 | 1.49 | 65.2 | 65.8 | 123982.6322 | 0.62243
1354 | 1.1 | 73.3 | 48.6 | 756.2377 | 521.938 | 73.1433 | 53.3 | 0.89 | 64.9 | 65.5 | 73602.7075 | 0.619 | -0.65528 | 72.8 | 48.4 | 1.12 | 64.9 | 64.5 | 114001.7315 | 0.667 | 73.1433 | 53.4 | 1.36 | 64.9 | 65.8 | 112019.7005 | 0.632 | 73.2 | 52.2 | 1.64 | 64.9 | 65.7433 | 144003.6462 | 0.65343 | 73.1433 | 48.2 | 0.82 | 64.9 | 63.7 | 85758.137 | 0.625 | 73.2 | 51.7865 | 0.83 | 64.9 | 65.1433 | 73929.7591 | 0.62743 | 73.2433 | 50.3433 | 1.6 | 64.9 | 64.8433 | 153303.5913 | 0.638 | 73.2 | 53.273 | 1.49 | 64.9 | 65.5865 | 123984.3394 | 0.621
1355 | 1.25 | 73.0431 | 48.3 | 766.8804 | 509.9352 | 72.9 | 52.6294 | 0.89 | 64.6431 | 65.0863 | 75239.0375 | 0.618 | 0.0097495 | 72.6 | 49.3981 | 1.12 | 64.6431 | 64.7137 | 108431.452 | 0.667 | 72.9 | 52.4019 | 1.36 | 64.6431 | 65.2294 | 116275.4284 | 0.63 | 72.9431 | 52.0431 | 1.64 | 64.6431 | 65.5431 | 143263.5662 | 0.652 | 72.9431 | 48.4706 | 0.82569 | 64.6431 | 63.7 | 84383.4255 | 0.627 | 73 | 51.0863 | 0.83 | 64.6431 | 64.7431 | 75496.6019 | 0.627 | 73.0431 | 49.8294 | 1.6 | 64.6431 | 64.5431 | 155282.8356 | 0.638 | 73 | 51.1588 | 1.48 | 64.6431 | 64.6294 | 135284.9382 | 0.621
1356 | 1.4 | 72.8 | 48.3 | 768.5826 | 496.9045 | 72.7 | 51.557 | 0.89 | 64.343 | 64.5 | 78186.7194 | 0.618 | 0.71922 | 72.4 | 53.0558 | 1.12 | 64.343 | 65.7709 | 90327.2361 | 0.66643 | 72.7 | 49.943 | 1.36 | 64.343 | 64.143 | 128791.7493 | 0.63 | 72.7 | 51.6 | 1.6343 | 64.343 | 65.2 | 144329.2841 | 0.651 | 72.7 | 49.2 | 0.83 | 64.343 | 63.843 | 81285.9934 | 0.628 | 72.743 | 50.186 | 0.83 | 64.343 | 64.243 | 77846.9487 | 0.627 | 72.8 | 48.3721 | 1.6 | 64.343 | 63.843 | 163608.9108 | 0.638 | 72.743 | 48.886 | 1.49 | 64.343 | 63.643 | 148130.6336 | 0.621
1357 | 1.5667 | 72.5429 | 48.1 | 775.9848 | 482.8013 | 72.4429 | 51.6858 | 0.89 | 64.0429 | 64.4429 | 77002.3641 | 0.617 | 0.70833 | 72.1429 | 54.4432 | 1.11 | 64.0429 | 66.0287 | 82234.631 | 0.66343 | 72.4429 | 49.5429 | 1.36 | 64.0429 | 63.9 | 129898.8783 | 0.63 | 72.5 | 51.0287 | 1.63 | 64.0429 | 64.8429 | 146685.2491 | 0.64943 | 72.5 | 48.9429 | 0.83 | 64.0429 | 63.6429 | 81495.3857 | 0.629 | 72.5429 | 49.3571 | 0.83 | 64.0429 | 63.8 | 79996.0309 | 0.628 | 72.6 | 48.2568 | 1.61 | 64.0429 | 63.6713 | 163473.2083 | 0.639 | 72.5429 | 48.4571 | 1.49 | 64.0429 | 63.3 | 149995.6424 | 0.622
1358 | 1.7333 | 72.3428 | 47.7572 | 795.1274 | 469.2264 | 72.2 | 51.3144 | 0.89 | 63.7428 | 64.1 | 77269.4906 | 0.617 | 0.43158 | 71.9 | 51.5 | 1.11 | 63.7428 | 64.8428 | 94418.0694 | 0.661 | 72.2 | 49.2428 | 1.36 | 63.7428 | 63.6 | 130383.082 | 0.631 | 72.2428 | 49.8428 | 1.63 | 63.7428 | 64.2428 | 152593.3026 | 0.64843 | 72.2428 | 48.1284 | 0.83 | 63.7428 | 63.1856 | 83484.5414 | 0.629 | 72.3 | 48.7712 | 0.83 | 63.7428 | 63.3856 | 81058.2426 | 0.628 | 72.3428 | 50.5284 | 1.6043 | 63.7428 | 64.3428 | 146389.743 | 0.639 | 72.3 | 48.7428 | 1.49 | 63.7428 | 63.3 | 146963.9275 | 0.623
1359 | 1.9 | 72.0427 | 47.5853 | 791.6569 | 454.2668 | 71.9427 | 52.3147 | 0.88 | 63.4427 | 64.3573 | 72497.4282 | 0.616 | 0.47316 | 71.6427 | 51.4 | 1.1 | 63.4427 | 64.6 | 93404.7636 | 0.65943 | 71.9427 | 49.2147 | 1.36 | 63.4427 | 63.4573 | 129194.1629 | 0.631 | 72 | 49.5 | 1.63 | 63.4427 | 63.9427 | 153069.4788 | 0.648 | 72 | 47.4147 | 0.83 | 63.4427 | 62.8 | 85111.0451 | 0.63 | 72.0427 | 46.928 | 0.83 | 63.4427 | 62.5853 | 86862.0863 | 0.629 | 72.1 | 50.072 | 1.6 | 63.4427 | 64 | 147264.6159 | 0.638 | 72.0427 | 48.1427 | 1.49 | 63.4427 | 62.9427 | 149024.269 | 0.624
1360 | 2.0667 | 71.8 | 47.2 | 816.4702 | 441.2767 | 71.7 | 52.8851 | 0.88 | 63.1 | 64.3426 | 69470.0014 | 0.614 | 0.047987 | 71.4 | 51.3851 | 1.1 | 63.1 | 64.3851 | 92235.6197 | 0.65743 | 71.7 | 49.8 | 1.36 | 63.1 | 63.5 | 124142.2947 | 0.63 | 71.7426 | 49.2851 | 1.6243 | 63.1 | 63.6426 | 152728.1967 | 0.647 | 71.7426 | 48.4723 | 0.83 | 63.1 | 63.0574 | 80770.2287 | 0.631 | 71.8 | 45.9574 | 0.83 | 63.1 | 62.1 | 89506.4512 | 0.63 | 71.8426 | 50.6702 | 1.6 | 63.1 | 64.0426 | 141561.5541 | 0.637 | 71.8 | 48.8021 | 1.49 | 63.1 | 63.0723 | 143433.0415 | 0.625
1361 | 2.2333 | 71.5424 | 47.2 | 817.979 | 426.7732 | 71.4424 | 52.1 | 0.88 | 62.8 | 63.9 | 71231.4695 | 0.61242 | -0.6646 | 71.1424 | 50.3424 | 1.1 | 62.8 | 63.8424 | 95534.8921 | 0.656 | 71.4424 | 49.0546 | 1.36 | 62.8 | 63.0849 | 127099.4331 | 0.63 | 71.5 | 47.7971 | 1.62 | 62.8 | 62.9849 | 160780.7034 | 0.646 | 71.5 | 48.9273 | 0.83 | 62.8 | 63.0424 | 78256.1447 | 0.631 | 71.5424 | 46.1576 | 0.83 | 62.8 | 62.0576 | 88105.2428 | 0.63158 | 71.6 | 48.9849 | 1.6 | 62.8 | 63.2424 | 150671.3707 | 0.636 | 71.5424 | 50.3122 | 1.49 | 62.8 | 63.4849 | 132323.3531 | 0.624
1362 | 2.4 | 71.4 | 46.727 | 824.4015 | 413.973 | 71.2 | 51.6846 | 0.88 | 62.6 | 63.5423 | 71658.4441 | 0.611 | 0.066596 | 70.9 | 49.227 | 1.1 | 62.6 | 63.2423 | 99447.2207 | 0.65442 | 71.2 | 47.5154 | 1.36 | 62.6 | 62.3 | 134566.8608 | 0.63 | 71.2423 | 46.6461 | 1.62 | 62.6 | 62.4154 | 167007.3906 | 0.646 | 71.2423 | 47.8423 | 0.83 | 62.6 | 62.5 | 81124.4755 | 0.631 | 71.3 | 46.1846 | 0.83 | 62.6 | 61.9423 | 87216.1644 | 0.632 | 71.3423 | 48.773 | 1.6 | 62.6 | 62.9577 | 150383.4364 | 0.635 | 71.3 | 48.227 | 1.49 | 62.6 | 62.5423 | 143710.1015 | 0.623
1363 | 2.4333 | 71.3 | 45.6578 | 887.4688 | 415.0533 | 71.1 | 51 | 0.87422 | 62.5 | 63.2 | 73321.4099 | 0.61 | 0.096567 | 70.7422 | 47.9422 | 1.09 | 62.5 | 62.7 | 104440.6375 | 0.654 | 70.9422 | 47.6266 | 1.36 | 62.5 | 62.1844 | 132552.3292 | 0.63 | 71 | 48.8 | 1.62 | 62.5 | 63 | 150999.3636 | 0.646 | 71 | 48.0734 | 0.83 | 62.5 | 62.4578 | 79593.9184 | 0.631 | 71.1 | 45.9734 | 0.83 | 62.5 | 61.7578 | 87473.3029 | 0.63358 | 71.1 | 49.6422 | 1.59 | 62.5 | 63.1422 | 143125.447 | 0.63442 | 71.1 | 48.3467 | 1.49 | 62.5 | 62.4156 | 141737.3334 | 0.624
1364 | 2.4667 | 71.3 | 46 | 871.5051 | 411.3526 | 71 | 50.6684 | 0.87 | 62.4421 | 62.9842 | 74309.2574 | 0.609 | -0.60315 | 70.7 | 46.9263 | 1.09 | 62.4421 | 62.3421 | 108861.8555 | 0.654 | 70.9 | 47.3316 | 1.36 | 62.4421 | 62.0579 | 133891.4001 | 0.631 | 70.9 | 48.9579 | 1.62 | 62.4421 | 63 | 149083.3557 | 0.645 | 71 | 49.3158 | 0.83 | 62.4421 | 62.8579 | 75192.2451 | 0.63042 | 71.0421 | 47.1158 | 0.83 | 62.4421 | 62.1579 | 83541.2882 | 0.634 | 71.0421 | 49.2 | 1.59 | 62.4421 | 62.9421 | 145431.0546 | 0.634 | 71 | 50.0842 | 1.49 | 62.4421 | 63.0421 | 130195.0173 | 0.623
1365 | 2.5 | 71.2 | 45.642 | 881.1592 | 409.342 | 71 | 49.342 | 0.87 | 62.4 | 62.4 | 78882.6724 | 0.608 | -0.33288 | 70.642 | 46 | 1.1 | 62.4 | 62 | 112759.3365 | 0.654 | 70.842 | 48.3259 | 1.36 | 62.4 | 62.442 | 127813.3623 | 0.631 | 70.9 | 48.6259 | 1.62 | 62.4 | 62.842 | 150683.0201 | 0.64442 | 70.9 | 49.8 | 0.83 | 62.4 | 63 | 73216.0602 | 0.63 | 71 | 47.084 | 0.84 | 62.4 | 62.142 | 83422.4566 | 0.635 | 71 | 48.642 | 1.59 | 62.4 | 62.7 | 148526.8871 | 0.633 | 71 | 49.4 | 1.49 | 62.4 | 62.7 | 134425.8187 | 0.62242
1366 | 2.5333 | 71.2 | 45.3419 | 899.6442 | 408.0256 | 70.9 | 49.6326 | 0.87 | 62.3 | 62.5163 | 77636.9733 | 0.608 | -0.34035 | 70.6 | 46.7744 | 1.1 | 62.3 | 62.2163 | 109256.8914 | 0.655 | 70.8 | 47.4581 | 1.36 | 62.3 | 62.1 | 132768.9018 | 0.631 | 70.8419 | 47.3419 | 1.62 | 62.3 | 62.3419 | 158850.1387 | 0.644 | 70.9 | 48.493 | 0.83 | 62.3 | 62.4837 | 77339.3932 | 0.629 | 70.9419 | 46.6163 | 0.84 | 62.3 | 61.9581 | 84911.1048 | 0.635 | 70.9419 | 48.5163 | 1.59 | 62.3 | 62.6 | 148929.7494 | 0.633 | 70.9 | 49.3581 | 1.49 | 62.3 | 62.7 | 134246.5756 | 0.622
1367 | 2.5667 | 71.1 | 45.7583 | 891.0562 | 404.6592 | 70.9 | 51.2 | 0.87 | 62.3 | 63.1 | 71615.9035 | 0.60742 | -0.83881 | 70.5417 | 47.4252 | 1.1 | 62.3 | 62.4417 | 105949.1308 | 0.655 | 70.8 | 48.333 | 1.36 | 62.3 | 62.4165 | 127348.4135 | 0.631 | 70.8 | 46.7417 | 1.62 | 62.3 | 62.1 | 162429.197 | 0.644 | 70.8 | 46.2 | 0.83 | 62.3 | 61.6 | 85146.6018 | 0.629 | 70.9 | 46.2922 | 0.84 | 62.3 | 61.8252 | 85984.7818 | 0.636 | 70.9 | 48.4505 | 1.59 | 62.3 | 62.4835 | 149293.8328 | 0.632 | 70.9 | 50.6078 | 1.49 | 62.3 | 63.1165 | 125991.2049 | 0.62142
1368 | 2.6 | 71.1 | 45.5833 | 885.3524 | 401.7918 | 70.8 | 49.0828 | 0.87 | 62.2 | 62.1498 | 79144.7977 | 0.606 | -1.203 | 70.5 | 46.5167 | 1.1 | 62.2 | 62.0584 | 109706.6832 | 0.655 | 70.7 | 50.1584 | 1.36 | 62.2 | 63 | 116523.9171 | 0.631 | 70.7416 | 47.1918 | 1.62 | 62.2 | 62.2167 | 159384.1867 | 0.64458 | 70.8 | 45.8833 | 0.83 | 62.2 | 61.4416 | 86456.7665 | 0.63058 | 70.8416 | 44.2167 | 0.84 | 62.2 | 61.0584 | 93202.8829 | 0.637 | 70.9 | 46.4584 | 1.59 | 62.2 | 61.8 | 161777.648 | 0.632 | 70.8 | 51.5914 | 1.48 | 62.2 | 63.4249 | 119044.7394 | 0.61942
1369 | 2.6 | 71.1 | 44.7415 | 924.3676 | 404.5924 | 70.8 | 44.9339 | 0.87 | 62.2 | 60.5585 | 94312.8929 | 0.608 | 0.33055 | 70.5 | 45.8736 | 1.1 | 62.2 | 61.8245 | 112644.0397 | 0.655 | 70.7 | 49.4321 | 1.36 | 62.2 | 62.7245 | 120122.2486 | 0.62942 | 70.7 | 48.6415 | 1.62 | 62.2 | 62.7 | 149328.8346 | 0.644 | 70.7 | 45.5755 | 0.83 | 62.2 | 61.3585 | 87352.6575 | 0.632 | 70.8 | 43.4736 | 0.84 | 62.2 | 60.8245 | 95953.5477 | 0.63858 | 70.8 | 46.9585 | 1.59 | 62.2 | 61.9585 | 158375.8159 | 0.633 | 70.8 | 47.7736 | 1.48 | 62.2 | 61.8661 | 142473.8249 | 0.619
1370 | 2.6 | 71.1 | 43.9242 | 959.2596 | 407.386 | 70.8 | 45.407 | 0.88 | 62.2 | 60.7828 | 92919.1222 | 0.61 | 1.0817 | 70.5 | 43.3172 | 1.1 | 62.2 | 60.9586 | 124793.4639 | 0.656 | 70.7 | 47.3758 | 1.36 | 62.2 | 61.9586 | 131713.9824 | 0.62959 | 70.7 | 48.0242 | 1.62 | 62.2 | 62.4414 | 153108.2357 | 0.643 | 70.7 | 47.0758 | 0.83 | 62.2 | 61.9172 | 82358.4252 | 0.633 | 70.8 | 41.293 | 0.84 | 62.2 | 60.0758 | 104137.7097 | 0.64159 | 70.8 | 47.9172 | 1.59 | 62.2 | 62.2586 | 152098.1595 | 0.633 | 70.8 | 45.7102 | 1.48 | 62.2 | 61.1758 | 155430.8003 | 0.62
1371 | 2.6 | 71.1 | 43.8174 | 986.9677 | 409.7651 | 70.8 | 43.4826 | 0.88 | 62.2 | 60.1 | 100419.8292 | 0.61259 | 0.095559 | 70.5 | 44.0587 | 1.1 | 62.2 | 61.2587 | 121493.9937 | 0.658 | 70.7 | 48.5 | 1.36 | 62.2 | 62.3 | 125792.203 | 0.63 | 70.7 | 46.4651 | 1.62 | 62.2 | 61.8826 | 163743.2718 | 0.643 | 70.7 | 47.1477 | 0.83 | 62.2 | 61.9238 | 82139.6124 | 0.633 | 70.8 | 43 | 0.85 | 62.2 | 60.7587 | 98595.8283 | 0.644 | 70.8 | 48.3826 | 1.59 | 62.2 | 62.4413 | 148853.0945 | 0.633 | 70.8 | 48.2587 | 1.49 | 62.2 | 62.1 | 140009.9735 | 0.621
1372 | 2.6 | 71.1 | 43.9823 | 964.2006 | 408.8942 | 70.8 | 42.9 | 0.88 | 62.2 | 60 | 103042.4267 | 0.616 | 0.17313 | 70.5 | 44.0235 | 1.1 | 62.2 | 61.2412 | 122124.3982 | 0.659 | 70.7 | 48.5 | 1.36 | 62.2 | 62.3 | 125751.2845 | 0.62941 | 70.7 | 45.6353 | 1.62 | 62.2 | 61.6177 | 169734.386 | 0.644 | 70.7 | 44.5823 | 0.83 | 62.2 | 61.0412 | 91348.6824 | 0.634 | 70.8 | 42.8412 | 0.85 | 62.2 | 60.7412 | 99633.6305 | 0.64659 | 70.8 | 47.7 | 1.59 | 62.2 | 62.2 | 153294.2646 | 0.633 | 70.8 | 48.0235 | 1.49 | 62.2 | 62.0412 | 141325.9684 | 0.621
1373 | 2.6 | 71.1 | 43.5589 | 995.9673 | 411.3411 | 70.8 | 43.6947 | 0.89 | 62.2 | 60.3179 | 100756.5723 | 0.619 | 0.34308 | 70.5 | 43.9947 | 1.11 | 62.2 | 61.3179 | 122547.5265 | 0.661 | 70.7 | 48.3411 | 1.36 | 62.2 | 62.3 | 126400.3036 | 0.629 | 70.7 | 46.7821 | 1.62 | 62.2 | 62.0411 | 161884.107 | 0.645 | 70.7 | 44.0589 | 0.84 | 62.2 | 60.8589 | 93380.615 | 0.636 | 70.8 | 42.8768 | 0.85 | 62.2 | 60.8589 | 99650.0589 | 0.64859 | 70.8 | 48.0768 | 1.59 | 62.2 | 62.3589 | 150915.2411 | 0.633 | 70.8 | 47.5768 | 1.49 | 62.2 | 61.8589 | 144393.1346 | 0.62159
1374 | 2.6 | 71.0409 | 44.6181 | 952.4567 | 408.0187 | 70.8 | 45.4591 | 0.89 | 62.2 | 61.1 | 94545.6526 | 0.62159 | -0.3195 | 70.5 | 45.5409 | 1.11 | 62.2 | 61.8409 | 115493.0327 | 0.662 | 70.7 | 49.6316 | 1.3541 | 62.2 | 62.7772 | 119020.5779 | 0.629 | 70.7 | 47.3135 | 1.62 | 62.2 | 62.2181 | 158461.0397 | 0.645 | 70.7 | 44.8181 | 0.84 | 62.2 | 61.2 | 91036.0308 | 0.638 | 70.8 | 44.8135 | 0.86 | 62.2 | 61.5772 | 93047.0185 | 0.65059 | 70.8 | 47.8865 | 1.59 | 62.2 | 62.2819 | 152029.91 | 0.632 | 70.8 | 49.1363 | 1.49 | 62.2 | 62.4591 | 134518.5802 | 0.622
1375 | 2.6833 | 70.9 | 45.1184 | 929.4738 | 399.2572 | 70.7 | 45.6408 | 0.89 | 62 | 61.1408 | 93941.3771 | 0.623 | -0.4126 | 70.4 | 45.3184 | 1.11 | 62 | 61.7592 | 116240.1085 | 0.662 | 70.7 | 51.9041 | 1.35 | 62 | 63.5816 | 106003.7669 | 0.62741 | 70.7 | 50.1367 | 1.62 | 62 | 63.2592 | 139011.5881 | 0.644 | 70.7 | 45.8775 | 0.84 | 62 | 61.6592 | 87289.8628 | 0.639 | 70.8 | 46.5816 | 0.86 | 62 | 62.1408 | 86470.8775 | 0.651 | 70.8 | 46.7551 | 1.59 | 62 | 61.8184 | 159886.1855 | 0.633 | 70.8 | 49.0266 | 1.4841 | 62 | 62.4225 | 134788.6988 | 0.621
1376 | 2.7667 | 70.8 | 45.8 | 889.192 | 389.192 | 70.6 | 45.9965 | 0.9 | 61.9 | 61.2186 | 92155.6636 | 0.624 | 0.43738 | 70.3 | 46.8965 | 1.11 | 61.9 | 62.2186 | 108530.0943 | 0.662 | 70.5407 | 49.9593 | 1.35 | 61.9 | 62.7 | 115819.2171 | 0.626 | 70.6 | 51.0814 | 1.61 | 61.9 | 63.4814 | 131402.3012 | 0.642 | 70.6 | 46.9 | 0.84 | 61.9 | 61.9 | 83362.4888 | 0.639 | 70.6407 | 45.5814 | 0.86 | 61.9 | 61.7407 | 89774.2814 | 0.651 | 70.7 | 48.6407 | 1.59 | 61.9 | 62.4407 | 146158.4524 | 0.632 | 70.6407 | 46.6186 | 1.49 | 61.9 | 61.4 | 149142.3327 | 0.621
1377 | 2.85 | 70.7 | 46.1 | 874.7624 | 380.7088 | 70.5 | 48.1782 | 0.9 | 61.7 | 62.0188 | 83585.336 | 0.625 | 0.18135 | 70.2 | 48.0029 | 1.11 | 61.7 | 62.4812 | 102567.6357 | 0.661 | 70.4 | 50.3594 | 1.34 | 61.7 | 62.8 | 112708.2855 | 0.624 | 70.4406 | 50.2 | 1.61 | 61.7 | 63.0406 | 135990.2614 | 0.64 | 70.5 | 47.2594 | 0.84 | 61.7 | 61.9594 | 81536.5665 | 0.639 | 70.5 | 45.1188 | 0.86 | 61.7 | 61.5 | 90873.4798 | 0.651 | 70.5406 | 49.2565 | 1.59 | 61.7 | 62.6188 | 141398.9072 | 0.631 | 70.5 | 47.0406 | 1.49 | 61.7 | 61.5406 | 145738.0173 | 0.621
1378 | 2.9333 | 70.5405 | 46.1595 | 873.6665 | 372.969 | 70.4 | 50.0381 | 0.9 | 61.5405 | 62.6191 | 76027.0074 | 0.624 | 0.072616 | 70.0405 | 46.3405 | 1.11 | 61.5405 | 61.8 | 109805.9525 | 0.66 | 70.3 | 50.6405 | 1.34 | 61.5405 | 62.8 | 109912.0415 | 0.6224 | 70.3 | 50.1595 | 1.6 | 61.5405 | 62.9 | 135092.951 | 0.638 | 70.3405 | 47.3214 | 0.84 | 61.5405 | 61.8809 | 80838.268 | 0.6384 | 70.4 | 45.1024 | 0.86 | 61.5405 | 61.3809 | 90513.451 | 0.651 | 70.4 | 51.3 | 1.58 | 61.5405 | 63.2 | 126319.4659 | 0.6294 | 70.4 | 47.1191 | 1.49 | 61.5405 | 61.4595 | 144618.0834 | 0.622
1379 | 3.0167 | 70.4 | 46.4 | 855.7964 | 364.1053 | 70.2404 | 52.1386 | 0.89 | 61.4 | 63.2596 | 67630.7241 | 0.6214 | -0.79652 | 69.9 | 46.1596 | 1.11 | 61.4 | 61.7 | 109827.8585 | 0.66 | 70.2 | 50.8386 | 1.34 | 61.4 | 62.7596 | 108023.018 | 0.621 | 70.2 | 51.1579 | 1.6 | 61.4 | 63.1193 | 127209.0161 | 0.6354 | 70.2 | 46.7386 | 0.84 | 61.4 | 61.5596 | 82373.7234 | 0.638 | 70.3 | 44.8964 | 0.86 | 61.4 | 61.2789 | 90957.0616 | 0.652 | 70.3 | 51.0211 | 1.574 | 61.4 | 62.9807 | 126951.8177 | 0.627 | 70.3 | 49.2368 | 1.49 | 61.4 | 62.1789 | 130882.1363 | 0.6214
1380 | 3.1 | 70.4 | 47.239 | 832.6617 | 356.1805 | 70.1 | 53.1805 | 0.89 | 61.3 | 63.5402 | 62721.5149 | 0.6184 | -2.0857 | 69.8 | 47.4988 | 1.1 | 61.3 | 62.0195 | 102990.4759 | 0.6594 | 70.0402 | 50.9414 | 1.33 | 61.3 | 62.6805 | 106166.6705 | 0.6184 | 70.1 | 52.9402 | 1.59 | 61.3 | 63.7 | 113679.9604 | 0.6324 | 70.1 | 48.3793 | 0.84 | 61.3 | 62.1 | 76119.324 | 0.638 | 70.1402 | 49.1586 | 0.86 | 61.3 | 62.7195 | 75175.4426 | 0.651 | 70.2 | 50.0195 | 1.57 | 61.3 | 62.5 | 132395.4118 | 0.625 | 70.1402 | 52.6793 | 1.48 | 61.3 | 63.4598 | 108024.4036 | 0.6194
1381 | 3.0333 | 70.5 | 48.3 | 762.0803 | 356.4987 | 70.1 | 52.5401 | 0.88 | 61.4599 | 63.3 | 64765.2778 | 0.6154 | -1.8035 | 69.8 | 49.7796 | 1.1 | 61.4599 | 62.7599 | 92179.016 | 0.658 | 69.9 | 48.1605 | 1.33 | 61.4599 | 61.4803 | 120854.5146 | 0.617 | 69.9401 | 52.4401 | 1.58 | 61.4599 | 63.3401 | 115629.2283 | 0.629 | 70 | 48.8204 | 0.84 | 61.4599 | 62.1401 | 74075.557 | 0.636 | 70.1 | 51.2 | 0.85 | 61.4599 | 63.3599 | 67301.9176 | 0.6484 | 70.1 | 50.7599 | 1.564 | 61.4599 | 62.7 | 126159.4118 | 0.623 | 70 | 52.5408 | 1.47 | 61.4599 | 63.2803 | 107564.7552 | 0.616
1382 | 2.9667 | 70.6 | 48.1 | 770.56 | 361.7399 | 70.2 | 52.56 | 0.88 | 61.6 | 63.3 | 64769.4254 | 0.6124 | -1.3696 | 69.9 | 51.7599 | 1.1 | 61.6 | 63.52 | 83181.96 | 0.6554 | 70 | 47.54 | 1.33 | 61.6 | 61.32 | 124719.1431 | 0.6176 | 70 | 51.88 | 1.57 | 61.6 | 63.14 | 119641.4413 | 0.6264 | 70.1 | 47.8 | 0.84 | 61.6 | 61.84 | 77934.1174 | 0.636 | 70.2 | 50.5 | 0.85 | 61.6 | 63.08 | 69991.5432 | 0.6454 | 70.2 | 51.2 | 1.56 | 61.6 | 62.9 | 123898.7753 | 0.621 | 70.1 | 51.7199 | 1.47 | 61.6 | 62.98 | 113132.1543 | 0.614
1383 | 2.9 | 70.7 | 48.7202 | 750.5883 | 364.9601 | 70.3 | 52.4798 | 0.88 | 61.7 | 63.3 | 65152.0918 | 0.61 | -2.3748 | 70 | 52.459 | 1.09 | 61.7 | 63.7596 | 80096.9254 | 0.6524 | 70.1 | 49.4404 | 1.33 | 61.7 | 62.1202 | 114730.2412 | 0.618 | 70.1 | 50.3995 | 1.57 | 61.7 | 62.6399 | 129350.9959 | 0.6244 | 70.2 | 47.8601 | 0.84 | 61.7 | 61.9601 | 77996.7161 | 0.635 | 70.3 | 47.9596 | 0.85 | 61.7 | 62.2399 | 79017.5471 | 0.644 | 70.3 | 50.6197 | 1.554 | 61.7 | 62.7399 | 127901.7031 | 0.619 | 70.2 | 54.5601 | 1.46 | 61.7 | 64.0601 | 95798.5632 | 0.6114
1384 | 2.8333 | 70.8 | 48.7398 | 731.7282 | 367.9624 | 70.4 | 51.5193 | 0.87 | 61.8 | 62.9398 | 68834.4348 | 0.608 | -1.9146 | 70.1 | 49.4 | 1.09 | 61.8 | 62.7 | 94280.3625 | 0.65 | 70.2 | 51.6011 | 1.33 | 61.8 | 63.0204 | 103039.0538 | 0.6164 | 70.2 | 49.4409 | 1.57 | 61.8 | 62.3204 | 136240.3059 | 0.6234 | 70.3 | 47.9796 | 0.84 | 61.8 | 62.0398 | 77847.49 | 0.635 | 70.4 | 47.1409 | 0.85 | 61.8 | 61.9602 | 82383.8074 | 0.644 | 70.4 | 50.1807 | 1.55 | 61.8 | 62.5602 | 131130.3592 | 0.618 | 70.3 | 53.7182 | 1.45 | 61.8 | 63.7193 | 101074.9554 | 0.6074
1385 | 2.7667 | 70.9 | 48.6 | 739.2 | 372.743 | 70.5 | 50.3793 | 0.87 | 61.9603 | 62.5 | 73303.2491 | 0.607 | -0.93854 | 70.2 | 49.5207 | 1.09 | 61.9603 | 62.8 | 93708.9442 | 0.649 | 70.3 | 51.6363 | 1.32 | 61.9603 | 63.0586 | 103024.6821 | 0.6144 | 70.3 | 50.7603 | 1.56 | 61.9603 | 62.8603 | 128008.7547 | 0.6224 | 70.4 | 48.0017 | 0.84 | 61.9603 | 62.1207 | 78134.6639 | 0.635 | 70.5 | 48.2397 | 0.85 | 61.9603 | 62.4 | 78758.6595 | 0.643 | 70.5 | 52.543 | 1.55 | 61.9603 | 63.5414 | 116119.64 | 0.6164 | 70.4 | 51.5017 | 1.45 | 61.9603 | 62.9207 | 114789.6586 | 0.606
1386 | 2.7 | 71 | 49.3209 | 713.0687 | 376.0068 | 70.6 | 49.8605 | 0.87 | 62.1 | 62.3605 | 75343.4575 | 0.606 | -1.3306 | 70.3 | 50.9023 | 1.08 | 62.1 | 63.3209 | 87795.514 | 0.6474 | 70.4 | 48.1605 | 1.32 | 62.1 | 61.7 | 122740.7006 | 0.614 | 70.4 | 51.2605 | 1.56 | 62.1 | 63.1 | 124981.9155 | 0.621 | 70.5 | 49.6605 | 0.83 | 62.1 | 62.7605 | 72613.5269 | 0.634 | 70.6 | 48 | 0.85 | 62.1 | 62.4 | 79792.6938 | 0.6424 | 70.6 | 54.6977 | 1.54 | 62.1 | 64.3791 | 102261.1849 | 0.6134 | 70.5 | 52.8395 | 1.444 | 62.1 | 63.4395 | 106888.6903 | 0.604
1387 | 2.55 | 71.2606 | 49.9 | 675.2097 | 384.4114 | 70.7606 | 50 | 0.87 | 62.4 | 62.5 | 75530.8721 | 0.606 | -1.2683 | 70.4606 | 52.6606 | 1.08 | 62.4 | 64.0606 | 80231.2731 | 0.64539 | 70.5 | 49.5846 | 1.32 | 62.4 | 62.3817 | 115475.4786 | 0.615 | 70.5 | 51.3394 | 1.56 | 62.4 | 63.1394 | 124921.245 | 0.62 | 70.6 | 51.1846 | 0.83 | 62.4 | 63.3817 | 67559.4007 | 0.633 | 70.7606 | 49.7057 | 0.84394 | 62.4 | 63.1028 | 74223.1753 | 0.642 | 70.7 | 52.5789 | 1.53 | 62.4 | 63.5394 | 116195.5107 | 0.611 | 70.6606 | 53.3028 | 1.44 | 62.4 | 63.6817 | 104598.0754 | 0.602
1388 | 2.4 | 71.4607 | 50.6821 | 645.7571 | 393.0889 | 71 | 48.8966 | 0.87 | 62.6607 | 62.1786 | 80326.2542 | 0.606 | -1.9058 | 70.6607 | 52.4966 | 1.08 | 62.6607 | 64.0786 | 81617.6814 | 0.643 | 70.7 | 54.0675 | 1.32 | 62.6607 | 64.2034 | 91621.9773 | 0.614 | 70.7607 | 51.1607 | 1.55 | 62.6607 | 63.2 | 127278.1394 | 0.619 | 70.8 | 53.5393 | 0.83 | 62.6607 | 64.4 | 59839.1523 | 0.631 | 70.9607 | 52.1145 | 0.84 | 62.6607 | 64.0179 | 66471.5542 | 0.64 | 70.9 | 52.2821 | 1.53 | 62.6607 | 63.5607 | 119086.315 | 0.609 | 70.8607 | 55.3214 | 1.4339 | 62.6607 | 64.5607 | 93300.6723 | 0.59939
1389 | 2.25 | 71.7 | 50.7392 | 625.6376 | 402.3984 | 71.2 | 47.0608 | 0.87 | 62.9608 | 61.6608 | 87869.5296 | 0.607 | -1.9381 | 70.9 | 52.3864 | 1.07 | 62.9608 | 64.1432 | 82996.4808 | 0.641 | 70.9 | 56.192 | 1.3139 | 62.9608 | 65.1568 | 80837.1982 | 0.61039 | 70.9608 | 51.6216 | 1.55 | 62.9608 | 63.4608 | 125690.0896 | 0.618 | 71.0608 | 53.1392 | 0.83 | 62.9608 | 64.3 | 62017.525 | 0.629 | 71.2 | 49.2392 | 0.84 | 62.9608 | 63.1608 | 77054.9242 | 0.639 | 71.1 | 52.0744 | 1.53 | 62.9608 | 63.5784 | 121498.3241 | 0.608 | 71.1 | 55.8392 | 1.43 | 62.9608 | 64.9 | 90897.2697 | 0.59639
1390 | 2.1 | 71.9 | 50.7391 | 620.286 | 413.2448 | 71.4 | 48.1046 | 0.87 | 63.2609 | 62.2218 | 85283.5347 | 0.609 | -1.4174 | 71.1 | 54.9391 | 1.07 | 63.2609 | 65.1391 | 72313.6147 | 0.639 | 71.1609 | 52.2782 | 1.31 | 63.2609 | 63.6391 | 103367.9105 | 0.60839 | 71.1609 | 53.0437 | 1.55 | 63.2609 | 64.1218 | 117598.8538 | 0.617 | 71.2609 | 53.1218 | 0.82391 | 63.2609 | 64.3609 | 62626.7118 | 0.627 | 71.4 | 50.7483 | 0.84 | 63.2609 | 63.8437 | 72555.8415 | 0.639 | 71.3609 | 50.4218 | 1.53 | 63.2609 | 63.0609 | 133599.2616 | 0.608 | 71.3 | 55.0172 | 1.42 | 63.2609 | 64.6391 | 96693.4985 | 0.594
1391 | 1.95 | 72.161 | 50.7221 | 635.9916 | 425.3155 | 71.661 | 50.1221 | 0.88 | 63.5 | 63.161 | 78751.6324 | 0.61 | -0.86484 | 71.3 | 53.4338 | 1.07 | 63.5 | 64.6779 | 79663.7044 | 0.636 | 71.361 | 51.0169 | 1.31 | 63.5 | 63.339 | 111286.372 | 0.608 | 71.4 | 54.2779 | 1.55 | 63.5 | 64.739 | 110805.692 | 0.61539 | 71.5 | 54.0221 | 0.82 | 63.5 | 64.861 | 60061.0248 | 0.625 | 71.6 | 52.3897 | 0.84 | 63.5 | 64.5559 | 67365.5238 | 0.637 | 71.561 | 51.6831 | 1.53 | 63.5 | 63.661 | 126941.0212 | 0.608 | 71.561 | 54.139 | 1.42 | 63.5 | 64.4 | 103197.2702 | 0.592
1392 | 1.8 | 72.3 | 50.3777 | 628.4436 | 435.3784 | 71.8611 | 51.3834 | 0.88 | 63.7 | 63.8223 | 75029.0197 | 0.611 | -0.34627 | 71.5611 | 51.7 | 1.06 | 63.7 | 64.2 | 88198.1402 | 0.635 | 71.6 | 51.1057 | 1.31 | 63.7 | 63.5223 | 112196.4004 | 0.609 | 71.6 | 52.7331 | 1.54 | 63.7 | 64.2777 | 121736.0498 | 0.614 | 71.7 | 54.7389 | 0.82 | 63.7 | 65.2 | 58178.6258 | 0.623 | 71.8611 | 49.7057 | 0.84 | 63.7 | 63.7223 | 77613.4435 | 0.637 | 71.8 | 52.4389 | 1.53 | 63.7 | 64.1 | 123653.88 | 0.607 | 71.7611 | 53.0943 | 1.41 | 63.7 | 64.0777 | 110279.2184 | 0.591
1393 | 1.75 | 72.4 | 49.7387 | 665.0956 | 441.7739 | 72 | 52.4225 | 0.88 | 63.8 | 64.3 | 71708.3763 | 0.61 | 0.26886 | 71.7 | 51.5775 | 1.06 | 63.8 | 64.2387 | 89472.0172 | 0.634 | 71.8 | 52.1549 | 1.31 | 63.8 | 64.0387 | 107524.7861 | 0.609 | 71.8613 | 50.7 | 1.54 | 63.8 | 63.6 | 136244.1799 | 0.614 | 71.9 | 53.7937 | 0.82 | 63.8 | 64.9775 | 61929.2294 | 0.621 | 72 | 51.6838 | 0.84 | 63.8 | 64.5613 | 71038.5966 | 0.636 | 72 | 52.1 | 1.52 | 63.8 | 64.1 | 126725.305 | 0.607 | 72 | 51.5387 | 1.41 | 63.8 | 63.5387 | 120700.936 | 0.591
1394 | 1.7 | 72.5 | 49.0772 | 691.8807 | 448.0207 | 72.1 | 53.3228 | 0.87 | 63.9 | 64.6614 | 68529.52 | 0.609 | 0.19954 | 71.8 | 50.9 | 1.06 | 63.9 | 64 | 92509.0891 | 0.634 | 71.9 | 51.1228 | 1.31 | 63.9 | 63.6614 | 113797.9081 | 0.609 | 71.9 | 50.9841 | 1.54 | 63.9 | 63.7614 | 135207.5411 | 0.614 | 72 | 52.7455 | 0.82 | 63.9 | 64.6228 | 65427.1931 | 0.61939 | 72.1 | 51.8931 | 0.84 | 63.9 | 64.5772 | 70647.374 | 0.635 | 72.1 | 51.7772 | 1.52 | 63.9 | 64.0386 | 129116.9553 | 0.606 | 72 | 51.8455 | 1.42 | 63.9 | 63.7228 | 119700.991 | 0.592
1395 | 1.65 | 72.5615 | 48.823 | 717.7648 | 454.146 | 72.2 | 52.708 | 0.87 | 64 | 64.5155 | 70938.2404 | 0.608 | -0.40259 | 71.8 | 50.554 | 1.06 | 64 | 63.9385 | 94436.0281 | 0.634 | 72 | 51.1155 | 1.31 | 64 | 63.7385 | 114358.9588 | 0.609 | 72 | 52.2845 | 1.54 | 64 | 64.2615 | 127417.8225 | 0.614 | 72.1 | 52.908 | 0.81 | 64 | 64.677 | 65154.965 | 0.618 | 72.2 | 50.546 | 0.83 | 64 | 64.1615 | 75516.8245 | 0.634 | 72.1615 | 51.2 | 1.52 | 64 | 63.8 | 133497.7228 | 0.60661 | 72.1 | 53.423 | 1.42 | 64 | 64.4 | 110729.9195 | 0.592
1396 | 1.6 | 72.6 | 48.7768 | 704.3066 | 457.9242 | 72.2 | 50.4232 | 0.87 | 64.1 | 63.5616 | 79713.6908 | 0.608 | -0.45231 | 71.9 | 49.8848 | 1.06 | 64.1 | 63.7616 | 97871.2407 | 0.634 | 72 | 50.2232 | 1.31 | 64.1 | 63.4616 | 119892.838 | 0.61 | 72.1 | 53.7464 | 1.54 | 64.1 | 64.9232 | 118207.9573 | 0.61338 | 72.1 | 50.5232 | 0.81 | 64.1 | 63.7616 | 73529.6389 | 0.618 | 72.2616 | 52.5081 | 0.83 | 64.1 | 64.9232 | 68705.5587 | 0.634 | 72.2 | 50.1919 | 1.52 | 64.1 | 63.4768 | 140318.2413 | 0.607 | 72.2 | 53.6768 | 1.41 | 64.1 | 64.5384 | 109412.677 | 0.591
1397 | 1.55 | 72.7 | 48.8235 | 719.4025 | 463.4469 | 72.3 | 51.3 | 0.87 | 64.2 | 64 | 76685.6251 | 0.609 | -0.01505 | 72 | 50.9 | 1.06 | 64.2 | 64.2 | 93787.7224 | 0.635 | 72.1 | 52.4173 | 1.31 | 64.2 | 64.3469 | 108342.2523 | 0.611 | 72.1617 | 54.5383 | 1.54 | 64.2 | 65.2383 | 113222.4821 | 0.612 | 72.2 | 51.0617 | 0.81 | 64.2 | 64.0617 | 71878.4013 | 0.618 | 72.3 | 53.2296 | 0.83 | 64.2 | 65.2148 | 66319.4631 | 0.632 | 72.3 | 49.1086 | 1.53 | 64.2 | 63.1235 | 148274.1097 | 0.60862 | 72.3 | 52.7383 | 1.41 | 64.2 | 64.2 | 115254.586 | 0.59
1398 | 1.5 | 72.8 | 49.4237 | 692.8433 | 465.6 | 72.4 | 50.4671 | 0.87 | 64.3 | 63.7763 | 79981.4839 | 0.609 | 0.21817 | 72.0618 | 50.8 | 1.06 | 64.3 | 64.2 | 94427.6079 | 0.635 | 72.2 | 55.2526 | 1.31 | 64.3 | 65.5382 | 92831.3847 | 0.609 | 72.2 | 53.3526 | 1.53 | 64.3 | 64.7763 | 121209.4958 | 0.61038 | 72.3 | 51.6618 | 0.81 | 64.3 | 64.3618 | 70134.141 | 0.619 | 72.4 | 51.2 | 0.83 | 64.3 | 64.5 | 73726.1307 | 0.631 | 72.4 | 51.0237 | 1.53 | 64.3 | 63.9618 | 136581.3056 | 0.60962 | 72.3 | 52.2382 | 1.41 | 64.3 | 64.1 | 118541.29 | 0.591
1399 | 1.4667 | 72.8 | 49.7761 | 663.7089 | 466.4196 | 72.462 | 48.238 | 0.88 | 64.3 | 62.9 | 88651.2786 | 0.61062 | 0.15652 | 72.1 | 50.438 | 1.06 | 64.3 | 64.1 | 96393.9642 | 0.635 | 72.3 | 53.0902 | 1.31 | 64.3 | 64.6761 | 104968.9621 | 0.608 | 72.3 | 51.5141 | 1.53 | 64.3 | 64.138 | 133037.6635 | 0.61 | 72.4 | 50.7424 | 0.81 | 64.3 | 64.0141 | 73553.3687 | 0.618 | 72.5 | 51.262 | 0.83 | 64.3 | 64.5 | 73636.6685 | 0.631 | 72.462 | 51.0282 | 1.53 | 64.3 | 63.9761 | 137189.8745 | 0.61 | 72.4 | 52.4239 | 1.41 | 64.3 | 64.162 | 117986.1532 | 0.591
1400 | 1.4333 | 72.9 | 48.9379 | 700.5245 | 471.5587 | 72.5 | 48.6862 | 0.88 | 64.4 | 63.1621 | 87402.74 | 0.61262 | -0.12959 | 72.2 | 50.6483 | 1.06 | 64.4 | 64.2241 | 95621.822 | 0.635 | 72.3 | 51.1621 | 1.31 | 64.4 | 63.9 | 115807.9067 | 0.608 | 72.3621 | 50.1759 | 1.53 | 64.4 | 63.6379 | 142343.4154 | 0.611 | 72.4 | 46.8517 | 0.82 | 64.4 | 62.5759 | 87235.0801 | 0.62 | 72.5 | 50.3655 | 0.83 | 64.4 | 64.2138 | 76832.8679 | 0.631 | 72.5 | 48.7759 | 1.53 | 64.4 | 63.1379 | 152260.8267 | 0.611 | 72.5 | 53.2 | 1.41 | 64.4 | 64.5 | 113702.1571 | 0.591
1401 | 1.4 | 72.9 | 48.3378 | 728.307 | 476.4219 | 72.5622 | 49.6378 | 0.88 | 64.5 | 63.6 | 84507.6386 | 0.614 | 0.17904 | 72.2 | 51.8134 | 1.06 | 64.5 | 64.6378 | 90816.5058 | 0.635 | 72.4 | 51.2622 | 1.31 | 64.5 | 64.0622 | 115416.3078 | 0.609 | 72.4 | 49.5622 | 1.54 | 64.5 | 63.4622 | 146916.9251 | 0.612 | 72.5 | 45.3378 | 0.82 | 64.5 | 62.1 | 92893.5342 | 0.623 | 72.6 | 47.9134 | 0.83 | 64.5 | 63.3378 | 85645.6758 | 0.632 | 72.5622 | 48.1866 | 1.54 | 64.5 | 63.0622 | 156880.5431 | 0.613 | 72.5 | 52.5512 | 1.41 | 64.5 | 64.2756 | 117906.2165 | 0.591
1402 | 1.3667 | 73 | 47.8 | 756.9231 | 481.4361 | 72.6 | 49.3 | 0.88 | 64.5 | 63.5 | 86109.621 | 0.615 | 0.98463 | 72.3 | 51.2246 | 1.06 | 64.5 | 64.4623 | 93659.6454 | 0.635 | 72.4 | 51.2131 | 1.31 | 64.5 | 64.0377 | 116194.1732 | 0.609 | 72.4623 | 48.8885 | 1.54 | 64.5 | 63.2754 | 152121.7048 | 0.614 | 72.5 | 45.1 | 0.82 | 64.5 | 62.1 | 94622.9398 | 0.62662 | 72.6 | 48.4984 | 0.83 | 64.5 | 63.6869 | 83973.1134 | 0.63362 | 72.6 | 49.2246 | 1.54 | 64.5 | 63.4623 | 151100.4977 | 0.615 | 72.6 | 50.6508 | 1.4162 | 64.5 | 63.5754 | 129657.317 | 0.59162
1403 | 1.3333 | 73 | 47.5752 | 762.4925 | 485.6363 | 72.6624 | 48.3503 | 0.89 | 64.6 | 63.2376 | 90081.9443 | 0.617 | 1.644 | 72.3 | 50.9879 | 1.06 | 64.6 | 64.4752 | 94648.9409 | 0.635 | 72.5 | 51.0873 | 1.31 | 64.6 | 64.0624 | 117534.606 | 0.61 | 72.5 | 47.1376 | 1.55 | 64.6 | 62.7 | 164154.3907 | 0.616 | 72.6 | 45.2624 | 0.83 | 64.6 | 62.3624 | 94610.163 | 0.63 | 72.7 | 50.263 | 0.83 | 64.6 | 64.3752 | 78068.1887 | 0.634 | 72.6624 | 50.2873 | 1.55 | 64.6 | 63.9624 | 144611.5242 | 0.616 | 72.6 | 49 | 1.42 | 64.6 | 62.9 | 140110.0819 | 0.59362
1404 | 1.3 | 73.1 | 46.2749 | 823.6912 | 494.1006 | 72.7 | 47.2251 | 0.89 | 64.6625 | 62.8625 | 94686.5263 | 0.61963 | 1.8863 | 72.4 | 49.2375 | 1.0663 | 64.6625 | 63.8 | 102890.7809 | 0.636 | 72.5 | 51.3873 | 1.3163 | 64.6625 | 64.1749 | 116136.8959 | 0.611 | 72.6 | 47.3251 | 1.5563 | 64.6625 | 62.8625 | 164165.3988 | 0.619 | 72.6 | 47.1628 | 0.83 | 64.6625 | 63.1502 | 88567.3515 | 0.63363 | 72.7 | 48.1 | 0.84 | 64.6625 | 63.6 | 85938.8522 | 0.635 | 72.7 | 51.9502 | 1.55 | 64.6625 | 64.6625 | 134613.5123 | 0.617 | 72.7 | 48.3124 | 1.43 | 64.6625 | 62.7375 | 144932.2092 | 0.596
1405 | 1.2667 | 73.1 | 46.3627 | 836.1963 | 499.6386 | 72.8 | 47.3494 | 0.89 | 64.7 | 63.0373 | 94721.1817 | 0.622 | 2.2317 | 72.4 | 48.7747 | 1.07 | 64.7 | 63.7 | 105374.5778 | 0.637 | 72.6 | 50.288 | 1.32 | 64.7 | 63.8253 | 122825.7629 | 0.612 | 72.6 | 47.4747 | 1.56 | 64.7 | 63 | 164062.1891 | 0.62163 | 72.7 | 50.1 | 0.83627 | 64.7 | 64.3 | 78792.2637 | 0.635 | 72.8 | 47.2867 | 0.84 | 64.7 | 63.3747 | 89086.0389 | 0.63663 | 72.7627 | 52.5494 | 1.55 | 64.7 | 64.9373 | 130804.7658 | 0.61637 | 72.7 | 47.4 | 1.43 | 64.7 | 62.5 | 151740.2066 | 0.599
1406 | 1.2333 | 73.2 | 45.9372 | 848.3705 | 505.1788 | 72.8 | 46.2628 | 0.9 | 64.8 | 62.7628 | 99443.3114 | 0.62463 | 1.9645 | 72.5 | 47.8745 | 1.07 | 64.8 | 63.4372 | 109924.4754 | 0.639 | 72.6 | 50.7117 | 1.32 | 64.8 | 64.0372 | 120814.2911 | 0.613 | 72.7 | 46.4745 | 1.57 | 64.8 | 62.7 | 171693.095 | 0.62463 | 72.7 | 48.4978 | 0.84 | 64.8 | 63.7745 | 84582.0799 | 0.63563 | 72.8 | 47.3277 | 0.84 | 64.8 | 63.4511 | 89671.6274 | 0.639 | 72.8 | 51.6255 | 1.55 | 64.8 | 64.5628 | 137395.1615 | 0.617 | 72.8 | 47.9255 | 1.44 | 64.8 | 62.8255 | 149578.0066 | 0.60263
1407 | 1.2 | 73.2 | 45.8 | 863.766 | 511.0288 | 72.9 | 46.1113 | 0.9 | 64.8 | 62.7371 | 100767.6694 | 0.62763 | 1.6664 | 72.5 | 46.9371 | 1.07 | 64.8 | 63.2 | 114952.3504 | 0.641 | 72.7 | 49.7629 | 1.32 | 64.8 | 63.7629 | 126681.426 | 0.614 | 72.7 | 47.1402 | 1.58 | 64.8 | 63.0887 | 168660.5185 | 0.62763 | 72.8 | 46.2887 | 0.84 | 64.8 | 63.0629 | 92892.6601 | 0.63763 | 72.9 | 49.4598 | 0.84 | 64.8 | 64.3113 | 82332.0761 | 0.64 | 72.8629 | 52.4629 | 1.55 | 64.8 | 64.9629 | 132126.1308 | 0.617 | 72.8 | 48.5742 | 1.45 | 64.8 | 63.1371 | 146480.5424 | 0.605
1408 | 1.1667 | 73.3 | 45.663 | 877.121 | 516.541 | 72.9 | 44.963 | 0.91 | 64.9 | 62.463 | 105889.0328 | 0.631 | 1.8665 | 72.6 | 46.174 | 1.08 | 64.9 | 63.037 | 118886.9077 | 0.64363 | 72.7 | 49.474 | 1.33 | 64.9 | 63.7 | 128998.9422 | 0.616 | 72.8 | 49.6 | 1.58 | 64.9 | 64.1 | 153363.4479 | 0.62963 | 72.8 | 47.226 | 0.84 | 64.9 | 63.463 | 90166.0767 | 0.64 | 72.9 | 47.563 | 0.84 | 64.9 | 63.663 | 89399.7807 | 0.64163 | 72.9 | 52.085 | 1.55 | 64.9 | 64.837 | 134624.63 | 0.616 | 72.9 | 48 | 1.45 | 64.9 | 63 | 150983.7048 | 0.60763
1409 | 1.1333 | 73.3 | 45.9369 | 861.2714 | 520.1205 | 73 | 45.6262 | 0.91 | 65 | 62.8631 | 103999.4068 | 0.63463 | 1.6029 | 72.6 | 46.3787 | 1.08 | 65 | 63.1893 | 118786.6239 | 0.64663 | 72.8 | 50.1312 | 1.33 | 65 | 64.0525 | 126009.1808 | 0.618 | 72.8 | 49.6 | 1.58 | 65 | 64.1631 | 153666.4471 | 0.631 | 72.9 | 47.9262 | 0.84631 | 65 | 63.7631 | 88258.3547 | 0.642 | 73 | 48.6525 | 0.85 | 65 | 64.1631 | 86075.9519 | 0.643 | 72.9631 | 50.1107 | 1.55 | 65 | 64.1369 | 148066.5752 | 0.617 | 72.9 | 48.5893 | 1.46 | 65 | 63.3631 | 148402.5204 | 0.61063
1410 | 1.1 | 73.4 | 45.9632 | 872.7398 | 525.8956 | 73 | 46.3368 | 0.91632 | 65 | 63.2 | 102037.8857 | 0.63763 | 1.4973 | 72.7 | 48.1735 | 1.09 | 65 | 63.9 | 111381.7356 | 0.64863 | 72.8 | 52.1574 | 1.33 | 65 | 64.8735 | 114938.9664 | 0.618 | 72.9 | 49.6368 | 1.59 | 65 | 64.2 | 154024.3038 | 0.632 | 72.9 | 48.7632 | 0.85 | 65 | 64.1632 | 85563.4346 | 0.644 | 73 | 49.0471 | 0.85 | 65 | 64.3368 | 84962.3517 | 0.644 | 73 | 49.0368 | 1.55 | 65 | 63.7368 | 155654.9918 | 0.61863 | 73 | 48.8838 | 1.47 | 65 | 63.5368 | 147682.3037 | 0.61263
1411 | 1.05 | 73.4633 | 45.6733 | 878.0977 | 532.5769 | 73.1 | 46.2633 | 0.92 | 65.1 | 63.3 | 103100.3868 | 0.64063 | 2.0626 | 72.7633 | 48.09 | 1.09 | 65.1 | 63.9633 | 112305.7011 | 0.65063 | 72.9 | 50.1 | 1.33 | 65.1 | 64.1 | 126917.9608 | 0.61963 | 72.9 | 49.1367 | 1.59 | 65.1 | 64.1 | 158226.977 | 0.63363 | 73 | 48.1566 | 0.85 | 65.1 | 64.01 | 87996.6933 | 0.645 | 73.1 | 47.3367 | 0.85 | 65.1 | 63.8 | 91392.6863 | 0.64563 | 73.0633 | 50.0701 | 1.56 | 65.1 | 64.2534 | 149764.0218 | 0.62063 | 73 | 47.3633 | 1.47 | 65.1 | 63.0633 | 157695.0737 | 0.61563
1412 | 1 | 73.5 | 45.6635 | 893.6057 | 539.8981 | 73.1635 | 46.4 | 0.92 | 65.2 | 63.4635 | 103135.6195 | 0.643 | 1.6837 | 72.8 | 48.4827 | 1.09 | 65.2 | 64.1731 | 111151.9116 | 0.652 | 72.9635 | 51.0808 | 1.34 | 65.2 | 64.5904 | 122058.008 | 0.621 | 73 | 49.1 | 1.5963 | 65.2 | 64.1635 | 159184.3403 | 0.635 | 73.0635 | 45.7365 | 0.85 | 65.2 | 63.2365 | 97287.7134 | 0.64763 | 73.1635 | 46.9635 | 0.85 | 65.2 | 63.7635 | 93243.9537 | 0.64763 | 73.1 | 52.8096 | 1.56 | 65.2 | 65.3365 | 132474.9376 | 0.621 | 73.1 | 48.2904 | 1.48 | 65.2 | 63.5269 | 153254.1277 | 0.61863
1413 | 0.95 | 73.6 | 45.8636 | 886.2482 | 545.4086 | 73.2 | 47.5815 | 0.93 | 65.3 | 63.9907 | 99182.972 | 0.64564 | 1.0293 | 72.9 | 47.6815 | 1.0964 | 65.3 | 64.0272 | 115502.5064 | 0.654 | 73 | 52.8364 | 1.34 | 65.3 | 65.3 | 112739.7277 | 0.621 | 73.1 | 49.8272 | 1.6 | 65.3 | 64.4636 | 155391.2781 | 0.63664 | 73.1 | 46.1179 | 0.86 | 65.3 | 63.5272 | 96709.185 | 0.65064 | 73.2 | 46.6457 | 0.85636 | 65.3 | 63.7364 | 94944.6783 | 0.65 | 73.2 | 53.5358 | 1.56 | 65.3 | 65.6543 | 128328.0778 | 0.621 | 73.2 | 49.9907 | 1.48 | 65.3 | 64.2636 | 143729.3698 | 0.62064
1414 | 0.9 | 73.7 | 47.2911 | 833.3196 | 547.5911 | 73.3 | 49.2726 | 0.93 | 65.4 | 64.7 | 93247.578 | 0.647 | 0.72395 | 73 | 49.7274 | 1.1 | 65.4 | 64.8 | 106617.7472 | 0.655 | 73.1 | 51.9452 | 1.34 | 65.4 | 65.0363 | 118331.0701 | 0.621 | 73.1637 | 49.5541 | 1.6 | 65.4 | 64.4726 | 157803.667 | 0.63764 | 73.2 | 48.4185 | 0.86 | 65.4 | 64.4274 | 88987.2315 | 0.65264 | 73.3 | 45.9548 | 0.86 | 65.4 | 63.6274 | 97998.4578 | 0.65264 | 73.3 | 54.6357 | 1.56 | 65.4 | 66.1452 | 121109.2995 | 0.62 | 73.2637 | 50.8726 | 1.49 | 65.4 | 64.7 | 139203.4046 | 0.622
1415 | 0.85 | 73.7638 | 47.2086 | 812.3678 | 551.7762 | 73.4 | 48.0086 | 0.93 | 65.5 | 64.3362 | 98764.0868 | 0.648 | 1.0218 | 73.0638 | 50.4638 | 1.1 | 65.5 | 65.1 | 103704.1122 | 0.656 | 73.2 | 50.0448 | 1.34 | 65.5 | 64.3362 | 129563.6625 | 0.62264 | 73.2 | 47.3638 | 1.61 | 65.5 | 63.7638 | 173622.0085 | 0.63964 | 73.3 | 49.0171 | 0.86 | 65.5 | 64.6724 | 87257.152 | 0.65364 | 73.4 | 47.6276 | 0.86 | 65.5 | 64.3638 | 92644.4509 | 0.65464 | 73.3638 | 51.7829 | 1.56 | 65.5 | 65.0276 | 140501.1259 | 0.62 | 73.3 | 50.1362 | 1.49 | 65.5 | 64.5 | 144506.3237 | 0.623
1416 | 0.8 | 73.8 | 46.5 | 860.6671 | 560.4393 | 73.4639 | 46.4721 | 0.93 | 65.6 | 63.8361 | 105164.6127 | 0.65064 | 1.2518 | 73.1 | 49.1607 | 1.1 | 65.6 | 64.7443 | 110188.9766 | 0.657 | 73.2639 | 49.0918 | 1.3464 | 65.6 | 64.0639 | 135943.5993 | 0.62464 | 73.3 | 48.7475 | 1.61 | 65.6 | 64.3918 | 165693.5266 | 0.642 | 73.3639 | 47.2918 | 0.86 | 65.6 | 64.1639 | 93957.9807 | 0.65564 | 73.4639 | 47.7082 | 0.86 | 65.6 | 64.4361 | 92919.0964 | 0.656 | 73.4 | 53.4082 | 1.56 | 65.6 | 65.7361 | 130357.0201 | 0.62 | 73.4 | 49.5361 | 1.49 | 65.6 | 64.3361 | 149151.0497 | 0.62464
1417 | 0.76667 | 73.9 | 46.164 | 881.1226 | 565.7843 | 73.5 | 45.964 | 0.94 | 65.6 | 63.8 | 107910.1071 | 0.653 | 1.2548 | 73.2 | 45.764 | 1.1 | 65.6 | 63.664 | 126359.9177 | 0.659 | 73.3 | 49.7719 | 1.35 | 65.6 | 64.4 | 133096.4455 | 0.62664 | 73.4 | 50.2798 | 1.62 | 65.6 | 64.9719 | 155929.562 | 0.643 | 73.4 | 47.936 | 0.86 | 65.6 | 64.5 | 92113.0022 | 0.657 | 73.5 | 46.1719 | 0.87 | 65.6 | 64 | 99089.5112 | 0.65864 | 73.5 | 52.7 | 1.56 | 65.6 | 65.5 | 135450.4852 | 0.62 | 73.5 | 49.4281 | 1.5 | 65.6 | 64.364 | 150597.7468 | 0.62664
1418 | 0.73333 | 73.9 | 46.8358 | 846.3756 | 567.4774 | 73.6 | 46.5283 | 0.94 | 65.7 | 64.0642 | 106440.8046 | 0.656 | 0.83677 | 73.2 | 46.5925 | 1.11 | 65.7 | 64.0642 | 123294.7059 | 0.66164 | 73.4 | 49.4283 | 1.35 | 65.7 | 64.3642 | 135466.2643 | 0.62864 | 73.4 | 48.7642 | 1.62 | 65.7 | 64.5 | 167041.8887 | 0.64464 | 73.5 | 48.0925 | 0.87 | 65.7 | 64.6642 | 92117.2966 | 0.659 | 73.6 | 46.385 | 0.87 | 65.7 | 64.1283 | 98898.1478 | 0.661 | 73.5642 | 52.1792 | 1.56 | 65.7 | 65.3358 | 139113.0533 | 0.62 | 73.5 | 50.5642 | 1.5 | 65.7 | 64.8642 | 144414.8601 | 0.628
1419 | 0.7 | 74 | 46.9643 | 848.2863 | 571.2571 | 73.6 | 47.9214 | 0.94 | 65.8 | 64.6285 | 101572.4586 | 0.658 | 0.045045 | 73.3 | 48.1928 | 1.11 | 65.8 | 64.6643 | 116664.5044 | 0.664 | 73.4 | 50.8571 | 1.36 | 65.8 | 64.9643 | 128266.8354 | 0.63 | 73.5 | 50.2499 | 1.62 | 65.8 | 65.0928 | 157619.8032 | 0.646 | 73.5 | 47.9501 | 0.87 | 65.8 | 64.6715 | 92844.6124 | 0.66 | 73.6 | 48.0072 | 0.87 | 65.8 | 64.8357 | 93352.8912 | 0.663 | 73.6 | 52.0499 | 1.56 | 65.8 | 65.2928 | 140722.2656 | 0.621 | 73.6 | 52.6427 | 1.51 | 65.8 | 65.7571 | 131581.3298 | 0.629
1420 | 0.66667 | 74 | 47.9576 | 813.9401 | 572.3781 | 73.7 | 48.8424 | 0.95 | 65.8 | 65.0356 | 98274.7112 | 0.659 | -0.62496 | 73.3 | 50.3151 | 1.11 | 65.8 | 65.4288 | 107269.5428 | 0.665 | 73.5 | 50.4561 | 1.36 | 65.8 | 64.8424 | 130878.7963 | 0.631 | 73.5 | 52.6356 | 1.62 | 65.8 | 66 | 141734.5391 | 0.647 | 73.6 | 46.9507 | 0.87 | 65.8 | 64.3932 | 97136.7582 | 0.66264 | 73.7 | 46.9 | 0.87 | 65.8 | 64.5 | 97885.4726 | 0.66464 | 73.6644 | 54.6644 | 1.56 | 65.8 | 66.3644 | 123685.5508 | 0.621 | 73.6 | 54.5561 | 1.5 | 65.8 | 66.4424 | 119698.3011 | 0.62836
1421 | 0.63333 | 74.1 | 48.671 | 758.0379 | 572.1096 | 73.7 | 47.7935 | 0.95 | 65.9 | 64.729 | 102890.3884 | 0.661 | 0.61219 | 73.4 | 52.3065 | 1.11 | 65.9 | 66.1355 | 98303.4197 | 0.665 | 73.5 | 48.5806 | 1.36 | 65.9 | 64.258 | 142262.3007 | 0.63365 | 73.6 | 52.629 | 1.62 | 65.9 | 66.0645 | 142063.2364 | 0.646 | 73.6 | 49.3 | 0.87 | 65.9 | 65.3 | 88955.6821 | 0.664 | 73.7 | 48.5096 | 0.88 | 65.9 | 65.0935 | 92534.6128 | 0.66665 | 73.7 | 54.442 | 1.56 | 65.9 | 66.271 | 125311.1289 | 0.62 | 73.7 | 51.3645 | 1.5 | 65.9 | 65.3 | 140211.7929 | 0.62865
1422 | 0.6 | 74.1 | 48.6292 | 777.7209 | 576.5292 | 73.8 | 49.0646 | 0.95 | 65.9646 | 65.2646 | 98125.5514 | 0.662 | -0.19507 | 73.4 | 51.6292 | 1.11 | 65.9646 | 65.9646 | 101333.3525 | 0.665 | 73.6 | 51.8292 | 1.37 | 65.9646 | 65.5646 | 124261.6227 | 0.635 | 73.6 | 53.0061 | 1.62 | 65.9646 | 66.2354 | 139975.2707 | 0.646 | 73.7 | 48.5415 | 0.87646 | 65.9646 | 65.0708 | 91800.0122 | 0.665 | 73.8 | 51.8354 | 0.88 | 65.9646 | 66.3 | 80512.4932 | 0.667 | 73.7646 | 53.3939 | 1.56 | 65.9646 | 65.9646 | 132514.9756 | 0.62 | 73.7 | 53.5401 | 1.51 | 65.9646 | 66.1231 | 126785.753 | 0.629
1423 | 0.55 | 74.2 | 49.6647 | 724.6626 | 577.2589 | 73.8 | 50.2589 | 0.95 | 66.0647 | 65.7295 | 93792.7208 | 0.663 | -1.3819 | 73.5 | 52.6942 | 1.11 | 66.0647 | 66.3647 | 96898.1217 | 0.665 | 73.6 | 51.8763 | 1.37 | 66.0647 | 65.5705 | 124348.4578 | 0.636 | 73.7 | 52.2647 | 1.62 | 66.0647 | 65.9647 | 145282.4423 | 0.646 | 73.7 | 47.5295 | 0.88 | 66.0647 | 64.7647 | 96098.1606 | 0.66665 | 73.8 | 51.6942 | 0.88 | 66.0647 | 66.2647 | 81108.6661 | 0.666 | 73.8 | 54.1353 | 1.56 | 66.0647 | 66.2 | 127913.6442 | 0.62 | 73.8 | 56.9763 | 1.5 | 66.0647 | 67.4705 | 105567.159 | 0.628
1424 | 0.5 | 74.3 | 50.1 | 698.2297 | 579.6188 | 73.9 | 51.4054 | 0.95 | 66.1 | 66.1351 | 89637.0977 | 0.663 | -0.70451 | 73.6 | 53.4 | 1.11 | 66.1 | 66.6 | 93905.4901 | 0.664 | 73.7 | 51.6188 | 1.37 | 66.1 | 65.5946 | 126563.9967 | 0.637 | 73.7649 | 53.1946 | 1.62 | 66.1 | 66.3649 | 139246.743 | 0.646 | 73.8 | 49.0891 | 0.88 | 66.1 | 65.4297 | 90701.3119 | 0.668 | 73.9 | 52.7649 | 0.88 | 66.1 | 66.7 | 77447.7952 | 0.666 | 73.9 | 54.2649 | 1.56 | 66.1 | 66.3649 | 127517.0737 | 0.619 | 73.8649 | 55.3649 | 1.5 | 66.1 | 66.8649 | 115835.5361 | 0.626
1425 | 0.45 | 74.365 | 50.2299 | 698.8878 | 583.5299 | 74 | 51.0599 | 0.95 | 66.2 | 66.1299 | 91220.3418 | 0.664 | -0.48681 | 73.665 | 53.365 | 1.11 | 66.2 | 66.7 | 94278.9613 | 0.66335 | 73.8 | 53.7701 | 1.37 | 66.2 | 66.435 | 114736.1606 | 0.637 | 73.8 | 54.7299 | 1.62 | 66.2 | 66.965 | 129495.182 | 0.645 | 73.9 | 51.2 | 0.88 | 66.2 | 66.2 | 83529.1037 | 0.669 | 74 | 52.4701 | 0.8735 | 66.2 | 66.635 | 78561.2106 | 0.665 | 73.965 | 54.635 | 1.55 | 66.2 | 66.5 | 125533.8113 | 0.619 | 73.9 | 54.9401 | 1.5 | 66.2 | 66.735 | 118603.3115 | 0.625
1426 | 0.4 | 74.4 | 50.6349 | 665.74 | 585.481 | 74.0651 | 52.3 | 0.95 | 66.3 | 66.6 | 86631.083 | 0.66335 | 0.00879 | 73.7 | 53.5 | 1.11 | 66.3 | 66.7651 | 93730.8583 | 0.663 | 73.8651 | 53.8254 | 1.37 | 66.3 | 66.4302 | 114944.7437 | 0.637 | 73.9 | 55.2349 | 1.62 | 66.3 | 67.1349 | 126105.1617 | 0.644 | 73.9651 | 52.2905 | 0.88 | 66.3 | 66.6302 | 79670.0548 | 0.669 | 74.0651 | 52.9556 | 0.87 | 66.3 | 66.7953 | 77208.1456 | 0.665 | 74 | 54.7953 | 1.55 | 66.3 | 66.6302 | 124975.9136 | 0.619 | 74 | 53.7953 | 1.4965 | 66.3 | 66.3 | 126350.9495 | 0.625
1427 | 0.35 | 74.5 | 50.7304 | 674.3928 | 590.1956 | 74.1 | 52.5304 | 0.95 | 66.4 | 66.6652 | 85987.6621 | 0.663 | -0.52006 | 73.8 | 53.4348 | 1.11 | 66.4 | 66.8 | 94285.4173 | 0.662 | 73.9 | 55.3348 | 1.37 | 66.4 | 67.1 | 106361.2611 | 0.636 | 74 | 55.4608 | 1.6135 | 66.4 | 67.2652 | 125045.6624 | 0.643 | 74 | 54.9304 | 0.88 | 66.4 | 67.5652 | 70134.9481 | 0.668 | 74.1 | 55.6956 | 0.87 | 66.4 | 67.7652 | 67207.54 | 0.663 | 74.1 | 56.3608 | 1.55 | 66.4 | 67.2652 | 114907.9445 | 0.618 | 74.1 | 55.326 | 1.49 | 66.4 | 66.9304 | 117243.2174 | 0.625
1428 | 0.3 | 74.6 | 52.2613 | 615.0733 | 589.2509 | 74.2 | 53.3 | 0.95 | 66.5 | 67 | 83086.5469 | 0.66235 | -1.1394 | 73.9 | 54.2572 | 1.11 | 66.5 | 67.0959 | 90999.0767 | 0.662 | 74 | 56.1266 | 1.37 | 66.5 | 67.3306 | 102308.1471 | 0.635 | 74 | 56.6 | 1.61 | 66.5 | 67.7 | 117350.9595 | 0.64135 | 74.1 | 56.1306 | 0.88 | 66.5 | 67.9653 | 65924.4545 | 0.666 | 74.2 | 56.3347 | 0.87 | 66.5 | 68 | 64844.7856 | 0.661 | 74.2 | 57.4041 | 1.55 | 66.5 | 67.7 | 108444.7272 | 0.61635 | 74.1653 | 57.0653 | 1.49 | 66.5 | 67.6653 | 106374.1652 | 0.62335
1429 | 0.26667 | 74.6 | 54.0309 | 518.9494 | 583.6074 | 74.3 | 53.6963 | 0.95 | 66.6 | 67.1654 | 81841.8041 | 0.662 | -1.0832 | 73.9 | 56.7 | 1.11 | 66.6 | 67.9 | 79824.9979 | 0.66 | 74.1 | 59.2235 | 1.36 | 66.6 | 68.5963 | 84437.1687 | 0.63335 | 74.1 | 57.2963 | 1.61 | 66.6 | 67.9654 | 112842.8007 | 0.63935 | 74.2 | 56.6 | 0.87 | 66.6 | 68.1 | 64236.9947 | 0.664 | 74.3 | 56.0654 | 0.87 | 66.6 | 67.9 | 65995.202 | 0.659 | 74.2654 | 57.3617 | 1.54 | 66.6 | 67.6654 | 109201.836 | 0.615 | 74.2 | 57.0691 | 1.49 | 66.6 | 67.6346 | 106670.6296 | 0.622
1430 | 0.23333 | 74.7 | 54.7655 | 478.5217 | 580.9723 | 74.3 | 54.3689 | 0.95 | 66.6 | 67.4 | 79003.1572 | 0.661 | -1.143 | 74 | 57.0311 | 1.1 | 66.6 | 68.0655 | 78006.827 | 0.658 | 74.1 | 60.7756 | 1.3534 | 66.6 | 69.1034 | 75575.4469 | 0.62934 | 74.2 | 58.5655 | 1.6 | 66.6 | 68.4 | 104458.4992 | 0.63734 | 74.2 | 57.5588 | 0.87 | 66.6 | 68.4311 | 60623.8038 | 0.66134 | 74.3 | 56.6966 | 0.86 | 66.6 | 68.1655 | 63566.2818 | 0.657 | 74.3 | 59.5277 | 1.54 | 66.6 | 68.5311 | 95097.4767 | 0.61234 | 74.3 | 57.3277 | 1.48 | 66.6 | 67.7311 | 104863.6491 | 0.62
1431 | 0.2 | 74.7 | 55.9313 | 425.8307 | 577.2747 | 74.4 | 55.1596 | 0.95 | 66.7 | 67.697 | 75892.5822 | 0.66 | -1.9889 | 74 | 57.8 | 1.1 | 66.7 | 68.3 | 74427.4914 | 0.656 | 74.2 | 59.294 | 1.35 | 66.7 | 68.5313 | 83931.6252 | 0.62634 | 74.2 | 58.8657 | 1.59 | 66.7 | 68.5 | 102260.8997 | 0.63434 | 74.3 | 60.794 | 0.87 | 66.7 | 69.5313 | 48882.7138 | 0.65834 | 74.4 | 58.5627 | 0.86 | 66.7 | 68.7657 | 56931.8834 | 0.654 | 74.3657 | 61.0687 | 1.53 | 66.7 | 69.1343 | 84951.6051 | 0.60934 | 74.3 | 59.7627 | 1.48 | 66.7 | 68.6657 | 90151.3034 | 0.618
1432 | 0.16667 | 74.8 | 57.1973 | 370.278 | 572.5449 | 74.4 | 58.0973 | 0.94 | 66.7658 | 68.6658 | 64384.6158 | 0.65734 | -2.2787 | 74.1 | 57.0711 | 1.09 | 66.7658 | 68.0684 | 77793.2304 | 0.65334 | 74.2 | 60.3711 | 1.34 | 66.7658 | 68.9684 | 77488.4753 | 0.62334 | 74.3 | 59.0684 | 1.59 | 66.7658 | 68.6 | 100679.8564 | 0.63134 | 74.3 | 63.2973 | 0.86 | 66.7658 | 70.4316 | 39551.5718 | 0.65334 | 74.4 | 59.0711 | 0.86 | 66.7658 | 68.9684 | 54920.3543 | 0.65034 | 74.4 | 60.5 | 1.52 | 66.7658 | 68.9 | 88485.7983 | 0.606 | 74.4 | 60.6684 | 1.47 | 66.7658 | 69.0342 | 84138.5801 | 0.61434
1433 | 0.13333 | 74.8 | 57.7341 | 325.5381 | 568.0341 | 74.5 | 59.6636 | 0.94 | 66.8 | 69.2659 | 58168.0186 | 0.65434 | -2.1965 | 74.1 | 57.4566 | 1.09 | 66.8 | 68.2295 | 76104.9699 | 0.652 | 74.3 | 59.6295 | 1.34 | 66.8 | 68.6318 | 81895.8745 | 0.62034 | 74.3 | 59.7272 | 1.58 | 66.8 | 68.7977 | 96449.2547 | 0.629 | 74.4 | 64.1682 | 0.85 | 66.8 | 70.7 | 36196.1424 | 0.64734 | 74.5 | 58.5954 | 0.85 | 66.8 | 68.7318 | 56616.5253 | 0.648 | 74.4 | 61.5954 | 1.5134 | 66.8 | 69.2977 | 81355.3369 | 0.60234 | 74.4 | 60.6295 | 1.46 | 66.8 | 69.0318 | 84140.1406 | 0.61134
1434 | 0.1 | 74.9 | 59.3961 | 279.7347 | 562.5157 | 74.5 | 60.7 | 0.93 | 66.9 | 69.6 | 53718.5522 | 0.65034 | -3.0276 | 74.2 | 61.666 | 1.09 | 66.9 | 69.7 | 56728.1984 | 0.64834 | 74.3 | 61.134 | 1.33 | 66.9 | 69.2 | 73271.1491 | 0.61734 | 74.366 | 62.832 | 1.57 | 66.9 | 69.966 | 75728.6698 | 0.62534 | 74.4 | 63.634 | 0.8434 | 66.9 | 70.5 | 38175.4771 | 0.64134 | 74.5 | 60.534 | 0.85 | 66.9 | 69.5 | 49512.2803 | 0.64434 | 74.5 | 63.534 | 1.5 | 66.9 | 70.034 | 68641.5931 | 0.59834 | 74.466 | 62.964 | 1.4534 | 66.9 | 69.932 | 69713.0249 | 0.60734
1435 | 0.05 | 74.9661 | 61 | 177.8501 | 553.6371 | 74.6 | 61.1323 | 0.93 | 67 | 69.7661 | 52174.1871 | 0.64634 | -3.3619 | 74.2 | 62.1323 | 1.08 | 67 | 69.8661 | 54599.1861 | 0.64434 | 74.3661 | 60.8339 | 1.32 | 67 | 69.1 | 74683.3256 | 0.614 | 74.4 | 63.7 | 1.56 | 67 | 70.3 | 69910.6158 | 0.62034 | 74.4661 | 63.8645 | 0.84 | 67 | 70.5661 | 36984.5966 | 0.63634 | 74.6 | 60.7323 | 0.84 | 67 | 69.5 | 48782.879 | 0.64034 | 74.5 | 62.7677 | 1.49 | 67 | 69.7339 | 73151.5637 | 0.59334 | 74.5 | 64.1 | 1.44 | 67 | 70.3 | 62676.6255 | 0.60234
1436 | -1.3878e-17 | 75 | 61.3 | 162.5662 | 550.335 | 74.6 | 62.4987 | 0.92 | 67.1 | 70.2325 | 46704.8374 | 0.64234 | -3.0947 | 74.3 | 62.1013 | 1.07 | 67.1 | 69.8338 | 54517.7811 | 0.64034 | 74.4 | 60.1013 | 1.3134 | 67.1 | 68.8338 | 78561.986 | 0.611 | 74.5 | 63.3013 | 1.55 | 67.1 | 70.1338 | 72098.9083 | 0.61534 | 74.5 | 65.1 | 0.83 | 67.1 | 71 | 32703.9909 | 0.63068 | 74.6 | 61.2338 | 0.84 | 67.1 | 69.7 | 47039.1234 | 0.63634 | 74.6 | 61.9338 | 1.48 | 67.1 | 69.4 | 78473.7706 | 0.59 | 74.6 | 63.6675 | 1.43 | 67.1 | 70.1338 | 65072.1631 | 0.598
1437 | -0.05 | 75.1 | 60.7673 | 173.4778 | 549.4327 | 74.7 | 63.6336 | 0.91336 | 67.1664 | 70.6336 | 42329.8016 | 0.63734 | -2.5611 | 74.4 | 61.0336 | 1.0634 | 67.1664 | 69.4336 | 59449.7531 | 0.63634 | 74.5 | 58.7673 | 1.31 | 67.1664 | 68.3 | 86021.5649 | 0.609 | 74.5 | 61.9009 | 1.5334 | 67.1664 | 69.5673 | 81057.9398 | 0.61134 | 74.6 | 64.6673 | 0.82 | 67.1664 | 70.8336 | 34030.1202 | 0.62534 | 74.7 | 60.9664 | 0.83 | 67.1664 | 69.6 | 47806.5696 | 0.633 | 74.7 | 61.1673 | 1.47 | 67.1664 | 69.0336 | 83107.1126 | 0.58634 | 74.6664 | 62.6009 | 1.42 | 67.1664 | 69.7336 | 71357.5208 | 0.59334
1438 | -0.1 | 75.2 | 59.9335 | 211.8584 | 550.6665 | 74.8 | 63.0671 | 0.91 | 67.2665 | 70.4 | 44423.6948 | 0.63234 | -1.8209 | 74.4 | 60.1335 | 1.06 | 67.2665 | 69.1335 | 63326.0522 | 0.633 | 74.5665 | 57.7335 | 1.31 | 67.2665 | 67.9 | 92060.9653 | 0.607 | 74.6 | 60.7 | 1.53 | 67.2665 | 69.1 | 88994.5648 | 0.608 | 74.7 | 63.8006 | 0.81335 | 67.2665 | 70.4335 | 37047.4006 | 0.61934 | 74.8 | 61.2 | 0.83 | 67.2665 | 69.7 | 46923.1121 | 0.62934 | 74.7665 | 60.1006 | 1.47 | 67.2665 | 68.6335 | 90058.8969 | 0.584 | 74.7 | 61.0341 | 1.41 | 67.2665 | 69.0671 | 80668.9898 | 0.59
1439 | -0.15 | 75.2666 | 59.2334 | 237.5615 | 551.5998 | 74.8666 | 62.8666 | 0.9 | 67.3666 | 70.3666 | 45060.1806 | 0.62733 | -1.0545 | 74.5 | 60.2664 | 1.06 | 67.3666 | 69.1666 | 62833.0777 | 0.63033 | 74.6 | 58.3661 | 1.31 | 67.3666 | 68.1998 | 88699.1213 | 0.60633 | 74.7 | 60.6666 | 1.52 | 67.3666 | 69.1 | 89186.9537 | 0.60533 | 74.7 | 62.1671 | 0.81 | 67.3666 | 69.8668 | 42474.9595 | 0.61533 | 74.8666 | 61.0668 | 0.82 | 67.3666 | 69.6334 | 47343.4665 | 0.62533 | 74.8 | 59.9329 | 1.46 | 67.3666 | 68.5332 | 91150.6171 | 0.58233 | 74.8 | 59.4002 | 1.41 | 67.3666 | 68.4334 | 90491.8414 | 0.588
1440 | -0.2 | 75.3 | 59 | 253.3991 | 552.5333 | 74.9 | 63.3333 | 0.89 | 67.4 | 70.5 | 43313.1742 | 0.62233 | -0.44899 | 74.6 | 61.3333 | 1.05 | 67.4 | 69.6 | 58152.2634 | 0.62733 | 74.7 | 60.8 | 1.3 | 67.4 | 69.1 | 75854.2755 | 0.60433 | 74.7 | 60.3666 | 1.5133 | 67.4 | 68.9333 | 91093.5807 | 0.603 | 74.8 | 60.3333 | 0.81 | 67.4 | 69.1333 | 48689.0665 | 0.612 | 74.9 | 60.0999 | 0.82 | 67.4 | 69.2333 | 50799.6623 | 0.62233 | 74.9 | 61.4667 | 1.46 | 67.4 | 69.2 | 81783.3796 | 0.58 | 74.9 | 58.1 | 1.4 | 67.4 | 67.9 | 98348.2016 | 0.587
1441 | -0.25 | 75.4 | 58.6664 | 257.3765 | 553.5009 | 75 | 63.0332 | 0.89 | 67.5 | 70.4 | 44412.7799 | 0.61833 | -0.32064 | 74.6 | 60.5664 | 1.05 | 67.5 | 69.3 | 61500.6715 | 0.62433 | 74.8 | 60.5332 | 1.3 | 67.5 | 69.1 | 76985.4611 | 0.602 | 74.8 | 58.9995 | 1.51 | 67.5 | 68.4332 | 99788.6145 | 0.601 | 74.9 | 60.5673 | 0.8 | 67.5 | 69.2336 | 48041.4209 | 0.61 | 75 | 59.0332 | 0.82 | 67.5 | 68.8332 | 54446.3862 | 0.62 | 75 | 61.5332 | 1.45 | 67.5 | 69.2332 | 81626.6392 | 0.57733 | 74.9 | 57.9 | 1.4 | 67.5 | 67.9 | 99640.1963 | 0.586
1442 | -0.3 | 75.5 | 58.0331 | 285.4791 | 556.9686 | 75.1 | 62.6331 | 0.88 | 67.6 | 70.2331 | 45881.2854 | 0.61433 | -0.24664 | 74.7 | 59.4992 | 1.04 | 67.6 | 68.9331 | 66048.2067 | 0.622 | 74.8 | 60.0331 | 1.29 | 67.6 | 68.8331 | 80174.6517 | 0.6 | 74.9 | 57.7661 | 1.51 | 67.6 | 68 | 107707.352 | 0.6 | 74.9669 | 61.9 | 0.8 | 67.6 | 69.8 | 43548.7177 | 0.607 | 75.1 | 58.6 | 0.81 | 67.6 | 68.7 | 55898.9216 | 0.618 | 75.0669 | 60.8992 | 1.4433 | 67.6 | 69.0331 | 85298.4327 | 0.575 | 75 | 57.9 | 1.4 | 67.6 | 67.9 | 100234.5595 | 0.586
1443 | -0.35 | 75.5671 | 57.3329 | 312.9561 | 561.1035 | 75.1671 | 62.0329 | 0.88 | 67.7 | 70 | 48051.6808 | 0.61033 | -0.20265 | 74.8 | 58.8341 | 1.04 | 67.7 | 68.6671 | 69229.4516 | 0.62033 | 74.9 | 59.6 | 1.29 | 67.7 | 68.7 | 82304.1877 | 0.598 | 74.9671 | 57.2 | 1.51 | 67.7 | 67.8 | 111664.2418 | 0.6 | 75 | 62.1 | 0.79 | 67.7 | 69.8671 | 42864.3467 | 0.60333 | 75.1671 | 59.2012 | 0.81 | 67.7 | 68.9671 | 54092.7411 | 0.61633 | 75.1 | 59.7988 | 1.44 | 67.7 | 68.5329 | 92164.2909 | 0.573 | 75.1 | 57.9 | 1.4 | 67.7 | 67.9 | 100448.6096 | 0.585
1444 | -0.4 | 75.6 | 57 | 329.9015 | 565.103 | 75.2 | 61.7 | 0.87 | 67.8 | 69.8328 | 49277.3564 | 0.60733 | -0.16928 | 74.8672 | 59.4 | 1.04 | 67.8 | 68.9 | 66965.7837 | 0.619 | 75 | 59.5 | 1.2833 | 67.8 | 68.7 | 83124.5065 | 0.597 | 75 | 57.2672 | 1.51 | 67.8 | 67.8672 | 111557.1027 | 0.59933 | 75.1 | 62.3328 | 0.79 | 67.8 | 70 | 42106.95 | 0.60033 | 75.2 | 60.5343 | 0.81 | 67.8 | 69.4672 | 49632.3169 | 0.61433 | 75.2 | 59 | 1.44 | 67.8 | 68.2 | 97367.5718 | 0.572 | 75.1672 | 58 | 1.4 | 67.8 | 68 | 100542.779 | 0.585
1445 | -0.45 | 75.7 | 57 | 331.5309 | 568.3037 | 75.3 | 61.1654 | 0.87 | 67.9 | 69.6327 | 51380.0005 | 0.60433 | -0.11393 | 74.9 | 59.5 | 1.03 | 67.9 | 68.9 | 66859.3203 | 0.617 | 75.1 | 59.1654 | 1.28 | 67.9 | 68.6 | 85174.381 | 0.59533 | 75.1 | 57.7 | 1.51 | 67.9 | 68.1 | 109379.0626 | 0.599 | 75.2 | 61.9654 | 0.79 | 67.9 | 69.8327 | 43237.8503 | 0.59733 | 75.3 | 61.4 | 0.80327 | 67.9 | 69.8 | 46724.9004 | 0.61133 | 75.3 | 59.0346 | 1.44 | 67.9 | 68.2673 | 97449.1072 | 0.572 | 75.2 | 58 | 1.4 | 67.9 | 68 | 100966.0982 | 0.585
1446 | -0.5 | 75.8 | 56.9 | 333.8088 | 571.7392 | 75.4 | 60.2326 | 0.86 | 68 | 69.3 | 54667.4702 | 0.602 | -0.013736 | 75 | 59.3326 | 1.03 | 68 | 68.9 | 67696.9379 | 0.616 | 75.1 | 58.6326 | 1.28 | 68 | 68.4 | 88197.2495 | 0.595 | 75.2 | 57.9 | 1.5 | 68 | 68.2 | 108650.0078 | 0.599 | 75.2 | 61.2326 | 0.78 | 68 | 69.5326 | 45747.7647 | 0.59433 | 75.4 | 61.4 | 0.8 | 68 | 69.8326 | 46732.4672 | 0.609 | 75.3 | 59.5 | 1.43 | 68 | 68.5 | 95048.9744 | 0.571 | 75.3 | 57.8326 | 1.4 | 68 | 68 | 102062.0891 | 0.585
1447 | -0.55 | 75.8675 | 56.6325 | 342.5204 | 575.8076 | 75.4 | 59.7 | 0.86 | 68.1 | 69.1 | 56712.4899 | 0.6 | 0.13818 | 75.1 | 58.565 | 1.03 | 68.1 | 68.6325 | 71025.7666 | 0.61432 | 75.2 | 58.5 | 1.28 | 68.1 | 68.4 | 89459.0599 | 0.594 | 75.2675 | 57.8325 | 1.5 | 68.1 | 68.2 | 109504.2346 | 0.599 | 75.3 | 60.8675 | 0.78 | 68.1 | 69.4 | 47135.5551 | 0.59232 | 75.4 | 60.965 | 0.8 | 68.1 | 69.7 | 48123.3947 | 0.606 | 75.4 | 59.3325 | 1.43 | 68.1 | 68.5 | 96293.5875 | 0.57 | 75.4 | 57.6 | 1.4 | 68.1 | 67.9 | 103964.5493 | 0.585
1448 | -0.6 | 75.9 | 56.3324 | 355.9937 | 580.4087 | 75.5 | 59.6 | 0.86 | 68.2 | 69.1 | 57242.272 | 0.599 | 0.013224 | 75.1676 | 57.9676 | 1.03 | 68.2 | 68.4676 | 73852.2838 | 0.614 | 75.3 | 58.5 | 1.28 | 68.2 | 68.4 | 89660.399 | 0.594 | 75.3 | 57.7 | 1.5 | 68.2 | 68.2 | 111006.6995 | 0.599 | 75.4 | 60.9 | 0.78 | 68.2 | 69.4 | 47208.9476 | 0.59032 | 75.5 | 60.0647 | 0.79 | 68.2 | 69.3324 | 51400.8924 | 0.604 | 75.5 | 58.8324 | 1.43 | 68.2 | 68.3 | 99937.2405 | 0.57 | 75.4676 | 58.0029 | 1.4 | 68.2 | 68.1676 | 102059.125 | 0.585
1449 | -0.65 | 76 | 56.2 | 363.671 | 584.9097 | 75.6 | 59.7677 | 0.86 | 68.3 | 69.1677 | 56705.1239 | 0.59732 | -0.34723 | 75.2 | 58.2 | 1.03 | 68.3 | 68.6 | 72949.0934 | 0.61332 | 75.3677 | 58.5 | 1.28 | 68.3 | 68.4 | 90224.8666 | 0.59332 | 75.4 | 57.6 | 1.5 | 68.3 | 68.2 | 112028.9676 | 0.599 | 75.5 | 60.7 | 0.77323 | 68.3 | 69.3323 | 47809.6356 | 0.589 | 75.6 | 59.0323 | 0.79 | 68.3 | 68.9323 | 54879.1849 | 0.60232 | 75.6 | 58.5 | 1.43 | 68.3 | 68.2 | 102397.436 | 0.57 | 75.5 | 59 | 1.4 | 68.3 | 68.6 | 96643.8092 | 0.585
1450 | -0.7 | 76.1 | 56.2 | 365.7679 | 589.1429 | 75.7 | 60 | 0.86 | 68.4 | 69.3 | 55894.7068 | 0.596 | -0.30693 | 75.3 | 58.3679 | 1.03 | 68.4 | 68.7 | 72678.0057 | 0.613 | 75.4 | 58.4679 | 1.28 | 68.4 | 68.5 | 90593.5765 | 0.593 | 75.5 | 57.6 | 1.5 | 68.4 | 68.2 | 112392.0102 | 0.599 | 75.5 | 60.3321 | 0.77 | 68.4 | 69.2 | 49101.1361 | 0.587 | 75.7 | 58.5 | 0.79 | 68.4 | 68.8 | 56735.1505 | 0.602 | 75.6 | 58.4 | 1.43 | 68.4 | 68.2 | 103206.4203 | 0.57 | 75.6 | 59 | 1.4 | 68.4 | 68.7 | 96760.1747 | 0.584
1451 | -0.75 | 76.168 | 56.2 | 363.8601 | 593.0759 | 75.7 | 60.2 | 0.85 | 68.468 | 69.4 | 55490.8938 | 0.595 | -0.29 | 75.4 | 58.6 | 1.03 | 68.468 | 68.8 | 71850.6978 | 0.61232 | 75.5 | 58.768 | 1.28 | 68.468 | 68.668 | 89300.1725 | 0.593 | 75.568 | 57.332 | 1.5 | 68.468 | 68.2 | 114363.9712 | 0.599 | 75.6 | 60 | 0.77 | 68.468 | 69.1 | 50197.5279 | 0.586 | 75.7 | 58.668 | 0.79 | 68.468 | 68.868 | 56407.6578 | 0.601 | 75.7 | 58.4 | 1.43 | 68.468 | 68.2 | 103674.7907 | 0.57 | 75.7 | 59.1 | 1.4 | 68.468 | 68.768 | 96577.3097 | 0.584
1452 | -0.8 | 76.2 | 56.3 | 361.1829 | 596.6724 | 75.8 | 60.3 | 0.85 | 68.5 | 69.5 | 55186.5342 | 0.593 | -0.27555 | 75.4 | 58.8 | 1.02 | 68.5 | 68.9 | 71475.5859 | 0.612 | 75.6 | 58.9 | 1.28 | 68.5 | 68.7 | 88948.2084 | 0.593 | 75.6 | 57.1681 | 1.51 | 68.5 | 68.1681 | 116323.9051 | 0.59968 | 75.7 | 60.1 | 0.77 | 68.5 | 69.2 | 50104.988 | 0.585 | 75.8 | 59.0681 | 0.79 | 68.5 | 69.1 | 55258.9046 | 0.6 | 75.8 | 58.6681 | 1.43 | 68.5 | 68.4 | 102851.756 | 0.571 | 75.7681 | 59.2 | 1.4 | 68.5 | 68.8 | 96503.0522 | 0.583
1453 | -0.83333 | 76.3 | 56.4 | 356.8815 | 598.9728 | 75.9 | 60.2 | 0.85 | 68.6 | 69.4 | 55577.8133 | 0.592 | -0.23786 | 75.5 | 58.7 | 1.02 | 68.6 | 68.9 | 71957.519 | 0.611 | 75.6682 | 58.6318 | 1.28 | 68.6 | 68.6318 | 91012.7476 | 0.593 | 75.7 | 57.4682 | 1.51 | 68.6 | 68.3682 | 115012.1882 | 0.6 | 75.8 | 60.2682 | 0.77 | 68.6 | 69.3 | 49774.618 | 0.584 | 75.9 | 59.3 | 0.79 | 68.6 | 69.2 | 54691.1205 | 0.59932 | 75.9 | 58.8318 | 1.43 | 68.6 | 68.5 | 102058.3261 | 0.571 | 75.8 | 59.2 | 1.39 | 68.6 | 68.8 | 97007.2405 | 0.583
1454 | -0.86667 | 76.3 | 56.5 | 351.7633 | 601.0416 | 75.9 | 60.2 | 0.85 | 68.7 | 69.5 | 55592.5155 | 0.591 | -0.093222 | 75.5683 | 58.6 | 1.02 | 68.7 | 68.9 | 72349.7089 | 0.611 | 75.7 | 58.2 | 1.28 | 68.7 | 68.5 | 93471.3379 | 0.593 | 75.7683 | 57.7683 | 1.51 | 68.7 | 68.5 | 113530.7151 | 0.6 | 75.8 | 60.3317 | 0.77 | 68.7 | 69.3 | 49658.6843 | 0.583 | 75.9 | 59.4 | 0.79 | 68.7 | 69.2 | 54421.8752 | 0.599 | 75.9 | 58.7 | 1.43 | 68.7 | 68.5 | 103414.4957 | 0.571 | 75.9 | 58.9317 | 1.39 | 68.7 | 68.7317 | 98725.1421 | 0.583
1455 | -0.9 | 76.4 | 56.4316 | 352.8791 | 603.5422 | 76 | 60.1316 | 0.85 | 68.7 | 69.4 | 56131.6904 | 0.58932 | 0.2018 | 75.6 | 58.4316 | 1.02 | 68.7 | 68.9 | 73297.738 | 0.611 | 75.8 | 58.1 | 1.28 | 68.7 | 68.5 | 93967.4133 | 0.593 | 75.8 | 57.9 | 1.51 | 68.7 | 68.6 | 112928.2654 | 0.601 | 75.9 | 60 | 0.77 | 68.7 | 69.2 | 50760.947 | 0.582 | 76 | 59.3 | 0.79 | 68.7 | 69.2 | 54738.7738 | 0.598 | 76 | 58.5316 | 1.44 | 68.7 | 68.5 | 104401.0142 | 0.571 | 75.9 | 58.3316 | 1.39 | 68.7 | 68.5 | 102665.5005 | 0.583
1456 | -0.93333 | 76.4 | 56.2314 | 359.5712 | 606.6113 | 76 | 59.9 | 0.84314 | 68.8 | 69.3 | 57004.6071 | 0.589 | 0.36623 | 75.6686 | 58.1 | 1.02 | 68.8 | 68.8 | 74979.4852 | 0.611 | 75.8 | 58.3 | 1.28 | 68.8 | 68.6686 | 93374.5807 | 0.593 | 75.8686 | 57.9 | 1.51 | 68.8 | 68.6 | 113322.629 | 0.601 | 75.9 | 59.8 | 0.77 | 68.8 | 69.1 | 51586.3207 | 0.582 | 76 | 59.2 | 0.79 | 68.8 | 69.2 | 55234.3773 | 0.597 | 76 | 58.4 | 1.44 | 68.8 | 68.4 | 105955.2126 | 0.572 | 76 | 58 | 1.3969 | 68.8 | 68.4 | 104965.5801 | 0.583
1457 | -0.96667 | 76.5 | 56.1 | 366.5434 | 609.912 | 76.1 | 59.9687 | 0.84 | 68.8687 | 69.4 | 56795.9578 | 0.588 | 0.37533 | 75.7 | 58.2373 | 1.02 | 68.8687 | 68.8687 | 74554.5181 | 0.611 | 75.9 | 58.4313 | 1.28 | 68.8687 | 68.7313 | 92835.6379 | 0.593 | 75.9 | 57.6313 | 1.51 | 68.8687 | 68.6 | 115189.0133 | 0.601 | 76 | 59.7 | 0.76 | 68.8687 | 69.1 | 52029.9865 | 0.581 | 76.1 | 59.1687 | 0.78 | 68.8687 | 69.2 | 55509.1807 | 0.59631 | 76.1 | 58.3 | 1.44 | 68.8687 | 68.4 | 106611.0226 | 0.572 | 76 | 58 | 1.4 | 68.8687 | 68.5 | 105172.5542 | 0.584
1458 | -1 | 76.5 | 56.2 | 365.0312 | 612.8503 | 76.1 | 60 | 0.84 | 68.9 | 69.4 | 56641.6959 | 0.587 | 0.29806 | 75.7688 | 58.8 | 1.02 | 68.9 | 69.1 | 72362.3361 | 0.611 | 75.9 | 58.4688 | 1.28 | 68.9 | 68.7688 | 93288.6824 | 0.594 | 75.9688 | 57.5 | 1.51 | 68.9 | 68.5 | 116742.6694 | 0.602 | 76 | 59.8 | 0.76 | 68.9 | 69.2 | 51917.1837 | 0.581 | 76.1 | 59.2 | 0.78 | 68.9 | 69.2 | 55541.1784 | 0.596 | 76.1 | 58.4 | 1.44 | 68.9 | 68.5 | 106742.7739 | 0.573 | 76.1 | 58.2688 | 1.4 | 68.9 | 68.6 | 103994.4766 | 0.584
1459 | -1.05 | 76.6 | 56.2 | 366.242 | 617.1512 | 76.2 | 60 | 0.84 | 69 | 69.4 | 56952.5616 | 0.586 | 0.26776 | 75.8 | 58.9 | 1.02 | 69 | 69.1689 | 72177.216 | 0.61 | 76 | 58.9689 | 1.28 | 69 | 69 | 90724.9705 | 0.594 | 76 | 57.5689 | 1.51 | 69 | 68.6 | 116644.2778 | 0.602 | 76.1 | 59.7689 | 0.76 | 69 | 69.2 | 52063.1376 | 0.581 | 76.2 | 59.1 | 0.78 | 69 | 69.2 | 56018.5948 | 0.596 | 76.2 | 58.4 | 1.44 | 69 | 68.5 | 107167.9094 | 0.574 | 76.1 | 58.5 | 1.4 | 69 | 68.7 | 103196.9123 | 0.585
1460 | -1.1 | 76.7 | 56.3 | 361.962 | 621.1522 | 76.269 | 60 | 0.84 | 69.1 | 69.5 | 57226.5361 | 0.586 | 0.27562 | 75.9 | 59.069 | 1.02 | 69.1 | 69.269 | 71877.2651 | 0.61 | 76 | 59.1 | 1.28 | 69.1 | 69.1 | 90452.2258 | 0.594 | 76.1 | 57.7 | 1.51 | 69.1 | 68.7 | 116557.3393 | 0.603 | 76.1 | 59.831 | 0.76 | 69.1 | 69.3 | 52003.0365 | 0.58 | 76.3 | 59 | 0.78 | 69.1 | 69.2 | 56515.1193 | 0.595 | 76.2 | 58.3 | 1.44 | 69.1 | 68.6 | 108125.1446 | 0.57469 | 76.2 | 58.569 | 1.4 | 69.1 | 68.8 | 103234.8382 | 0.585
1461 | -1.15 | 76.7691 | 56.3 | 360.1309 | 625.3531 | 76.3 | 60.0691 | 0.84 | 69.2 | 69.5 | 57171.1791 | 0.585 | 0.28184 | 76 | 59.0309 | 1.02 | 69.2 | 69.3 | 72217.4763 | 0.61 | 76.1 | 58.9 | 1.28 | 69.2 | 69.1 | 91907.4102 | 0.594 | 76.1691 | 57.7 | 1.52 | 69.2 | 68.8 | 116875.8298 | 0.60369 | 76.2 | 59.8 | 0.76 | 69.2 | 69.3 | 52235.9254 | 0.58 | 76.3 | 59 | 0.78 | 69.2 | 69.2691 | 56787.2823 | 0.595 | 76.3 | 58.3309 | 1.4469 | 69.2 | 68.6 | 108655.2368 | 0.575 | 76.3 | 58.6 | 1.4 | 69.2 | 68.9 | 103236.6689 | 0.585
1462 | -1.2 | 76.8 | 56.3 | 361.1155 | 629.8233 | 76.4 | 60.1 | 0.84 | 69.3 | 69.6 | 57121.9894 | 0.585 | 0.33039 | 76 | 58.9 | 1.02 | 69.3 | 69.3 | 72994.5553 | 0.61 | 76.2 | 58.8 | 1.28 | 69.3 | 69.1 | 92944.8433 | 0.594 | 76.2 | 57.7693 | 1.52 | 69.3 | 68.8693 | 117195.8079 | 0.604 | 76.3 | 59.9693 | 0.76 | 69.3 | 69.4 | 52114.7735 | 0.58 | 76.4 | 59.1 | 0.78 | 69.3 | 69.3 | 56794.7989 | 0.595 | 76.4 | 58.1 | 1.45 | 69.3 | 68.6 | 110443.7491 | 0.576 | 76.3693 | 58.6 | 1.4 | 69.3 | 69 | 103863.8469 | 0.586
1463 | -1.25 | 76.9 | 56.3 | 363.2306 | 634.4243 | 76.5 | 60.1306 | 0.84 | 69.4 | 69.6 | 57251.8888 | 0.584 | 0.40302 | 76.1 | 59 | 1.02 | 69.4 | 69.4 | 73073.7567 | 0.61 | 76.2694 | 58.8694 | 1.28 | 69.4 | 69.1694 | 93016.4709 | 0.594 | 76.3 | 57.6306 | 1.52 | 69.4 | 68.9 | 118352.0504 | 0.605 | 76.4 | 59.8306 | 0.76 | 69.4 | 69.4 | 52710.4439 | 0.58 | 76.5 | 59.1 | 0.78 | 69.4 | 69.4 | 56920.6271 | 0.595 | 76.5 | 58.1 | 1.45 | 69.4 | 68.7 | 111040.448 | 0.577 | 76.4 | 58.5306 | 1.4 | 69.4 | 69 | 104859.4461 | 0.586
1464 | -1.3 | 77 | 56.2 | 364.0948 | 638.8559 | 76.5695 | 60.1695 | 0.84 | 69.5 | 69.7 | 57457.3318 | 0.584 | 0.50901 | 76.2 | 59.0695 | 1.02 | 69.5 | 69.4 | 73124.3053 | 0.61 | 76.3 | 59 | 1.28 | 69.5 | 69.2695 | 92763.7174 | 0.595 | 76.4 | 57.5695 | 1.52 | 69.5 | 68.9 | 119647.628 | 0.606 | 76.4 | 59.4 | 0.76 | 69.5 | 69.2 | 54404.489 | 0.58 | 76.6 | 59.2 | 0.78 | 69.5 | 69.5 | 56763.085 | 0.595 | 76.5 | 58.2 | 1.45 | 69.5 | 68.8 | 111261.3129 | 0.578 | 76.5 | 58.3305 | 1.4 | 69.5 | 68.9305 | 106527.8389 | 0.587
1465 | -1.3333 | 77 | 56.2 | 367.9 | 642.4872 | 76.6 | 60.2696 | 0.84 | 69.5 | 69.7696 | 57291.2139 | 0.584 | 0.59117 | 76.2 | 59 | 1.02 | 69.5 | 69.4304 | 73698.4541 | 0.61 | 76.4 | 58.9 | 1.28 | 69.5 | 69.3 | 93726.8734 | 0.595 | 76.4696 | 57.8 | 1.52 | 69.5 | 69 | 118891.955 | 0.6067 | 76.5 | 59.2 | 0.76 | 69.5 | 69.2 | 55298.7096 | 0.58 | 76.6 | 59.2304 | 0.78 | 69.5 | 69.5 | 56951.986 | 0.595 | 76.6 | 58.2 | 1.457 | 69.5 | 68.8 | 111960.069 | 0.579 | 76.6 | 58.1696 | 1.41 | 69.5 | 68.9 | 108202.6141 | 0.588
1466 | -1.3667 | 77.1 | 56.1303 | 368.888 | 645.888 | 76.7 | 60.4 | 0.84 | 69.6 | 69.8 | 57046.4343 | 0.583 | 0.54888 | 76.3 | 58.7 | 1.02 | 69.6 | 69.4 | 75046.6479 | 0.61 | 76.5 | 58.7 | 1.28 | 69.6 | 69.2 | 95281.3103 | 0.5957 | 76.5 | 57.8 | 1.53 | 69.6 | 69.1 | 119064.2279 | 0.607 | 76.6 | 59.1 | 0.76 | 69.6 | 69.2 | 55815.7404 | 0.581 | 76.7 | 59.3394 | 0.78 | 69.6 | 69.6 | 56811.0849 | 0.595 | 76.7 | 58.2 | 1.46 | 69.6 | 68.8697 | 112558.0034 | 0.5807 | 76.6 | 58.3 | 1.41 | 69.6 | 69 | 107798.0224 | 0.589
1467 | -1.4 | 77.1 | 56.1 | 370.5207 | 649.419 | 76.7 | 60.2302 | 0.84 | 69.6698 | 69.8 | 57691.9658 | 0.583 | 0.573 | 76.3 | 58.6 | 1.02 | 69.6698 | 69.4 | 75724.5028 | 0.61 | 76.5 | 58.7 | 1.28 | 69.6698 | 69.2698 | 95652.1107 | 0.596 | 76.5698 | 57.9 | 1.53 | 69.6698 | 69.2 | 118880.9087 | 0.608 | 76.6 | 58.6603 | 0.77 | 69.6698 | 69.0302 | 57332.8905 | 0.5817 | 76.7 | 59.6302 | 0.78 | 69.6698 | 69.7302 | 56081.2651 | 0.595 | 76.7 | 58.4 | 1.46 | 69.6698 | 69 | 112005.8516 | 0.5817 | 76.7 | 58.3 | 1.41 | 69.6698 | 69.1 | 108341.7525 | 0.5897
1468 | -1.4333 | 77.2 | 56.1 | 371.6896 | 652.9596 | 76.8 | 60 | 0.84 | 69.7 | 69.7 | 58479.1887 | 0.583 | 0.53831 | 76.4 | 58.7 | 1.02 | 69.7 | 69.4 | 75745.314 | 0.611 | 76.6 | 58.8 | 1.28 | 69.7 | 69.3 | 95479.8951 | 0.597 | 76.6 | 58 | 1.53 | 69.7 | 69.3 | 118740.4238 | 0.609 | 76.7 | 58 | 0.77 | 69.7 | 68.8 | 59898.9651 | 0.583 | 76.8 | 59.2 | 0.78 | 69.7 | 69.6 | 57571.2559 | 0.595 | 76.8 | 58.4 | 1.46 | 69.7 | 69.0699 | 112133.1384 | 0.5827 | 76.7 | 58.4 | 1.41 | 69.7 | 69.2 | 108060.3628 | 0.59
1469 | -1.4667 | 77.2 | 56.1 | 372.6299 | 656.4904 | 76.8 | 60.1701 | 0.84 | 69.8 | 69.8 | 58296.4484 | 0.583 | 0.44139 | 76.4 | 58.7701 | 1.02 | 69.8 | 69.5 | 75701.2146 | 0.611 | 76.6 | 58.7 | 1.29 | 69.8 | 69.3701 | 96054.4724 | 0.597 | 76.6701 | 57.9299 | 1.53 | 69.8 | 69.3 | 119667.3086 | 0.609 | 76.7 | 58.2701 | 0.77 | 69.8 | 68.9701 | 59178.9296 | 0.584 | 76.8 | 59.1 | 0.78 | 69.8 | 69.6 | 58021.3365 | 0.595 | 76.8 | 58.6 | 1.47 | 69.8 | 69.2 | 111460.173 | 0.583 | 76.8 | 58.7 | 1.41 | 69.8 | 69.3 | 106827.6224 | 0.591
1470 | -1.5 | 77.3 | 56.2702 | 368.4666 | 659.7614 | 76.9 | 60.0298 | 0.84 | 69.8702 | 69.8 | 58880.6015 | 0.583 | 0.39632 | 76.5 | 58.9702 | 1.02 | 69.8702 | 69.6 | 75115.0801 | 0.612 | 76.7 | 58.8 | 1.29 | 69.8702 | 69.4 | 95975.7971 | 0.598 | 76.7 | 57.8 | 1.53 | 69.8702 | 69.3 | 120939.6728 | 0.61 | 76.8 | 59.0702 | 0.77 | 69.8702 | 69.3702 | 57061.0482 | 0.585 | 76.9 | 59.1 | 0.78 | 69.8702 | 69.6 | 58234.0601 | 0.5957 | 76.9 | 58.6 | 1.47 | 69.8702 | 69.2 | 111818.4514 | 0.584 | 76.8 | 58.9 | 1.42 | 69.8702 | 69.4702 | 106127.3432 | 0.592
1471 | -1.55 | 77.3703 | 56.3703 | 363.6891 | 664.0326 | 76.9 | 59.4 | 0.84 | 69.9 | 69.6 | 61191.6595 | 0.583 | 0.44773 | 76.5703 | 59.1 | 1.02 | 69.9 | 69.7 | 74831.3593 | 0.612 | 76.7 | 58.9 | 1.29 | 69.9 | 69.5 | 96161.8104 | 0.5987 | 76.7703 | 57.9 | 1.53 | 69.9 | 69.3 | 121061.6702 | 0.611 | 76.8 | 59.3 | 0.77 | 69.9 | 69.5 | 56318.0402 | 0.586 | 76.9 | 59.2703 | 0.78 | 69.9 | 69.7 | 57971.357 | 0.596 | 76.9 | 58.4297 | 1.47 | 69.9 | 69.2 | 113473.2894 | 0.585 | 76.9 | 58.9 | 1.42 | 69.9 | 69.5 | 106575.5345 | 0.592
1472 | -1.6 | 77.4 | 56.3 | 364.3674 | 668.8041 | 77 | 59.5 | 0.84 | 70 | 69.6704 | 61297.6988 | 0.5837 | 0.50445 | 76.6 | 58.5888 | 1.03 | 70 | 69.5592 | 77270.8526 | 0.612 | 76.8 | 58.9 | 1.29 | 70 | 69.5704 | 96310.4682 | 0.599 | 76.8 | 57.9 | 1.54 | 70 | 69.4 | 121353.6498 | 0.612 | 76.9 | 59.2 | 0.77 | 70 | 69.5 | 56918.0097 | 0.586 | 77 | 59.3296 | 0.78 | 70 | 69.8 | 57933.7803 | 0.596 | 77 | 57.8296 | 1.47 | 70 | 69 | 118205.0317 | 0.5867 | 76.9704 | 58.8 | 1.42 | 70 | 69.5 | 107446.2964 | 0.593
1473 | -1.65 | 77.5 | 56.0295 | 376.2221 | 674.6463 | 77.1 | 59.7 | 0.84 | 70.1 | 69.8 | 60833.3985 | 0.584 | 0.55153 | 76.7 | 57.5 | 1.03 | 70.1 | 69.2 | 82475.2433 | 0.61371 | 76.8705 | 59.0295 | 1.29 | 70.1 | 69.7 | 96137.7017 | 0.6 | 76.9 | 58 | 1.54 | 70.1 | 69.5 | 121637.2627 | 0.613 | 77 | 59.3705 | 0.77 | 70.1 | 69.6705 | 56923.2987 | 0.587 | 77.1 | 59.2 | 0.78 | 70.1 | 69.8 | 58721.4959 | 0.59671 | 77.1 | 57.4 | 1.48 | 70.1 | 68.9 | 121307.1407 | 0.588 | 77 | 58.8 | 1.42 | 70.1 | 69.6 | 108210.6039 | 0.594
1474 | -1.7 | 77.6 | 55.9 | 382.2119 | 680.2771 | 77.1706 | 59.7 | 0.84 | 70.2 | 69.9 | 61101.1465 | 0.584 | 0.57083 | 76.8 | 57.4 | 1.03 | 70.2 | 69.2706 | 83321.751 | 0.615 | 76.9 | 58.9 | 1.29 | 70.2 | 69.6706 | 97638.0846 | 0.601 | 77 | 58.0706 | 1.54 | 70.2 | 69.6 | 121988.5404 | 0.614 | 77 | 59.7 | 0.77 | 70.2 | 69.8706 | 55973.167 | 0.588 | 77.2 | 59.1706 | 0.79 | 70.2 | 69.8706 | 59100.3526 | 0.597 | 77.1 | 57.8706 | 1.48 | 70.2 | 69.1706 | 119547.0359 | 0.59 | 77.1 | 58.8 | 1.42 | 70.2 | 69.6706 | 108607.0505 | 0.595
1475 | -1.75 | 77.6708 | 56 | 381.2802 | 685.4368 | 77.2 | 59.017 | 0.84 | 70.3 | 69.6292 | 63825.6306 | 0.585 | 0.70936 | 76.8708 | 57.0585 | 1.03 | 70.3 | 69.2 | 85396.6676 | 0.616 | 77 | 58.9 | 1.2971 | 70.3 | 69.7 | 98013.7318 | 0.60171 | 77.0708 | 57.8585 | 1.54 | 70.3 | 69.6 | 123711.0339 | 0.615 | 77.1 | 60 | 0.77 | 70.3 | 70 | 55339.8924 | 0.588 | 77.2 | 59.3 | 0.79 | 70.3 | 70 | 58917.5147 | 0.59771 | 77.2 | 57.8585 | 1.49 | 70.3 | 69.2292 | 120421.9716 | 0.59171 | 77.2 | 58.5585 | 1.4271 | 70.3 | 69.6 | 110769.6164 | 0.596
1476 | -1.8 | 77.7 | 55.6583 | 389.4815 | 691.4631 | 77.3 | 58.2417 | 0.84 | 70.4 | 69.3709 | 67147.9417 | 0.58671 | 0.93775 | 76.9 | 56.4 | 1.0371 | 70.4 | 69 | 88886.5644 | 0.618 | 77.1 | 59.1709 | 1.3 | 70.4 | 69.8709 | 97102.6594 | 0.602 | 77.1 | 57.4 | 1.55 | 70.4 | 69.5 | 127692.5271 | 0.616 | 77.2 | 60.3709 | 0.77 | 70.4 | 70.2 | 54453.6197 | 0.589 | 77.3 | 59.3709 | 0.79 | 70.4 | 70.0709 | 59047.9147 | 0.598 | 77.3 | 57.4417 | 1.49 | 70.4 | 69.1709 | 123759.4254 | 0.593 | 77.2709 | 58.1 | 1.43 | 70.4 | 69.4709 | 114431.7608 | 0.597
1477 | -1.85 | 77.8 | 55.671 | 398.6024 | 697.6389 | 77.4 | 59 | 0.84 | 70.5 | 69.771 | 64728.4776 | 0.588 | 1.0186 | 77 | 56.942 | 1.04 | 70.5 | 69.271 | 87117.5171 | 0.62 | 77.171 | 59.771 | 1.3 | 70.5 | 70.2 | 94250.9924 | 0.603 | 77.2 | 57.229 | 1.55 | 70.5 | 69.5 | 129706.1111 | 0.617 | 77.3 | 60.387 | 0.77 | 70.5 | 70.329 | 54598.8544 | 0.589 | 77.4 | 59.529 | 0.79 | 70.5 | 70.129 | 58868.7346 | 0.59871 | 77.4 | 57.629 | 1.49 | 70.5 | 69.3 | 123496.4335 | 0.595 | 77.3 | 57.929 | 1.43 | 70.5 | 69.5 | 116032.5049 | 0.598
1478 | -1.9 | 77.9 | 55.8289 | 389.0776 | 702.6244 | 77.4711 | 59.2711 | 0.85 | 70.6 | 69.9 | 64335.5939 | 0.589 | 1.3054 | 77.1 | 58.0711 | 1.04 | 70.6 | 69.8 | 82643.2621 | 0.622 | 77.2 | 60 | 1.3 | 70.6 | 70.3 | 93744.8855 | 0.603 | 77.3 | 56.8 | 1.5571 | 70.6 | 69.4 | 133245.0314 | 0.619 | 77.3 | 59.3289 | 0.78 | 70.6 | 69.9 | 58474.4532 | 0.58971 | 77.5 | 58.4156 | 0.79 | 70.6 | 69.7578 | 62903.9892 | 0.599 | 77.4 | 57.4422 | 1.5 | 70.6 | 69.3 | 125359.6172 | 0.597 | 77.4 | 57.2578 | 1.4371 | 70.6 | 69.3 | 120834.4815 | 0.6
1479 | -1.95 | 77.9712 | 55.5288 | 402.0093 | 709.2971 | 77.5 | 59.2288 | 0.85 | 70.7 | 70 | 64712.236 | 0.59 | 1.5071 | 77.2 | 58.0863 | 1.04 | 70.7 | 69.9288 | 83091.1213 | 0.623 | 77.3 | 59.4863 | 1.3 | 70.7 | 70.2 | 96941.8321 | 0.604 | 77.3712 | 56.3288 | 1.56 | 70.7 | 69.3 | 136996.9121 | 0.621 | 77.4 | 58.5576 | 0.78 | 70.7 | 69.6288 | 61200.9238 | 0.591 | 77.5 | 57.3424 | 0.79 | 70.7 | 69.3712 | 66808.2071 | 0.601 | 77.5 | 58.2712 | 1.5 | 70.7 | 69.7 | 121094.0865 | 0.59871 | 77.5 | 56.8 | 1.44 | 70.7 | 69.2 | 124643.8642 | 0.602
1480 | -2 | 78 | 55.2 | 417.1254 | 716.3987 | 77.6 | 59.1 | 0.85 | 70.8 | 70 | 65571.8752 | 0.591 | 1.4829 | 77.2 | 56.4147 | 1.05 | 70.8 | 69.3287 | 91118.5446 | 0.62471 | 77.4 | 58.3287 | 1.3 | 70.8 | 69.8 | 103846.5294 | 0.605 | 77.4 | 55.586 | 1.5671 | 70.8 | 69.1287 | 142773.1584 | 0.623 | 77.5 | 58.1713 | 0.78 | 70.8 | 69.5713 | 63026.0959 | 0.59271 | 77.6 | 58 | 0.79 | 70.8 | 69.7713 | 64952.7244 | 0.60271 | 77.6 | 58.186 | 1.51 | 70.8 | 69.8 | 122114.4923 | 0.6 | 77.5713 | 56.8713 | 1.45 | 70.8 | 69.2713 | 125180.1661 | 0.60471
1481 | -2.05 | 78.1 | 54.7285 | 438.0155 | 724.2432 | 77.7 | 58.1427 | 0.85 | 70.9 | 69.6571 | 69513.9816 | 0.592 | 1.3123 | 77.3 | 55 | 1.05 | 70.9 | 68.9 | 98065.6902 | 0.627 | 77.5 | 57.3571 | 1.31 | 70.9 | 69.5 | 109573.799 | 0.60671 | 77.5 | 54.9715 | 1.57 | 70.9 | 68.9715 | 148251.2386 | 0.62571 | 77.6 | 57.7856 | 0.78 | 70.9 | 69.5285 | 64599.6814 | 0.594 | 77.7 | 57.5856 | 0.79715 | 70.9 | 69.6285 | 66832.4833 | 0.604 | 77.7 | 57.2285 | 1.51 | 70.9 | 69.4285 | 129185.5338 | 0.60171 | 77.6 | 57.3 | 1.45 | 70.9 | 69.5715 | 123382.925 | 0.60671
1482 | -2.1 | 78.2 | 53.9284 | 471.5832 | 733.5598 | 77.7716 | 56.4716 | 0.85 | 70.9716 | 69.0716 | 75854.9094 | 0.59472 | 1.4723 | 77.4 | 54.8 | 1.0572 | 70.9716 | 68.9 | 99635.0497 | 0.63 | 77.5 | 56.9716 | 1.31 | 70.9716 | 69.4 | 112820.3113 | 0.609 | 77.6 | 54.9284 | 1.58 | 70.9716 | 69.1 | 149323.6779 | 0.62872 | 77.6716 | 56.9716 | 0.78716 | 70.9716 | 69.2 | 67905.1821 | 0.59672 | 77.8 | 56.3569 | 0.8 | 70.9716 | 69.3 | 71359.4693 | 0.606 | 77.7716 | 55.9422 | 1.52 | 70.9716 | 69.0569 | 138337.5822 | 0.604 | 77.7 | 56.8853 | 1.4572 | 70.9716 | 69.4569 | 126739.8641 | 0.60872
1483 | -2.1333 | 78.2 | 53.2283 | 506.7311 | 742.4903 | 77.8 | 56.285 | 0.86 | 71 | 69.1283 | 77110.3918 | 0.59772 | 1.8106 | 77.5 | 54.8 | 1.06 | 71 | 69 | 100407.3012 | 0.633 | 77.6 | 57.3 | 1.32 | 71 | 69.6717 | 111622.8397 | 0.611 | 77.7 | 55.0434 | 1.59 | 71 | 69.1717 | 150180.4331 | 0.63172 | 77.7 | 56.9283 | 0.79 | 71 | 69.3 | 68517.9245 | 0.599 | 77.8 | 55.9717 | 0.8 | 71 | 69.1717 | 73367.5137 | 0.609 | 77.8 | 53.785 | 1.5272 | 71 | 68.3283 | 153425.6902 | 0.60772 | 77.8 | 55.9717 | 1.46 | 71 | 69.2 | 133476.2005 | 0.611
1484 | -2.1667 | 78.3 | 52.8 | 533.6488 | 751.177 | 77.9 | 55.7436 | 0.86 | 71.1 | 68.9718 | 79692.3003 | 0.60072 | 2.0586 | 77.5 | 54.141 | 1.0672 | 71.1 | 68.8564 | 104018.2539 | 0.636 | 77.7 | 57.1564 | 1.32 | 71.1 | 69.6282 | 113365.8774 | 0.613 | 77.7 | 55.0846 | 1.59 | 71.1 | 69.3282 | 150949.6169 | 0.634 | 77.8 | 56.9718 | 0.79 | 71.1 | 69.4 | 68906.6446 | 0.60172 | 77.9 | 56.3718 | 0.8 | 71.1 | 69.4718 | 72242.8138 | 0.61172 | 77.9 | 52.5564 | 1.54 | 71.1 | 67.9282 | 162557.4067 | 0.61172 | 77.8 | 55.241 | 1.47 | 71.1 | 69.0282 | 138683.165 | 0.61372
1485 | -2.2 | 78.3 | 52.2562 | 552.0162 | 759.7102 | 77.9 | 56.5 | 0.87 | 71.1 | 69.3719 | 77519.305 | 0.60372 | 2.7472 | 77.6 | 53.1438 | 1.07 | 71.1 | 68.6438 | 109384.6797 | 0.63972 | 77.7 | 56.6719 | 1.3272 | 71.1 | 69.5 | 116757.339 | 0.61572 | 77.8 | 55.2753 | 1.6 | 71.1 | 69.5157 | 150579.5412 | 0.637 | 77.8 | 57.3719 | 0.79719 | 71.1 | 69.6719 | 68021.5904 | 0.604 | 77.9 | 56.3562 | 0.81 | 71.1 | 69.5281 | 72830.927 | 0.614 | 77.9 | 52.0281 | 1.55 | 71.1 | 67.9 | 167916.5292 | 0.61672 | 77.9 | 53.3281 | 1.48 | 71.1 | 68.4 | 151561.4774 | 0.61772
1486 | -2.2333 | 78.4 | 51.972 | 581.7272 | 769.0364 | 78 | 56.8 | 0.87 | 71.2 | 69.572 | 77074.3528 | 0.606 | 2.8525 | 77.6 | 54 | 1.08 | 71.2 | 69.072 | 106324.1051 | 0.643 | 77.8 | 56.628 | 1.33 | 71.2 | 69.6 | 117350.6402 | 0.61772 | 77.8 | 57.428 | 1.6 | 71.2 | 70.328 | 136868.2596 | 0.639 | 77.9 | 57.5 | 0.8 | 71.2 | 69.8 | 68015.394 | 0.606 | 78 | 55.772 | 0.81 | 71.2 | 69.372 | 75407.9263 | 0.61672 | 78 | 51.7 | 1.56 | 71.2 | 67.9 | 171420.9155 | 0.62172 | 77.9 | 52.9 | 1.49 | 71.2 | 68.3 | 155743.3066 | 0.62172
1487 | -2.2667 | 78.4 | 52.1279 | 571.7594 | 775.8543 | 78 | 56.1114 | 0.87 | 71.2721 | 69.3557 | 79998.6412 | 0.60872 | 2.7825 | 77.7 | 54.1721 | 1.08 | 71.2721 | 69.2 | 106377.2348 | 0.64672 | 77.8 | 55.7114 | 1.3372 | 71.2721 | 69.3279 | 123522.0899 | 0.62 | 77.9 | 56.3836 | 1.61 | 71.2721 | 70.0279 | 144626.1256 | 0.64 | 77.9 | 57.1557 | 0.8 | 71.2721 | 69.7279 | 69611.7541 | 0.60872 | 78 | 56 | 0.81 | 71.2721 | 69.5721 | 75083.0715 | 0.619 | 78 | 52.1164 | 1.57 | 71.2721 | 68.1721 | 170519.6509 | 0.62672 | 78 | 52.9 | 1.5 | 71.2721 | 68.5 | 157139.0456 | 0.62572
1488 | -2.3 | 78.1555 | 51.8277 | 586.7854 | 776.8577 | 78.1 | 54.8 | 0.88 | 70.9555 | 68.9 | 85457.3421 | 0.61172 | 2.2364 | 77.7 | 54.2277 | 1.09 | 70.9555 | 69.3 | 106800.3236 | 0.649 | 77.9 | 54.4277 | 1.34 | 70.9555 | 68.9 | 131640.8816 | 0.62372 | 77.9 | 54.7555 | 1.61 | 70.9555 | 69.5277 | 156299.2884 | 0.642 | 78 | 56.1277 | 0.8 | 70.9555 | 69.4 | 73452.0163 | 0.611 | 78.1 | 55.5832 | 0.82 | 70.9555 | 69.5 | 76895.9731 | 0.62172 | 78.1 | 52.6277 | 1.58 | 70.9555 | 68.5277 | 168690.0507 | 0.63072 | 78 | 53.0723 | 1.51 | 70.9555 | 68.6723 | 157051.8981 | 0.62972
1489 | -1.7167 | 77.2552 | 51.2276 | 614.757 | 733.486 | 77.6552 | 54.2276 | 0.88 | 69.8552 | 68.5276 | 86133.6503 | 0.614 | 0.92907 | 77.2552 | 52.521 | 1.09 | 69.8552 | 68.5105 | 112812.3339 | 0.651 | 77.9 | 55.1619 | 1.35 | 69.8552 | 69.3448 | 128260.8299 | 0.626 | 78 | 53.7552 | 1.62 | 69.8552 | 69.2 | 163627.5208 | 0.644 | 77.9276 | 55.6276 | 0.81 | 69.8552 | 69.1552 | 74995.4118 | 0.613 | 77.8552 | 53.8381 | 0.82 | 69.8552 | 68.6829 | 82202.5377 | 0.62372 | 77.9552 | 52.8171 | 1.59 | 69.8552 | 68.6 | 167662.0053 | 0.63372 | 77.9552 | 53.7 | 1.51 | 69.8552 | 68.9276 | 153427.9508 | 0.632
1490 | -1.1333 | 76.355 | 50.7 | 644.3198 | 688.4581 | 76.755 | 53.555 | 0.88 | 68.755 | 67.755 | 85683.0035 | 0.616 | 0.61772 | 76.4275 | 49.4825 | 1.09 | 68.755 | 66.8825 | 123276.767 | 0.65372 | 77.1275 | 55.51 | 1.35 | 68.755 | 68.955 | 121660.4041 | 0.626 | 77.155 | 52.8 | 1.62 | 68.755 | 68.355 | 164719.9592 | 0.645 | 77.055 | 55.645 | 0.81 | 68.755 | 68.7 | 72112.3018 | 0.613 | 76.955 | 51.3375 | 0.82 | 68.755 | 67.255 | 88161.8353 | 0.62572 | 77.155 | 53.3275 | 1.59 | 68.755 | 68.3275 | 158867.7582 | 0.635 | 77.055 | 52.9825 | 1.52 | 68.755 | 68.155 | 152426.7046 | 0.63372
1491 | -0.55 | 75.5274 | 50.1548 | 666.6113 | 642.0473 | 75.8548 | 52.237 | 0.89 | 67.6548 | 66.7548 | 87674.1543 | 0.617 | 0.29177 | 75.5548 | 48.4726 | 1.1 | 67.6548 | 66.0274 | 124430.7996 | 0.65673 | 76.2548 | 53.5096 | 1.35 | 67.6548 | 67.6548 | 128056.2607 | 0.626 | 76.2548 | 52.5548 | 1.62 | 67.6548 | 67.7548 | 160819.842 | 0.645 | 76.1548 | 56.1548 | 0.81 | 67.6548 | 68.3548 | 67380.1436 | 0.613 | 76.0548 | 49.8 | 0.83 | 67.6548 | 66.1548 | 90875.1157 | 0.628 | 76.2548 | 52.6274 | 1.6 | 67.6548 | 67.5274 | 157564.5112 | 0.635 | 76.2274 | 52.4452 | 1.52 | 67.6548 | 67.4 | 151013.2486 | 0.634
1492 | 0.033333 | 74.6545 | 49.5545 | 693.7089 | 595.3366 | 75.0273 | 50.2545 | 0.89 | 66.5818 | 65.4545 | 91886.3849 | 0.619 | -0.43463 | 74.6545 | 48.7727 | 1.1 | 66.5818 | 65.6273 | 119567.3051 | 0.65873 | 75.3545 | 52.0545 | 1.35 | 66.5818 | 66.5545 | 131342.3324 | 0.626 | 75.4545 | 51.5545 | 1.62 | 66.5818 | 66.7545 | 161854.4416 | 0.645 | 75.2545 | 55.2545 | 0.81 | 66.5818 | 67.4545 | 67405.8259 | 0.612 | 75.2273 | 49.0818 | 0.83 | 66.5818 | 65.3818 | 90646.4042 | 0.63 | 75.3545 | 52.4727 | 1.6 | 66.5818 | 66.9273 | 152649.8121 | 0.635 | 75.3545 | 52.9273 | 1.52 | 66.5818 | 67.0273 | 142132.473 | 0.634
1493 | 0.61667 | 73.7543 | 48.9272 | 723.8692 | 548.4801 | 74.1543 | 49.0086 | 0.89 | 65.5543 | 64.4815 | 93712.0571 | 0.62073 | -0.79509 | 73.8272 | 49 | 1.1 | 65.5543 | 65.2272 | 114599.5092 | 0.65973 | 74.5272 | 50.5358 | 1.35 | 65.5543 | 65.3815 | 135197.2567 | 0.626 | 74.5543 | 51.1457 | 1.62 | 65.5543 | 66.1 | 158481.0961 | 0.645 | 74.4543 | 53.763 | 0.8 | 65.5543 | 66.3086 | 69237.5933 | 0.61027 | 74.3543 | 47.6815 | 0.83 | 65.5543 | 64.3543 | 92587.609 | 0.63173 | 74.5272 | 51.5901 | 1.59 | 65.5543 | 66.0086 | 152607.5828 | 0.635 | 74.4543 | 52.5272 | 1.52 | 65.5543 | 66.3272 | 139064.9795 | 0.63327
1494 | 1.2 | 73.127 | 47.9541 | 764.4982 | 507.5056 | 73.2541 | 47.6 | 0.89 | 64.727 | 63.427 | 95844.513 | 0.622 | -0.77492 | 72.9541 | 49.073 | 1.1 | 64.727 | 64.627 | 110381.3213 | 0.66 | 73.6541 | 48.3811 | 1.35 | 64.727 | 64.0541 | 142286.857 | 0.626 | 73.6541 | 51.3811 | 1.62 | 64.727 | 65.5541 | 150948.8486 | 0.64327 | 73.5541 | 51.2082 | 0.8 | 64.727 | 64.7541 | 74987.1415 | 0.61 | 73.4541 | 46.973 | 0.83 | 64.727 | 63.627 | 92293.0358 | 0.633 | 73.6541 | 49.127 | 1.59 | 64.727 | 64.5541 | 163080.3505 | 0.634 | 73.627 | 51.8811 | 1.51 | 64.727 | 65.4811 | 137303.7737 | 0.632
1495 | 1.3333 | 72.9269 | 47.1539 | 805.8997 | 499.4308 | 72.8 | 47.9461 | 0.9 | 64.5 | 63.3731 | 92860.2325 | 0.624 | -0.19073 | 72.4269 | 49.7 | 1.11 | 64.5 | 64.5269 | 105324.0351 | 0.66 | 72.7539 | 47.6 | 1.35 | 64.5 | 63.3269 | 142191.9263 | 0.62773 | 72.8269 | 50.1269 | 1.61 | 64.5 | 64.5539 | 153186.8818 | 0.643 | 72.8 | 48.8346 | 0.8 | 64.5 | 63.3539 | 80503.5258 | 0.61 | 72.8269 | 46.9539 | 0.84 | 64.5 | 63.2269 | 90365.3197 | 0.635 | 72.9 | 48.9 | 1.59 | 64.5 | 64 | 159835.1183 | 0.635 | 72.8269 | 51 | 1.51 | 64.5 | 64.7 | 137888.8125 | 0.631
1496 | 1.4667 | 72.7268 | 46.4268 | 843.9862 | 491.5826 | 72.6 | 49.3928 | 0.9 | 64.2268 | 63.7732 | 86947.8852 | 0.625 | -0.24883 | 72.2268 | 49.5268 | 1.1 | 64.2268 | 64.4 | 104854.6882 | 0.66 | 72.5268 | 48.4196 | 1.3573 | 64.2268 | 63.4732 | 136563.1717 | 0.629 | 72.6 | 50.3464 | 1.61 | 64.2268 | 64.5 | 149964.5197 | 0.642 | 72.6 | 47.1 | 0.81 | 64.2268 | 62.6 | 85895.7154 | 0.61273 | 72.6268 | 47.1928 | 0.84 | 64.2268 | 63.2732 | 89178.1502 | 0.637 | 72.7 | 49.2732 | 1.6 | 64.2268 | 64 | 156072.5613 | 0.635 | 72.6268 | 50.8268 | 1.51 | 64.2268 | 64.5 | 137525.0844 | 0.631
1497 | 1.6 | 72.5267 | 46.8466 | 839.823 | 480.5742 | 72.4 | 50.6267 | 0.9 | 64 | 64.1267 | 81773.5574 | 0.626 | -0.2096 | 72.0267 | 48.7068 | 1.1 | 64 | 63.9534 | 107889.5905 | 0.66 | 72.3267 | 49.6733 | 1.36 | 64 | 63.8733 | 128384.6145 | 0.63 | 72.4 | 50.3801 | 1.61 | 64 | 64.3534 | 148358.698 | 0.642 | 72.4 | 46.6534 | 0.81 | 64 | 62.3267 | 87149.6603 | 0.615 | 72.4267 | 48.6 | 0.84 | 64 | 63.7 | 83578.8999 | 0.638 | 72.5 | 49.3534 | 1.6 | 64 | 63.9267 | 154088.045 | 0.636 | 72.4267 | 50.4267 | 1.51 | 64 | 64.2 | 138822.7231 | 0.631
1498 | 1.7333 | 72.3266 | 46.8532 | 821.6002 | 468.4519 | 72.2 | 49.9532 | 0.9 | 63.7266 | 63.7266 | 83399.9454 | 0.625 | -0.18177 | 71.8266 | 47.9203 | 1.1073 | 63.7266 | 63.5734 | 110538.4993 | 0.66 | 72.1266 | 50.1 | 1.36 | 63.7266 | 63.9 | 125221.7416 | 0.63 | 72.2 | 50.0937 | 1.61 | 63.7266 | 64.1734 | 148874.499 | 0.641 | 72.2 | 46.0734 | 0.81 | 63.7266 | 62.1 | 88788.5439 | 0.61773 | 72.2266 | 48.7 | 0.84 | 63.7266 | 63.6 | 82675.2328 | 0.638 | 72.3 | 47.7329 | 1.6 | 63.7266 | 63.1797 | 164051.2275 | 0.636 | 72.2266 | 50.0532 | 1.51 | 63.7266 | 63.9266 | 139904.9762 | 0.63
1499 | 1.8667 | 72.1265 | 46.5 | 846.6117 | 458.9822 | 72 | 49.7471 | 0.9 | 63.5 | 63.5735 | 83473.5675 | 0.626 | -0.031881 | 71.7 | 49.2471 | 1.1026 | 63.5 | 63.8735 | 103396.1925 | 0.66 | 71.9265 | 50 | 1.36 | 63.5 | 63.7 | 124392.9057 | 0.63 | 72 | 51.3 | 1.61 | 63.5 | 64.4 | 139427.9307 | 0.64026 | 72 | 46.4471 | 0.82 | 63.5 | 62.1735 | 87182.4788 | 0.62 | 72.0265 | 48.4265 | 0.84 | 63.5 | 63.4 | 82806.7852 | 0.638 | 72.1 | 47.2883 | 1.6 | 63.5 | 62.9206 | 165740.4534 | 0.637 | 72.0265 | 49.3265 | 1.51 | 63.5 | 63.5265 | 143136.0457 | 0.63
1500 | 2 | 71.8263 | 46.8 | 834.9216 | 445.0438 | 71.8 | 49.8527 | 0.9 | 63.1263 | 63.4263 | 82400.8688 | 0.625 | -0.18517 | 71.5 | 49.4054 | 1.1 | 63.1263 | 63.7527 | 101830.8255 | 0.659 | 71.7263 | 50.1473 | 1.3526 | 63.1263 | 63.6 | 122466.8225 | 0.629 | 71.8 | 50.8527 | 1.6026 | 63.1263 | 64.1263 | 140212.054 | 0.639 | 71.8 | 47.0737 | 0.82 | 63.1263 | 62.3 | 84472.5543 | 0.62174 | 71.8263 | 48.0263 | 0.84 | 63.1263 | 63.1 | 83565.433 | 0.639 | 71.9 | 50.5946 | 1.6 | 63.1263 | 64.0473 | 142426.6275 | 0.637 | 71.8263 | 49.1473 | 1.51 | 63.1263 | 63.3 | 143169.2348 | 0.63
1501 | 2.3 | 71.4262 | 46.8738 | 832.687 | 419.2166 | 71.4262 | 49.0738 | 0.9 | 62.6262 | 62.9262 | 83852.6208 | 0.625 | -0.88473 | 71.1262 | 48.2738 | 1.1 | 62.6262 | 63.2 | 105209.8222 | 0.658 | 71.5262 | 50.3262 | 1.35 | 62.6262 | 63.5262 | 120231.3873 | 0.628 | 71.6 | 50.7213 | 1.6 | 62.6262 | 63.9 | 139485.8297 | 0.63726 | 71.5262 | 47.4 | 0.82 | 62.6262 | 62.3262 | 82838.9177 | 0.622 | 71.5262 | 47.7262 | 0.84 | 62.6262 | 62.8262 | 83779.0786 | 0.638 | 71.6262 | 52.7688 | 1.5926 | 62.6262 | 64.6738 | 125577.1502 | 0.635 | 71.6262 | 49.9475 | 1.51 | 62.6262 | 63.5 | 136406.4761 | 0.62926
1502 | 2.6 | 70.9261 | 47.2739 | 812.6357 | 392.0103 | 71.0261 | 48.1828 | 0.9 | 62.0261 | 62.2784 | 85397.7168 | 0.624 | -1.3923 | 70.7 | 48.6 | 1.1 | 62.0261 | 63 | 101483.4931 | 0.657 | 71.1261 | 49.1045 | 1.35 | 62.0261 | 62.7522 | 124389.4868 | 0.627 | 71.1261 | 51.1522 | 1.5926 | 62.0261 | 63.7522 | 133475.6032 | 0.635 | 71.1261 | 47.2261 | 0.82 | 62.0261 | 62 | 81736.8402 | 0.623 | 71.1261 | 47.2 | 0.84 | 62.0261 | 62.3261 | 83792.8923 | 0.638 | 71.2261 | 53.9045 | 1.5826 | 62.0261 | 64.7522 | 114431.8745 | 0.63126 | 71.1261 | 50.6739 | 1.5 | 62.0261 | 63.4261 | 128803.0402 | 0.628
1503 | 2.9 | 70.526 | 47.026 | 816.3439 | 366.1741 | 70.526 | 45.926 | 0.9 | 61.452 | 61.2 | 92161.492 | 0.624 | -1.7176 | 70.226 | 48.104 | 1.1 | 61.452 | 62.452 | 101560.5121 | 0.65526 | 70.626 | 48.148 | 1.35 | 61.452 | 62.174 | 126712.825 | 0.626 | 70.726 | 49.804 | 1.59 | 61.452 | 62.878 | 139147.0184 | 0.63226 | 70.626 | 46.926 | 0.82 | 61.452 | 61.626 | 81310.2131 | 0.623 | 70.626 | 47.922 | 0.84 | 61.452 | 62.274 | 79701.8462 | 0.63726 | 70.726 | 52.03 | 1.58 | 61.452 | 63.678 | 123538.2178 | 0.62726 | 70.726 | 50.874 | 1.5 | 61.452 | 63.2 | 124005.8154 | 0.62526
1504 | 3.2 | 70.0259 | 46.5 | 840.2752 | 341.5202 | 70.1259 | 46.0482 | 0.9 | 60.9259 | 60.9 | 90275.8705 | 0.624 | -1.8149 | 69.8259 | 47.3223 | 1.1 | 60.9259 | 61.8741 | 102891.1575 | 0.654 | 70.2259 | 48.9 | 1.3426 | 60.9259 | 62.1 | 120018.1414 | 0.62426 | 70.2259 | 48.0777 | 1.58 | 60.9259 | 61.9518 | 146747.6628 | 0.631 | 70.2259 | 45.9777 | 0.82 | 60.9259 | 60.9518 | 82984.3119 | 0.622 | 70.2259 | 48.5518 | 0.84 | 60.9259 | 62.2259 | 75798.9604 | 0.636 | 70.3259 | 50.4741 | 1.57 | 60.9259 | 62.7259 | 129989.0341 | 0.62426 | 70.2259 | 50.5777 | 1.49 | 60.9259 | 62.7518 | 122793.2042 | 0.623
1505 | 3.5 | 69.6258 | 46.2258 | 848.5207 | 315.9885 | 69.6258 | 46.4258 | 0.9 | 60.3258 | 60.8258 | 86928.8468 | 0.624 | -1.4213 | 69.3258 | 47.1804 | 1.09 | 60.3258 | 61.4773 | 101124.9665 | 0.65226 | 69.8 | 48.5515 | 1.34 | 60.3258 | 61.6515 | 118884.9404 | 0.623 | 69.8258 | 48.1969 | 1.58 | 60.3258 | 61.6742 | 142686.3435 | 0.629 | 69.7258 | 45.7712 | 0.82 | 60.3258 | 60.5742 | 82217.2206 | 0.622 | 69.7258 | 47.3258 | 0.83 | 60.3258 | 61.4258 | 78208.1703 | 0.634 | 69.8258 | 50.3515 | 1.56 | 60.3258 | 62.3515 | 127364.8071 | 0.62126 | 69.8258 | 48.9031 | 1.48 | 60.3258 | 61.7515 | 129618.9063 | 0.62026
1506 | 3.8 | 69.1257 | 45.5257 | 878.5251 | 291.511 | 69.2257 | 46.1 | 0.89 | 59.8257 | 60.4 | 86513.8396 | 0.623 | -0.69429 | 68.9257 | 45.3487 | 1.09 | 59.8257 | 60.5 | 107295.6912 | 0.651 | 69.3257 | 47.6513 | 1.34 | 59.8257 | 61.0257 | 120979.8611 | 0.621 | 69.3257 | 48.4796 | 1.57 | 59.8257 | 61.477 | 137432.1938 | 0.62626 | 69.3257 | 47 | 0.82 | 59.8257 | 60.7257 | 76298.285 | 0.62126 | 69.3257 | 45.6796 | 0.83 | 59.8257 | 60.477 | 82218.8538 | 0.63226 | 69.4257 | 50.023 | 1.55 | 59.8257 | 61.9 | 125850.1124 | 0.61826 | 69.3257 | 46.3052 | 1.48 | 59.8257 | 60.477 | 142380.0723 | 0.61826
1507 | 4.1333 | 68.6255 | 44.8511 | 899.7142 | 264.2769 | 68.7255 | 46.2489 | 0.89 | 59.1511 | 60.1 | 84065.8741 | 0.622 | -0.18054 | 68.4255 | 45.7511 | 1.09 | 59.1511 | 60.3255 | 103157.1971 | 0.65 | 68.9 | 46.7766 | 1.33 | 59.1511 | 60.3511 | 123087.2963 | 0.619 | 68.9255 | 46.2 | 1.57 | 59.1511 | 60.3 | 149135.6819 | 0.625 | 68.8255 | 47.0489 | 0.82 | 59.1511 | 60.5 | 74457.3075 | 0.62 | 68.8255 | 44.8957 | 0.83 | 59.1511 | 59.9234 | 83188.7176 | 0.632 | 68.9255 | 49.2298 | 1.5426 | 59.1511 | 61.3022 | 127253.8499 | 0.61526 | 68.9255 | 44.1489 | 1.48 | 59.1511 | 59.3 | 152939.436 | 0.618
1508 | 4.4667 | 68.1254 | 44.1 | 941.0644 | 238.4237 | 68.2254 | 46.0271 | 0.89 | 58.5254 | 59.6763 | 82726.7253 | 0.62025 | -0.79353 | 67.9254 | 44.7508 | 1.09 | 58.5254 | 59.6254 | 105112.0407 | 0.648 | 68.4254 | 45.6254 | 1.33 | 58.5254 | 59.5254 | 126684.6809 | 0.617 | 68.4254 | 45.8254 | 1.5625 | 58.5254 | 59.8254 | 147872.4155 | 0.623 | 68.3254 | 47.8237 | 0.81 | 58.5254 | 60.4 | 69808.1361 | 0.618 | 68.3254 | 46.6271 | 0.83 | 58.5254 | 60.1763 | 75113.5525 | 0.63 | 68.4254 | 46.7237 | 1.54 | 58.5254 | 59.9746 | 139570.7396 | 0.613 | 68.4254 | 44.9746 | 1.48 | 58.5254 | 59.3254 | 144657.7332 | 0.617
1509 | 4.8 | 67.6253 | 43.5 | 964.8408 | 211.5919 | 67.7253 | 43.9759 | 0.89 | 57.9253 | 58.6253 | 88110.9435 | 0.619 | -1.171 | 67.4253 | 44.6988 | 1.08 | 57.9253 | 59.2747 | 102889.3838 | 0.64625 | 67.9253 | 44.3518 | 1.33 | 57.9253 | 58.7759 | 130302.1412 | 0.616 | 67.9253 | 45.9494 | 1.56 | 57.9253 | 59.5 | 143210.4939 | 0.621 | 67.8253 | 47.9759 | 0.81 | 57.9253 | 60.1506 | 67208.432 | 0.61425 | 67.8253 | 44.1265 | 0.83 | 57.9253 | 58.8759 | 81972.9648 | 0.628 | 67.9253 | 47.8 | 1.53 | 57.9253 | 60 | 129016.3781 | 0.61025 | 67.9253 | 45.2253 | 1.47 | 57.9253 | 59.1253 | 139679.3127 | 0.616
1510 | 5.1333 | 67.1252 | 43.0504 | 978.5893 | 184.3099 | 67.2252 | 42.8252 | 0.89 | 57.3252 | 57.8252 | 90560.7444 | 0.618 | -1.5546 | 66.9252 | 45.3756 | 1.08 | 57.3252 | 59.1504 | 97305.1373 | 0.644 | 67.4252 | 43.9237 | 1.32 | 57.3252 | 58.2496 | 129751.0286 | 0.615 | 67.4252 | 45.8511 | 1.55 | 57.3252 | 59.0756 | 139933.1219 | 0.61825 | 67.3252 | 47.774 | 0.80252 | 57.3252 | 59.6748 | 65766.9773 | 0.61125 | 67.3252 | 41.7756 | 0.82 | 57.3252 | 57.6504 | 88167.6529 | 0.627 | 67.4252 | 46.1519 | 1.5225 | 57.3252 | 59.026 | 135799.5416 | 0.607 | 67.4252 | 45.4992 | 1.47 | 57.3252 | 58.8748 | 134483.0931 | 0.614
1511 | 5.4667 | 66.6251 | 42.4251 | 1007.2982 | 158.0541 | 66.7251 | 40.3758 | 0.89 | 56.7251 | 56.5254 | 97708.429 | 0.618 | -1.9166 | 66.4251 | 44.5498 | 1.07 | 56.7251 | 58.5 | 98187.3998 | 0.64125 | 66.9251 | 45.3254 | 1.32 | 56.7251 | 58.4502 | 119110.3993 | 0.61225 | 66.9251 | 43.3254 | 1.55 | 56.7251 | 57.7752 | 152449.6062 | 0.616 | 66.8251 | 47.6758 | 0.8 | 56.7251 | 59.2254 | 64113.2955 | 0.60725 | 66.8251 | 40.5251 | 0.82 | 56.7251 | 56.8502 | 90780.0073 | 0.626 | 66.9251 | 41.6505 | 1.52 | 56.7251 | 56.8752 | 160686.4006 | 0.605 | 66.9251 | 45.7505 | 1.46 | 56.7251 | 58.5752 | 129161.7151 | 0.61125
1512 | 5.8 | 66.2 | 41.0998 | 1047.3337 | 134.7494 | 66.225 | 36.425 | 0.89 | 56.2 | 54.725 | 110643.3525 | 0.619 | -1.1804 | 65.925 | 45.1 | 1.07 | 56.2 | 58.3 | 93264.8164 | 0.63825 | 66.425 | 43.325 | 1.31 | 56.2 | 57.325 | 126819.0159 | 0.61025 | 66.425 | 42.9502 | 1.54 | 56.2 | 57.275 | 151403.2215 | 0.615 | 66.325 | 43.925 | 0.8 | 56.2 | 57.425 | 74743.6595 | 0.60425 | 66.325 | 40.2501 | 0.82 | 56.2 | 56.5 | 89907.1621 | 0.626 | 66.425 | 40.4251 | 1.52 | 56.2 | 56.075 | 165284.4868 | 0.60575 | 66.425 | 43.4998 | 1.46 | 56.2 | 57.3499 | 139413.845 | 0.609
1513 | 5.9667 | 65.9248 | 40.1752 | 1111.8416 | 124.795 | 65.9 | 36.4752 | 0.89 | 55.9 | 54.6 | 109527.9965 | 0.621 | -0.68324 | 65.6 | 45.1752 | 1.06 | 55.9 | 58 | 90639.49 | 0.63525 | 65.9248 | 44.6267 | 1.31 | 55.9 | 57.5006 | 116601.9106 | 0.609 | 65.9248 | 45 | 1.54 | 55.9 | 57.7248 | 134640.3209 | 0.61225 | 65.9 | 43.5752 | 0.79 | 55.9 | 57 | 74027.7312 | 0.603 | 65.9248 | 40.7 | 0.82 | 55.9 | 56.4 | 86845.2351 | 0.62525 | 66 | 40.7994 | 1.52 | 55.9 | 55.9497 | 159828.2262 | 0.605 | 65.9248 | 42.2248 | 1.45 | 55.9 | 56.5248 | 143938.1192 | 0.60725
1514 | 6.1333 | 65.7 | 40.6 | 1087.4956 | 109.4171 | 65.6247 | 37.2753 | 0.89 | 55.6 | 54.8 | 105852.3874 | 0.62275 | -0.67326 | 65.3247 | 43.9473 | 1.06 | 55.6 | 57.3989 | 94478.3969 | 0.632 | 65.6247 | 47.2484 | 1.3 | 55.6 | 58.2742 | 100277.0075 | 0.60525 | 65.7 | 44.4989 | 1.53 | 55.6 | 57.3495 | 135604.1825 | 0.60925 | 65.7 | 43.4742 | 0.79 | 55.6 | 56.7247 | 73289.4268 | 0.601 | 65.7 | 39.9236 | 0.82 | 55.6 | 55.9495 | 88400.5981 | 0.625 | 65.7247 | 39.6753 | 1.52 | 55.6 | 55.4 | 165458.7368 | 0.60575 | 65.7 | 41.9 | 1.45 | 55.6 | 56.2247 | 144414.7875 | 0.606
1515 | 6.3 | 65.4246 | 39.8738 | 1106.225 | 96.7676 | 65.4 | 39.3031 | 0.89 | 55.2246 | 55.4262 | 97493.2312 | 0.623 | -0.79976 | 65.1 | 43.2554 | 1.06 | 55.2246 | 56.9016 | 96355.7716 | 0.63 | 65.4 | 43.12 | 1.3 | 55.2246 | 56.4477 | 120524.7728 | 0.602 | 65.4246 | 42.2231 | 1.53 | 55.2246 | 56.2492 | 147728.5768 | 0.60725 | 65.4246 | 43.7523 | 0.79 | 55.2246 | 56.6508 | 71451.2049 | 0.59925 | 65.4246 | 38.7508 | 0.82 | 55.2246 | 55.3 | 91696.1353 | 0.624 | 65.5 | 40.9523 | 1.52 | 55.2246 | 55.7508 | 156173.394 | 0.606 | 65.4246 | 41.8754 | 1.45 | 55.2246 | 56.1 | 142787.4917 | 0.605
1516 | 6.4667 | 65.2 | 40.5265 | 1098.9376 | 82.4574 | 65.1245 | 40.496 | 0.89 | 54.9245 | 55.698 | 91850.0461 | 0.62224 | -1.0456 | 64.8245 | 46.096 | 1.05 | 54.9245 | 57.7735 | 81969.6036 | 0.62624 | 65.1245 | 40.755 | 1.29 | 54.9245 | 55.3265 | 131936.8585 | 0.601 | 65.2 | 42.204 | 1.52 | 54.9245 | 56.0265 | 146363.95 | 0.606 | 65.2 | 45.2735 | 0.78245 | 54.9245 | 57.049 | 65327.1532 | 0.59624 | 65.2 | 39.1245 | 0.82 | 54.9245 | 55.3 | 89457.1522 | 0.624 | 65.2245 | 43.5775 | 1.52 | 54.9245 | 56.5755 | 137388.9872 | 0.604 | 65.2 | 42.2 | 1.4424 | 54.9245 | 56 | 139177.0511 | 0.604
1517 | 6.6333 | 64.9244 | 40.3756 | 1094.9727 | 68.4314 | 64.9 | 37.8244 | 0.89 | 54.6244 | 54.5244 | 101062.8717 | 0.622 | -1.532 | 64.6 | 43.2488 | 1.04 | 54.6244 | 56.4244 | 92985.5204 | 0.623 | 64.9 | 43.6244 | 1.29 | 54.6244 | 56.3244 | 114722.9226 | 0.59924 | 64.9244 | 44.6 | 1.52 | 54.6244 | 56.8 | 128619.9391 | 0.60324 | 64.9244 | 44.8269 | 0.78 | 54.6244 | 56.6756 | 65610.5248 | 0.59324 | 64.9244 | 39.0756 | 0.82 | 54.6244 | 55.1 | 88686.9759 | 0.624 | 65 | 45.4756 | 1.51 | 54.6244 | 57.1 | 123139.8661 | 0.60124 | 64.9244 | 43.0781 | 1.44 | 54.6244 | 56.1512 | 131831.8667 | 0.60224
1518 | 6.8 | 64.8 | 41.3757 | 1048.9353 | 53.7941 | 64.6243 | 38.5544 | 0.89 | 54.4 | 54.6515 | 97395.2618 | 0.622 | -2.4215 | 64.3243 | 42.5757 | 1.04 | 54.4 | 56 | 94590.9555 | 0.62024 | 64.6243 | 43.9272 | 1.29 | 54.4 | 56.2757 | 111156.4709 | 0.597 | 64.7 | 44.4243 | 1.51 | 54.4 | 56.5243 | 127703.2259 | 0.60024 | 64.7 | 44.6213 | 0.78 | 54.4 | 56.3728 | 65092.6258 | 0.59024 | 64.7 | 40.8059 | 0.82 | 54.4 | 55.5515 | 81934.8142 | 0.623 | 64.7243 | 45.2728 | 1.5 | 54.4 | 56.8485 | 122168.8661 | 0.59724 | 64.7 | 45.2515 | 1.43 | 54.4 | 56.8757 | 116484.6179 | 0.59924
1519 | 6.8167 | 64.8 | 42.1 | 1004.1898 | 49.7724 | 64.5 | 42.0068 | 0.89 | 54.4 | 55.8276 | 83885.453 | 0.621 | -3.213 | 64.2 | 42.1966 | 1.0324 | 54.4 | 55.7241 | 95117.8847 | 0.618 | 64.4 | 47.0344 | 1.28 | 54.4 | 57.3034 | 92606.546 | 0.59424 | 64.4241 | 43.2207 | 1.5 | 54.4 | 55.8483 | 132800.5956 | 0.59724 | 64.4241 | 42.7 | 0.77 | 54.4 | 55.4 | 70247.6761 | 0.588 | 64.5 | 43.4759 | 0.82 | 54.4 | 56.4 | 71779.964 | 0.62024 | 64.5 | 44.4517 | 1.49 | 54.4 | 56.3 | 125126.8828 | 0.594 | 64.5 | 47.5827 | 1.4224 | 54.4 | 57.6276 | 100422.0889 | 0.59524
1520 | 6.8333 | 64.7 | 42.8039 | 983.3011 | 47.1884 | 64.5 | 43.6442 | 0.89 | 54.4 | 56.4481 | 77408.3104 | 0.61824 | -3.8416 | 64.2 | 42.3558 | 1.03 | 54.4 | 55.7279 | 94120.372 | 0.61624 | 64.324 | 49.4682 | 1.27 | 54.4 | 58.1721 | 78639.0177 | 0.58824 | 64.4 | 42.6039 | 1.5 | 54.4 | 55.5519 | 136156.7053 | 0.596 | 64.4 | 42.524 | 0.77 | 54.4 | 55.324 | 70572.5384 | 0.58624 | 64.5 | 44.6558 | 0.81 | 54.4 | 56.8519 | 67307.4832 | 0.61724 | 64.5 | 45.5279 | 1.4824 | 54.4 | 56.676 | 117503.6785 | 0.591 | 64.5 | 49.3682 | 1.41 | 54.4 | 58.1721 | 89213.8873 | 0.58948
1521 | 6.85 | 64.7 | 43.6761 | 925.9827 | 42.3718 | 64.5 | 41.7 | 0.88 | 54.3 | 55.6 | 84154.3187 | 0.616 | -3.1001 | 64.1239 | 45.0282 | 1.03 | 54.3 | 56.6761 | 82194.1612 | 0.614 | 64.3 | 47.4522 | 1.26 | 54.3 | 57.2 | 88712.442 | 0.58324 | 64.4 | 45.8608 | 1.49 | 54.3 | 56.8043 | 115261.8347 | 0.59324 | 64.4 | 42.5522 | 0.77 | 54.3 | 55.2761 | 70430.7247 | 0.585 | 64.5 | 47.4804 | 0.81 | 54.3 | 57.8522 | 57179.5004 | 0.61324 | 64.5 | 47.7326 | 1.4724 | 54.3 | 57.5282 | 103095.9985 | 0.58724 | 64.4 | 47.7043 | 1.4 | 54.3 | 57.4522 | 97880.8791 | 0.58424
1522 | 6.8667 | 64.7 | 44.3286 | 901.7085 | 39.6618 | 64.4 | 42.2286 | 0.88 | 54.3 | 55.7762 | 81670.5031 | 0.614 | -3.2071 | 64.1 | 46.3524 | 1.02 | 54.3 | 57.1 | 75948.5454 | 0.61024 | 64.3 | 47.9762 | 1.25 | 54.3 | 57.4 | 84953.4534 | 0.57924 | 64.3 | 48.6714 | 1.48 | 54.3 | 57.8476 | 96995.4442 | 0.58848 | 64.4 | 44.0048 | 0.77 | 54.3 | 55.8524 | 65330.2065 | 0.58324 | 64.4238 | 50.081 | 0.8 | 54.3 | 58.7524 | 47925.5931 | 0.60724 | 64.4 | 49.3714 | 1.46 | 54.3 | 58.1238 | 91886.9995 | 0.58124 | 64.4 | 48.0952 | 1.39 | 54.3 | 57.5476 | 94524.8912 | 0.57924
1523 | 6.8833 | 64.7 | 45.2 | 846.0289 | 34.9711 | 64.4 | 42.1658 | 0.88 | 54.3 | 55.6711 | 81429.6938 | 0.61124 | -2.9932 | 64.1 | 46.5237 | 1.0124 | 54.3 | 57.1 | 74563.0919 | 0.60524 | 64.3 | 48.0474 | 1.24 | 54.3 | 57.3237 | 83665.8833 | 0.57424 | 64.3 | 47.7526 | 1.47 | 54.3 | 57.3763 | 101394.3289 | 0.58424 | 64.3 | 44.5421 | 0.76 | 54.3 | 55.9711 | 63303.9983 | 0.581 | 64.4 | 50.8947 | 0.79 | 54.3 | 58.9474 | 44774.2 | 0.60024 | 64.4 | 48.7526 | 1.45 | 54.3 | 57.7763 | 94635.7277 | 0.57624 | 64.4 | 47.6816 | 1.38 | 54.3 | 57.2526 | 95822.415 | 0.57524
1524 | 6.9 | 64.7 | 44.7764 | 860.0421 | 36.2993 | 64.4 | 40.7821 | 0.88 | 54.3 | 55.0529 | 86430.8813 | 0.61 | -3.646 | 64.1 | 46.9821 | 1.01 | 54.3 | 57.1764 | 72058.3416 | 0.60124 | 64.2 | 48.4821 | 1.23 | 54.3 | 57.4529 | 80824.9801 | 0.57024 | 64.3 | 48.8293 | 1.4524 | 54.3 | 57.7 | 94084.4053 | 0.57924 | 64.3 | 42.9764 | 0.76 | 54.3 | 55.2764 | 67914.4505 | 0.579 | 64.4 | 48.7179 | 0.78 | 54.3 | 57.9471 | 51041.3964 | 0.59324 | 64.4 | 49.0471 | 1.4324 | 54.3 | 57.7471 | 92086.7635 | 0.57124 | 64.4 | 49.5764 | 1.3624 | 54.3 | 57.9764 | 84182.8839 | 0.57024
1525 | 6.7833 | 64.9 | 45.7296 | 822.4318 | 43.242 | 64.4765 | 41.2407 | 0.87 | 54.5765 | 55.2469 | 84895.9108 | 0.60823 | -3.667 | 64.1765 | 47.3642 | 1 | 54.5765 | 57.3469 | 69987.3181 | 0.59723 | 64.2 | 50.8296 | 1.22 | 54.5765 | 58.3765 | 67958.5192 | 0.56523 | 64.2235 | 49.4235 | 1.44 | 54.5765 | 57.9235 | 89407.8996 | 0.57423 | 64.3 | 43.1469 | 0.76 | 54.5765 | 55.3235 | 67094.9436 | 0.57723 | 64.4 | 47.4 | 0.77235 | 54.5765 | 57.4 | 55186.4565 | 0.58823 | 64.4 | 49.2593 | 1.42 | 54.5765 | 57.8296 | 89873.1808 | 0.56623 | 64.3765 | 50.3531 | 1.35 | 54.5765 | 58.2 | 79343.2446 | 0.56523
1526 | 6.6667 | 65.0767 | 46.2767 | 784.437 | 49.9499 | 64.6 | 41.1433 | 0.87 | 54.7767 | 55.3066 | 85796.7833 | 0.608 | -3.8944 | 64.3 | 46.0066 | 0.99 | 54.7767 | 56.7767 | 76160.341 | 0.59323 | 64.3767 | 50.41 | 1.2023 | 54.7767 | 58.1934 | 70099.7271 | 0.55923 | 64.4 | 49.1767 | 1.43 | 54.7767 | 57.8 | 90861.2278 | 0.56923 | 64.5 | 42.6767 | 0.76 | 54.7767 | 55.2 | 69227.2746 | 0.577 | 64.6 | 48.8366 | 0.77 | 54.7767 | 58.03 | 50589.6523 | 0.58423 | 64.5767 | 50.5934 | 1.41 | 54.7767 | 58.4233 | 82104.2121 | 0.56047 | 64.5 | 51.2533 | 1.34 | 54.7767 | 58.6767 | 74146.4876 | 0.55923
1527 | 6.55 | 65.2 | 47.4 | 729.1683 | 55.4517 | 64.8 | 45.8142 | 0.87 | 55 | 57.2303 | 68986.8141 | 0.60623 | -3.0922 | 64.5 | 47.4536 | 0.99 | 55 | 57.4768 | 70447.7017 | 0.59023 | 64.5 | 48.0303 | 1.1923 | 55 | 57.1768 | 82645.4821 | 0.555 | 64.6 | 48.8697 | 1.42 | 55 | 57.7232 | 93314.1414 | 0.56423 | 64.6768 | 43.2303 | 0.76 | 55 | 55.5536 | 67817.0319 | 0.576 | 64.8 | 50.4161 | 0.76 | 55 | 58.6697 | 45696.9735 | 0.57923 | 64.7 | 48.8697 | 1.4 | 55 | 57.6464 | 92730.3318 | 0.556 | 64.7 | 49.8787 | 1.3223 | 55 | 58.1161 | 81753.836 | 0.55323
1528 | 6.4333 | 65.4 | 46.6462 | 740.859 | 64.9685 | 64.9769 | 47.3386 | 0.86231 | 55.2 | 57.8693 | 63731.976 | 0.60223 | -1.654 | 64.6769 | 47.3462 | 0.98 | 55.2 | 57.4231 | 71166.0191 | 0.58623 | 64.7 | 48.4462 | 1.19 | 55.2 | 57.4231 | 80756.5834 | 0.55123 | 64.7769 | 47.8769 | 1.41 | 55.2 | 57.3 | 99269.7648 | 0.561 | 64.8 | 44.3769 | 0.76 | 55.2 | 56.0769 | 64709.9938 | 0.575 | 64.9769 | 47.2849 | 0.76 | 55.2 | 57.3693 | 55847.8012 | 0.57423 | 64.9 | 48.4076 | 1.39 | 55.2 | 57.4538 | 95698.3092 | 0.55223 | 64.8769 | 47.0614 | 1.32 | 55.2 | 56.8307 | 97744.8406 | 0.55023
1529 | 6.3167 | 65.6 | 46 | 774.1817 | 75.7321 | 65.177 | 45.4 | 0.86 | 55.4 | 57.177 | 71012.9351 | 0.599 | -2.0246 | 64.8 | 48.3471 | 0.98 | 55.4 | 57.908 | 67230.6549 | 0.58323 | 64.9 | 48.9391 | 1.18 | 55.4 | 57.631 | 78822.8663 | 0.54823 | 64.9 | 48.908 | 1.4 | 55.4 | 57.777 | 93930.986 | 0.558 | 65 | 45.508 | 0.75 | 55.4 | 56.654 | 61391.9197 | 0.57323 | 65.1 | 43.892 | 0.75 | 55.4 | 55.946 | 66798.9706 | 0.572 | 65.1 | 51.0391 | 1.38 | 55.4 | 58.731 | 80931.9358 | 0.54823 | 65.077 | 48.292 | 1.31 | 55.4 | 57.446 | 91554.5504 | 0.54723
1530 | 6.2 | 65.8 | 47.1314 | 731.2653 | 82.5196 | 65.3 | 45.7542 | 0.86 | 55.6771 | 57.3771 | 70143.2448 | 0.59623 | -1.4779 | 65 | 52.4085 | 0.97 | 55.6771 | 59.6542 | 51005.8635 | 0.57823 | 65.0771 | 52.2399 | 1.17 | 55.6771 | 59.2085 | 62787.4762 | 0.54423 | 65.1 | 50 | 1.39 | 55.6771 | 58.3 | 87981.3818 | 0.554 | 65.1771 | 45.8601 | 0.75 | 55.6771 | 56.8686 | 60663.1265 | 0.57123 | 65.3 | 43.6627 | 0.75 | 55.6771 | 55.9542 | 67952.9209 | 0.572 | 65.2771 | 54.0856 | 1.3623 | 55.6771 | 60.1314 | 63604.0963 | 0.54246 | 65.2 | 47.6085 | 1.3 | 55.6771 | 57.1542 | 96006.4004 | 0.545
1531 | 6 | 66.1 | 48.5545 | 665.5946 | 92.922 | 65.5772 | 47.2862 | 0.85 | 56.0772 | 58.0545 | 65074.5029 | 0.59323 | -1.7829 | 65.2 | 53.4228 | 0.96 | 56.0772 | 60.2 | 47171.8034 | 0.57223 | 65.2 | 54.2228 | 1.16 | 56.0772 | 60.1228 | 53076.5771 | 0.53823 | 65.2772 | 48.6593 | 1.38 | 56.0772 | 57.7683 | 95999.0252 | 0.55023 | 65.3772 | 44.509 | 0.75 | 56.0772 | 56.3545 | 65388.4605 | 0.57 | 65.5 | 46.0545 | 0.75 | 56.0772 | 57.0772 | 61033.9826 | 0.57023 | 65.4772 | 54.2821 | 1.3423 | 56.0772 | 60.191 | 62925.0573 | 0.53546 | 65.4 | 48.9545 | 1.3 | 56.0772 | 57.8772 | 89352.4309 | 0.54223
1532 | 5.8 | 66.4 | 48.7453 | 637.0093 | 105.3754 | 65.8774 | 48.0132 | 0.85 | 56.4 | 58.4679 | 63206.3894 | 0.59023 | -2.0373 | 65.5 | 53.2226 | 0.95 | 56.4 | 60.1226 | 48913.069 | 0.56623 | 65.5 | 53.2132 | 1.15 | 56.4 | 59.7453 | 58919.0577 | 0.53223 | 65.5774 | 47.2868 | 1.38 | 56.4 | 57.2547 | 105321.0986 | 0.549 | 65.6774 | 45.6226 | 0.75 | 56.4 | 57 | 62792.6233 | 0.57 | 65.8 | 46.6226 | 0.75 | 56.4 | 57.5 | 59984.6879 | 0.569 | 65.7774 | 52.6641 | 1.33 | 56.4 | 59.6094 | 72711.5668 | 0.53023 | 65.7 | 50.0321 | 1.29 | 56.4 | 58.4547 | 84526.9873 | 0.53923
1533 | 5.6 | 66.7 | 48.5775 | 650.4896 | 120.2818 | 66.1775 | 46.6549 | 0.84 | 56.7775 | 58.0775 | 68729.1515 | 0.588 | -2.5126 | 65.8 | 51.2028 | 0.94 | 56.7775 | 59.3901 | 57515.4437 | 0.56123 | 65.8 | 51.1676 | 1.14 | 56.7775 | 58.8451 | 69775.9393 | 0.52823 | 65.8775 | 48.8 | 1.37 | 56.7775 | 58.1 | 98096.7639 | 0.547 | 65.9775 | 45.9099 | 0.75 | 56.7775 | 57.2549 | 62726.9454 | 0.569 | 66.1 | 47.2648 | 0.75 | 56.7775 | 57.9324 | 58709.1625 | 0.56723 | 66 | 53.7352 | 1.32 | 56.7775 | 60.1676 | 67665.2288 | 0.52523 | 66 | 51.6324 | 1.28 | 56.7775 | 59.2775 | 77076.3715 | 0.53623
1534 | 5.4 | 67 | 48.5448 | 633.3121 | 133.1052 | 66.4776 | 48.0328 | 0.84 | 57.1776 | 58.7776 | 64598.5779 | 0.586 | -2.7485 | 66.1 | 49.5207 | 0.94 | 57.1776 | 58.7328 | 64765.4254 | 0.55822 | 66.0776 | 51.0879 | 1.13 | 57.1776 | 58.9328 | 70897.5924 | 0.526 | 66.1776 | 49.8655 | 1.37 | 57.1776 | 58.7328 | 93266.3335 | 0.545 | 66.2776 | 47.4552 | 0.75 | 57.1776 | 58.0776 | 58705.0374 | 0.568 | 66.4 | 49.9103 | 0.74 | 57.1776 | 59.2552 | 51168.6467 | 0.56522 | 66.3 | 52.3552 | 1.31 | 57.1776 | 59.6552 | 76390.668 | 0.52122 | 66.2776 | 52.7 | 1.27 | 57.1776 | 59.9 | 72327.4517 | 0.53222
1535 | 5.2 | 67.3 | 49.4108 | 618.5675 | 145.821 | 66.7777 | 49.6331 | 0.84 | 57.5777 | 59.5554 | 59895.1006 | 0.58322 | -2.0591 | 66.3777 | 51.2115 | 0.93 | 57.5777 | 59.6446 | 59159.314 | 0.55522 | 66.3777 | 52.1115 | 1.1222 | 57.5777 | 59.5446 | 67151.5002 | 0.52222 | 66.4 | 51.5223 | 1.36 | 57.5777 | 59.6 | 84878.4268 | 0.54222 | 66.5777 | 47.8223 | 0.75 | 57.5777 | 58.4 | 58240.0667 | 0.56622 | 66.7 | 50.6669 | 0.74 | 57.5777 | 59.6223 | 49403.8104 | 0.562 | 66.6 | 52.8223 | 1.3 | 57.5777 | 59.9223 | 75112.4168 | 0.51722 | 66.5777 | 51.8115 | 1.26 | 57.5777 | 59.5669 | 78057.8958 | 0.52822
1536 | 5 | 67.5778 | 49.1887 | 592.0841 | 156.9455 | 67.0778 | 49.9887 | 0.83 | 57.8778 | 59.8222 | 59418.9823 | 0.58 | -1.1969 | 66.6778 | 48.6109 | 0.93 | 57.8778 | 58.5444 | 70111.5522 | 0.553 | 66.6778 | 50.0665 | 1.12 | 57.8778 | 58.7222 | 77682.7469 | 0.52022 | 66.7 | 50.4887 | 1.3522 | 57.8778 | 59.2222 | 91786.5894 | 0.53922 | 66.8 | 48.6891 | 0.74 | 57.8778 | 58.9335 | 56373.2801 | 0.56522 | 66.9778 | 49.9778 | 0.74 | 57.8778 | 59.4778 | 52427.1216 | 0.559 | 66.9 | 52.1222 | 1.29 | 57.8778 | 59.7 | 80013.6573 | 0.514 | 66.8778 | 50.3556 | 1.26 | 57.8778 | 59.0778 | 86696.0243 | 0.526
1537 | 4.8833 | 67.7 | 48.1 | 646.9413 | 168.1911 | 67.2779 | 48.3441 | 0.83 | 58.0779 | 59.2221 | 65609.5925 | 0.57722 | -1.1704 | 66.9 | 49.1352 | 0.93 | 58.0779 | 58.9676 | 68714.4186 | 0.553 | 66.9779 | 49.3 | 1.12 | 58.0779 | 58.4779 | 82754.9513 | 0.51922 | 67 | 49.9338 | 1.35 | 58.0779 | 59.0779 | 96670.4238 | 0.538 | 67.1 | 49.7883 | 0.74 | 58.0779 | 59.5221 | 53755.9118 | 0.56322 | 67.2779 | 48.7765 | 0.73 | 58.0779 | 59.0662 | 56533.4225 | 0.557 | 67.2 | 51.6221 | 1.2822 | 58.0779 | 59.6 | 83611.2167 | 0.51122 | 67.1779 | 50.5662 | 1.25 | 58.0779 | 59.2441 | 86969.7146 | 0.524
1538 | 4.7667 | 67.9 | 48.4 | 631.6244 | 174.9488 | 67.4 | 46.8878 | 0.83 | 58.3 | 58.7219 | 70992.5069 | 0.576 | -0.19707 | 67.1 | 52.1317 | 0.92 | 58.3 | 60.3439 | 57472.1325 | 0.55022 | 67.1781 | 48.8439 | 1.12 | 58.3 | 58.3219 | 85467.4734 | 0.519 | 67.2 | 51.3122 | 1.35 | 58.3 | 59.7781 | 89469.6266 | 0.536 | 67.3 | 47.5097 | 0.74 | 58.3 | 58.5439 | 61016.2178 | 0.562 | 67.4 | 45.2317 | 0.73 | 58.3 | 57.5439 | 67902.6404 | 0.556 | 67.3781 | 50.0756 | 1.28 | 58.3 | 58.8878 | 92473.9081 | 0.50922 | 67.3 | 48.7878 | 1.25 | 58.3 | 58.4439 | 96720.9826 | 0.523
1539 | 4.65 | 68.1 | 47.1655 | 667.9603 | 185.2197 | 67.6 | 45.9563 | 0.83 | 58.5 | 58.3782 | 74742.447 | 0.576 | 0.34256 | 67.2782 | 50.5782 | 0.92 | 58.5 | 59.6782 | 63984.2297 | 0.548 | 67.3 | 48.2218 | 1.12 | 58.5 | 58.1 | 89158.3639 | 0.519 | 67.3782 | 51.7655 | 1.34 | 58.5 | 60.0437 | 87339.3867 | 0.53322 | 67.4782 | 47.5253 | 0.74 | 58.5 | 58.7127 | 61479.9879 | 0.562 | 67.6 | 45.1035 | 0.73 | 58.5 | 57.6127 | 68956.1243 | 0.558 | 67.5782 | 47.1437 | 1.28 | 58.5 | 57.5218 | 109043.0081 | 0.50978 | 67.5 | 47.9563 | 1.25 | 58.5 | 58.1782 | 102265.7783 | 0.523
1540 | 4.5333 | 68.2783 | 47.2 | 677.9995 | 193.8742 | 67.8 | 46.8783 | 0.83 | 58.7 | 58.8783 | 72289.6339 | 0.576 | 0.68359 | 67.4 | 50.7217 | 0.91 | 58.7 | 59.8 | 63743.9491 | 0.546 | 67.5 | 47.8434 | 1.12 | 58.7 | 58.0217 | 92001.3915 | 0.52 | 67.5783 | 50.8783 | 1.34 | 58.7 | 59.7 | 93155.2631 | 0.532 | 67.6 | 49.6869 | 0.74 | 58.7 | 59.7217 | 55230.8296 | 0.561 | 67.7783 | 47.3086 | 0.73 | 58.7 | 58.7434 | 62752.0591 | 0.558 | 67.7 | 46.8566 | 1.28 | 58.7 | 57.4783 | 111993.9402 | 0.51178 | 67.7 | 47.452 | 1.25 | 58.7 | 58.0652 | 105679.9724 | 0.523
1541 | 4.4167 | 68.4 | 46.6432 | 692.1366 | 203.1248 | 67.9784 | 47.8352 | 0.83 | 58.9 | 59.3784 | 69468.4582 | 0.576 | 1.6663 | 67.6 | 49.2512 | 0.91 | 58.9 | 59.1864 | 70018.0052 | 0.54422 | 67.6784 | 47.4 | 1.12 | 58.9 | 57.9 | 95213.9169 | 0.521 | 67.7 | 50.3864 | 1.33 | 58.9 | 59.5432 | 96637.6819 | 0.53 | 67.8 | 51.0192 | 0.74 | 58.9 | 60.3704 | 51741.4111 | 0.55922 | 67.9 | 45.8784 | 0.74 | 58.9 | 58.1784 | 67803.2361 | 0.559 | 67.9 | 46.3296 | 1.29 | 58.9 | 57.3648 | 116076.4957 | 0.513 | 67.8784 | 45.5784 | 1.26 | 58.9 | 57.2784 | 116881.378 | 0.525
1542 | 4.3 | 68.6 | 46 | 723.8711 | 213.6132 | 68.1 | 48.543 | 0.82215 | 59.1785 | 59.8 | 67462.6262 | 0.575 | 1.2462 | 67.7785 | 45.7289 | 0.91 | 59.1785 | 57.743 | 84072.5846 | 0.545 | 67.8785 | 46.6859 | 1.13 | 59.1785 | 57.743 | 99494.1912 | 0.523 | 67.9 | 48.8215 | 1.33 | 59.1785 | 58.9 | 105928.3068 | 0.53 | 67.9785 | 54.3859 | 0.73 | 59.1785 | 61.943 | 41493.262 | 0.55621 | 68.1 | 45.2859 | 0.74 | 59.1785 | 58.043 | 70439.7209 | 0.56 | 68.0785 | 46.0281 | 1.3 | 59.1785 | 57.4141 | 119228.1947 | 0.516 | 68 | 46.6355 | 1.26 | 59.1785 | 57.857 | 112842.5308 | 0.52779
1543 | 4.1833 | 68.8 | 46 | 725.4794 | 222.294 | 68.3 | 48.8145 | 0.82 | 59.3786 | 59.9573 | 67164.9984 | 0.574 | 1.1585 | 67.9786 | 44.0786 | 0.92 | 59.3786 | 57.1 | 91477.1288 | 0.548 | 68 | 44.9641 | 1.13 | 59.3786 | 57.1 | 108947.6661 | 0.52579 | 68.0786 | 47.9855 | 1.33 | 59.3786 | 58.6214 | 111935.7281 | 0.53 | 68.1786 | 51.4923 | 0.73 | 59.3786 | 60.6855 | 50602.5426 | 0.55221 | 68.3 | 45.0504 | 0.74 | 59.3786 | 58.0359 | 71930.6711 | 0.56279 | 68.2786 | 49.2359 | 1.3 | 59.3786 | 59.0573 | 103322.2594 | 0.518 | 68.2 | 47.0069 | 1.27 | 59.3786 | 58.2427 | 112068.968 | 0.529
1544 | 4.0667 | 68.9787 | 45.7425 | 730.9547 | 231.5111 | 68.5 | 49.3638 | 0.82 | 59.5787 | 60.2425 | 65777.9601 | 0.573 | 1.4994 | 68.1 | 45.5725 | 0.92 | 59.5787 | 57.9362 | 86992.3833 | 0.551 | 68.2 | 44.3787 | 1.14 | 59.5787 | 56.9787 | 113551.2534 | 0.529 | 68.2 | 47.7937 | 1.34 | 59.5787 | 58.6362 | 114121.5477 | 0.532 | 68.3 | 50.4875 | 0.73 | 59.5787 | 60.2937 | 53984.4011 | 0.55121 | 68.4787 | 47.0425 | 0.74 | 59.5787 | 59.1 | 66271.1019 | 0.564 | 68.4 | 49.6638 | 1.3 | 59.5787 | 59.3425 | 102083.3368 | 0.518 | 68.4 | 46.4937 | 1.27 | 59.5787 | 58.0575 | 116488.901 | 0.53179
1545 | 3.95 | 69.1 | 45.5577 | 754.257 | 241.9829 | 68.6789 | 48.4577 | 0.82 | 59.8 | 59.9789 | 69252.2896 | 0.572 | 0.52732 | 68.3 | 47.6789 | 0.93 | 59.8 | 59 | 79923.7352 | 0.553 | 68.3789 | 46.4675 | 1.15 | 59.8 | 58.0943 | 105039.0855 | 0.533 | 68.4 | 49.7789 | 1.34 | 59.8 | 59.6789 | 104489.0485 | 0.533 | 68.5 | 52.9846 | 0.72 | 59.8 | 61.4423 | 46905.1749 | 0.54921 | 68.6 | 45.9634 | 0.74 | 59.8 | 58.7211 | 70412.7715 | 0.56479 | 68.6 | 48.8577 | 1.3 | 59.8 | 59.0789 | 107313.2354 | 0.519 | 68.5789 | 48.7154 | 1.2779 | 59.8 | 59.2577 | 105713.9516 | 0.533
1546 | 3.8333 | 69.3 | 46.7159 | 718.3382 | 248.4318 | 68.8 | 49.5369 | 0.82 | 60 | 60.558 | 66179.6035 | 0.572 | 0.065494 | 68.479 | 48.9739 | 0.93 | 60 | 59.7369 | 75778.9856 | 0.554 | 68.579 | 50.5369 | 1.15 | 60 | 60.158 | 86712.5031 | 0.534 | 68.6 | 48.8472 | 1.34 | 60 | 59.3631 | 110328.305 | 0.533 | 68.679 | 51.342 | 0.72 | 60 | 60.821 | 52174.802 | 0.54721 | 68.8 | 46.0739 | 0.75 | 60 | 58.9369 | 70937.3714 | 0.56679 | 68.779 | 49.0841 | 1.3079 | 60 | 59.321 | 107221.0515 | 0.51979 | 68.7 | 49.921 | 1.28 | 60 | 59.921 | 100111.5413 | 0.533
1547 | 3.7167 | 69.5 | 47.6209 | 665.4292 | 253.8609 | 69 | 51.2955 | 0.82 | 60.2 | 61.3582 | 60704.1319 | 0.571 | 0.22648 | 68.6 | 48.2927 | 0.93 | 60.2 | 59.5254 | 79059.1245 | 0.554 | 68.7 | 50.4045 | 1.15 | 60.2 | 60.1418 | 87863.1793 | 0.534 | 68.7791 | 46.5418 | 1.34 | 60.2 | 58.4 | 124684.4092 | 0.53479 | 68.8791 | 50.6209 | 0.72 | 60.2 | 60.6 | 54696.123 | 0.547 | 69 | 47.1045 | 0.75 | 60.2 | 59.4418 | 68353.2252 | 0.568 | 68.9791 | 47.2836 | 1.31 | 60.2 | 58.5418 | 118705.0246 | 0.521 | 68.9 | 49.8791 | 1.28 | 60.2 | 59.9791 | 101577.3702 | 0.534
1548 | 3.6 | 69.6792 | 46.1416 | 721.0545 | 266.4802 | 69.2 | 52.1832 | 0.82 | 60.4792 | 61.8416 | 57918.6181 | 0.569 | 0.48662 | 68.8 | 45.9505 | 0.93 | 60.4792 | 58.6752 | 88973.6291 | 0.55679 | 68.9 | 47.6455 | 1.15 | 60.4792 | 58.9624 | 102250.824 | 0.53479 | 68.9 | 46.8168 | 1.35 | 60.4792 | 58.6584 | 124996.5667 | 0.53779 | 69 | 50.7584 | 0.72 | 60.4792 | 60.6792 | 54966.0569 | 0.546 | 69.1792 | 44.9624 | 0.75 | 60.4792 | 58.7208 | 75842.9407 | 0.56979 | 69.1 | 46.596 | 1.32 | 60.4792 | 58.3584 | 124032.465 | 0.524 | 69.1 | 49.5832 | 1.28 | 60.4792 | 59.9416 | 104204.9999 | 0.534
1549 | 3.4833 | 69.8 | 45.9 | 742.7173 | 277.3072 | 69.3793 | 49.5654 | 0.81 | 60.6793 | 60.762 | 67359.2189 | 0.567 | 1.1694 | 69 | 46.8722 | 0.93 | 60.6793 | 59.1654 | 86290.2736 | 0.558 | 69.0793 | 46.7553 | 1.16 | 60.6793 | 58.7173 | 108112.9478 | 0.53779 | 69.1 | 47.6207 | 1.36 | 60.6793 | 59.2 | 121919.1322 | 0.54 | 69.2 | 52.1966 | 0.72 | 60.6793 | 61.4586 | 51018.3718 | 0.546 | 69.3 | 44.0586 | 0.75 | 60.6793 | 58.4793 | 79611.9997 | 0.57279 | 69.3 | 48.1793 | 1.32 | 60.6793 | 59.2793 | 116652.9973 | 0.527 | 69.2793 | 48.3 | 1.28 | 60.6793 | 59.5 | 112107.8283 | 0.535
1550 | 3.3667 | 70 | 45.0206 | 778.1598 | 289.1682 | 69.5 | 48.1766 | 0.81794 | 60.8794 | 60.2589 | 72719.2258 | 0.568 | 0.90274 | 69.1794 | 43.9122 | 0.94 | 60.8794 | 58.0766 | 99276.4473 | 0.56179 | 69.2794 | 48.0234 | 1.16 | 60.8794 | 59.4411 | 103173.4453 | 0.54 | 69.3 | 47.1206 | 1.36 | 60.8794 | 59.1 | 126142.4013 | 0.54279 | 69.3794 | 52.2645 | 0.72 | 60.8794 | 61.5617 | 51125.9563 | 0.544 | 69.5 | 46.6533 | 0.76 | 60.8794 | 59.7766 | 72348.5588 | 0.57579 | 69.4794 | 49.5766 | 1.33 | 60.8794 | 60.0383 | 110402.5648 | 0.529 | 69.4 | 49.0972 | 1.28 | 60.8794 | 59.9589 | 109349.4013 | 0.537
1551 | 3.25 | 70.2 | 46.3796 | 737.5676 | 296.3729 | 69.7 | 48.9227 | 0.82 | 61.1 | 60.7409 | 70763.5072 | 0.568 | 0.60097 | 69.3796 | 47.8613 | 0.95 | 61.1 | 59.9204 | 84961.0188 | 0.565 | 69.4 | 47.1978 | 1.17 | 61.1 | 59.2387 | 108722.8665 | 0.5428 | 69.4796 | 47.9978 | 1.37 | 61.1 | 59.6591 | 122819.5237 | 0.545 | 69.5796 | 49.4409 | 0.72 | 61.1 | 60.3204 | 60221.9524 | 0.544 | 69.7 | 49.5818 | 0.76 | 61.1 | 61.1204 | 63672.6783 | 0.576 | 69.6796 | 50.9409 | 1.33 | 61.1 | 60.8204 | 104002.9631 | 0.529 | 69.6 | 49.9613 | 1.29 | 61.1 | 60.5204 | 105741.9605 | 0.538
1552 | 3.1333 | 70.3797 | 45.7203 | 756.4852 | 307.5324 | 69.9 | 46.3016 | 0.82 | 61.3 | 59.7203 | 80473.0406 | 0.5698 | 0.94822 | 69.5 | 46.461 | 0.95 | 61.3 | 59.5203 | 91570.9789 | 0.567 | 69.6 | 48.8797 | 1.17 | 61.3 | 60.1797 | 101489.1048 | 0.545 | 69.6797 | 49.061 | 1.37 | 61.3 | 60.3203 | 118167.4181 | 0.5468 | 69.7 | 49.139 | 0.72 | 61.3 | 60.3593 | 61866.1971 | 0.5458 | 69.8797 | 46.5033 | 0.76 | 61.3 | 59.8813 | 74031.6379 | 0.5768 | 69.8 | 49.4813 | 1.33 | 61.3 | 60.2407 | 113057.1757 | 0.53 | 69.8 | 49.4187 | 1.29 | 61.3 | 60.3593 | 109898.3685 | 0.539
1553 | 3.0167 | 70.5 | 45.1404 | 782.0415 | 319.2745 | 70.0798 | 44.1809 | 0.82 | 61.5 | 58.9404 | 88909.83 | 0.5728 | 1.3806 | 69.7 | 44.6809 | 0.95798 | 61.5 | 58.9202 | 99872.77 | 0.57 | 69.7798 | 49.5596 | 1.18 | 61.5 | 60.5798 | 99630.6255 | 0.5468 | 69.8 | 47.7606 | 1.38 | 61.5 | 59.8202 | 126956.5626 | 0.5488 | 69.9 | 48.6415 | 0.72 | 61.5 | 60.2404 | 64071.9144 | 0.547 | 70 | 45.0181 | 0.76 | 61.5 | 59.4989 | 79728.7505 | 0.5798 | 70 | 47.9606 | 1.34 | 61.5 | 59.6202 | 123345.7427 | 0.532 | 69.9798 | 48.6819 | 1.29 | 61.5 | 60.1809 | 115014.0773 | 0.54
1554 | 2.9 | 70.7 | 44.2603 | 820.0271 | 332.377 | 70.2 | 42.4603 | 0.83 | 61.7799 | 58.4201 | 96153.3424 | 0.5768 | 3.2214 | 69.8799 | 44.9191 | 0.96 | 61.7799 | 59.1995 | 100408.5288 | 0.5748 | 69.9799 | 49.6402 | 1.18 | 61.7799 | 60.7201 | 100076.6908 | 0.548 | 70 | 49.0789 | 1.388 | 61.7799 | 60.5995 | 121271.4082 | 0.551 | 70.1 | 46.5 | 0.72 | 61.7799 | 59.4 | 71285.2408 | 0.5498 | 70.2 | 46.9005 | 0.77 | 61.7799 | 60.4402 | 74724.8895 | 0.582 | 70.1799 | 46.8201 | 1.348 | 61.7799 | 59.3 | 131125.8328 | 0.5358 | 70.1 | 44.7804 | 1.3 | 61.7799 | 58.5402 | 137960.9908 | 0.5438
1555 | 2.7833 | 70.9 | 43.78 | 859.7199 | 345.9604 | 70.4 | 41.6 | 0.838 | 61.98 | 58.3 | 100590.8934 | 0.5826 | 2.9747 | 70.08 | 48.7001 | 0.97 | 61.98 | 60.96 | 86141.3699 | 0.577 | 70.1 | 49.26 | 1.18 | 61.98 | 60.68 | 103033.7985 | 0.5498 | 70.18 | 50.5198 | 1.39 | 61.98 | 61.3799 | 113752.7475 | 0.552 | 70.28 | 46.7 | 0.73 | 61.98 | 59.7 | 71689.5245 | 0.553 | 70.4 | 44.4799 | 0.77 | 61.98 | 59.54 | 83267.2218 | 0.5848 | 70.38 | 47.3201 | 1.35 | 61.98 | 59.66 | 130574.0172 | 0.539 | 70.3 | 45.2802 | 1.31 | 61.98 | 58.9801 | 137417.8129 | 0.5488
1556 | 2.6667 | 71.0801 | 44.8404 | 831.0627 | 354.7616 | 70.6 | 42.3205 | 0.84 | 62.1801 | 58.8603 | 99597.2148 | 0.5878 | 1.2913 | 70.2 | 49.3192 | 0.97 | 62.1801 | 61.3397 | 84610.7319 | 0.578 | 70.3 | 50.0801 | 1.19 | 62.1801 | 61.1801 | 100562.4439 | 0.551 | 70.3801 | 46.5795 | 1.39 | 62.1801 | 59.7199 | 138379.2349 | 0.554 | 70.4 | 45.7993 | 0.73 | 62.1801 | 59.4397 | 75533.5317 | 0.5568 | 70.5801 | 43.5603 | 0.77 | 62.1801 | 59.3801 | 87369.0388 | 0.5888 | 70.5 | 50.6815 | 1.36 | 62.1801 | 61.4007 | 112927.5783 | 0.542 | 70.5 | 49.1603 | 1.32 | 62.1801 | 60.8801 | 117958.1649 | 0.552
1557 | 2.55 | 71.2 | 45.6803 | 790.9555 | 362.4248 | 70.7803 | 44.7013 | 0.85 | 62.4 | 60.0408 | 92694.6066 | 0.592 | 1.3055 | 70.4 | 47.4 | 0.97 | 62.4 | 60.7 | 93423.8932 | 0.58 | 70.5 | 49.9395 | 1.19 | 62.4 | 61.3 | 102169.0438 | 0.553 | 70.5 | 46.121 | 1.4 | 62.4 | 59.6605 | 143348.0896 | 0.5588 | 70.6 | 46.8038 | 0.74 | 62.4 | 60.0618 | 73583.3179 | 0.561 | 70.7803 | 44.5605 | 0.78 | 62.4 | 59.9803 | 85241.8862 | 0.5928 | 70.7 | 53.0382 | 1.36 | 62.4 | 62.5592 | 100546.7869 | 0.542 | 70.6803 | 49.2592 | 1.328 | 62.4 | 61.1 | 118471.566 | 0.554
1558 | 2.4333 | 71.4 | 46.0804 | 778.8927 | 371.927 | 70.9 | 46.6607 | 0.85 | 62.6 | 61.0607 | 86681.8875 | 0.595 | 1.3963 | 70.6 | 47.1196 | 0.98 | 62.6 | 60.7 | 95728.4974 | 0.5828 | 70.6804 | 49.6 | 1.19 | 62.6 | 61.2804 | 105041.0796 | 0.5548 | 70.7 | 47.6607 | 1.41 | 62.6 | 60.5804 | 135811.8196 | 0.562 | 70.8 | 48.6945 | 0.74 | 62.6 | 61.1178 | 68465.8896 | 0.563 | 70.9 | 46.8429 | 0.78 | 62.6 | 61.1215 | 78859.3291 | 0.5958 | 70.8804 | 50.3589 | 1.36 | 62.6 | 61.5 | 116744.3209 | 0.5428 | 70.8 | 49.2215 | 1.33 | 62.6 | 61.1804 | 120151.7858 | 0.556
1559 | 2.3167 | 71.6 | 46.0195 | 779.1607 | 382.512 | 71.1 | 47.5805 | 0.86 | 62.8 | 61.5805 | 84233.303 | 0.597 | 1.3795 | 70.7805 | 47.261 | 0.98 | 62.8 | 60.961 | 96469.3912 | 0.5858 | 70.8 | 49.3586 | 1.2 | 62.8 | 61.3195 | 107417.5756 | 0.5568 | 70.9 | 47.6781 | 1.42 | 62.8 | 60.739 | 137764.3727 | 0.5648 | 70.9805 | 43.3586 | 0.75 | 62.8 | 59 | 86006.0534 | 0.5668 | 71.1 | 47.5147 | 0.79 | 62.8 | 61.4781 | 77496.8003 | 0.597 | 71.0805 | 49.5195 | 1.37 | 62.8 | 61.2 | 122927.9582 | 0.5448 | 71 | 49.4976 | 1.338 | 62.8 | 61.439 | 120276.7576 | 0.558
1560 | 2.2 | 71.7806 | 45.0582 | 815.1657 | 395.8179 | 71.3 | 46.1134 | 0.86 | 63 | 61.0776 | 90486.3846 | 0.599 | 1.5116 | 70.9 | 48.0806 | 0.98806 | 63 | 61.4806 | 94215.2736 | 0.588 | 71 | 50.7672 | 1.2 | 63 | 62.0836 | 102042.5115 | 0.559 | 71.0806 | 48.2866 | 1.43 | 63 | 61.1836 | 136064.1233 | 0.56881 | 71.1 | 45.0284 | 0.75 | 63 | 59.9642 | 82181.1365 | 0.57281 | 71.2806 | 46.909 | 0.79 | 63 | 61.4642 | 80493.6276 | 0.6 | 71.2 | 48.7582 | 1.37 | 63 | 61.0194 | 128862.9884 | 0.547 | 71.2 | 49.3448 | 1.34 | 63 | 61.5224 | 122710.8938 | 0.56081
1561 | 2.0833 | 71.9 | 45.7036 | 825.3781 | 407.1843 | 71.4807 | 43.5229 | 0.86807 | 63.2807 | 60.2614 | 101012.249 | 0.60281 | 0.80448 | 71.1 | 48.9229 | 0.99 | 63.2807 | 61.9614 | 91666.2032 | 0.59081 | 71.2 | 54.1386 | 1.2 | 63.2807 | 63.6193 | 85941.4618 | 0.55919 | 71.2 | 50.535 | 1.43 | 63.2807 | 62.2579 | 123859.5935 | 0.57 | 71.3 | 47.4122 | 0.76 | 63.2807 | 61.1771 | 75659.6858 | 0.576 | 71.4807 | 50.6964 | 0.79 | 63.2807 | 63.1386 | 68663.8482 | 0.601 | 71.4 | 49.5264 | 1.38 | 63.2807 | 61.5229 | 126360.4817 | 0.55081 | 71.3807 | 51.0771 | 1.34 | 63.2807 | 62.4386 | 113855.9227 | 0.562
1562 | 1.9667 | 72.1 | 47.4 | 734.5782 | 411.7782 | 71.6 | 45.3425 | 0.87 | 63.4808 | 61.2617 | 95657.886 | 0.607 | 1.7504 | 71.3 | 49.6575 | 0.99 | 63.4808 | 62.4192 | 89630.7438 | 0.592 | 71.3808 | 51.7534 | 1.2 | 63.4808 | 62.6767 | 98822.7964 | 0.559 | 71.4 | 49.485 | 1.44 | 63.4808 | 61.9425 | 131758.9673 | 0.572 | 71.5 | 44.6425 | 0.76 | 63.4808 | 60.1617 | 85774.817 | 0.58081 | 71.6 | 48.3575 | 0.79 | 63.4808 | 62.3192 | 76958.4012 | 0.602 | 71.5808 | 53.285 | 1.39 | 63.4808 | 63.3425 | 106141.2687 | 0.552 | 71.5 | 49.1767 | 1.35 | 63.4808 | 61.7383 | 126300.2835 | 0.56381
1563 | 1.85 | 72.3 | 46.9 | 756.7951 | 423.4808 | 71.8 | 47.1238 | 0.88 | 63.7 | 62.0619 | 90446.1271 | 0.61 | 1.7832 | 71.4809 | 49.4428 | 0.99809 | 63.7 | 62.4619 | 91692.1857 | 0.594 | 71.5 | 49 | 1.21 | 63.7 | 61.6 | 113820.8571 | 0.56181 | 71.6 | 51.4 | 1.44 | 63.7 | 62.9 | 121523.6989 | 0.574 | 71.6809 | 47.2476 | 0.77 | 63.7 | 61.4428 | 78652.7402 | 0.585 | 71.8 | 45.4096 | 0.79809 | 63.7 | 61.2762 | 87802.0562 | 0.604 | 71.7809 | 54.0953 | 1.39 | 63.7 | 63.8381 | 102082.394 | 0.552 | 71.7 | 49.1476 | 1.3581 | 63.7 | 61.9238 | 127766.2367 | 0.56681
1564 | 1.7333 | 72.4811 | 47.1811 | 751.803 | 433.7212 | 72 | 48.4811 | 0.88 | 63.9 | 62.7811 | 86473.8878 | 0.612 | 0.66344 | 71.6 | 49.8379 | 1 | 63.9 | 62.7189 | 90852.7512 | 0.596 | 71.7 | 49.4621 | 1.2181 | 63.9 | 61.9811 | 113142.8154 | 0.56481 | 71.7811 | 51.3 | 1.44 | 63.9 | 63 | 123421.7781 | 0.575 | 71.8 | 49.7189 | 0.77 | 63.9 | 62.7 | 71391.9172 | 0.58781 | 71.9811 | 42.4242 | 0.8 | 63.9 | 60.2621 | 99136.828 | 0.60881 | 71.9 | 52.8811 | 1.39 | 63.9 | 63.3811 | 110575.7259 | 0.552 | 71.9 | 51.9621 | 1.36 | 63.9 | 63.2811 | 113439.3594 | 0.56881
1565 | 1.6167 | 72.6 | 47.2 | 751.6694 | 444.4047 | 72.1812 | 49.0435 | 0.88 | 64.1 | 63.1624 | 85258.9303 | 0.614 | 0.64696 | 71.8 | 50.2871 | 1 | 64.1 | 63.0624 | 90021.9035 | 0.59781 | 71.9 | 50.0188 | 1.22 | 64.1 | 62.4 | 111633.6008 | 0.567 | 71.9 | 51.5624 | 1.45 | 64.1 | 63.2812 | 123318.8625 | 0.576 | 72 | 49.4188 | 0.78 | 64.1 | 62.7 | 73129.6425 | 0.58981 | 72.1812 | 45.3306 | 0.81 | 64.1 | 61.7247 | 90649.2234 | 0.61381 | 72.1 | 52.6376 | 1.39 | 64.1 | 63.4 | 112809.8489 | 0.553 | 72.0812 | 52.2188 | 1.36 | 64.1 | 63.5 | 113092.9115 | 0.56981
1566 | 1.5 | 72.8 | 48.4439 | 713.4752 | 452.0129 | 72.3813 | 49.7187 | 0.88 | 64.3 | 63.5187 | 83531.1103 | 0.615 | 0.5857 | 72 | 50.8497 | 1 | 64.3 | 63.4561 | 88755.0844 | 0.599 | 72.0813 | 49.2374 | 1.23 | 64.3 | 62.2187 | 117258.377 | 0.57 | 72.1 | 52.2626 | 1.45 | 64.3 | 63.6813 | 120541.6045 | 0.57781 | 72.2 | 49.4626 | 0.78 | 64.3 | 62.8813 | 73999.4456 | 0.59181 | 72.3 | 47.8374 | 0.81 | 64.3 | 62.8187 | 83231.003 | 0.61681 | 72.2813 | 52.0187 | 1.39 | 64.3 | 63.2 | 118011.4623 | 0.554 | 72.2 | 52.5439 | 1.3681 | 64.3 | 63.7626 | 112231.1388 | 0.57081
1567 | 1.3833 | 73 | 48.3372 | 697.285 | 461.0794 | 72.5 | 49.9442 | 0.88 | 64.5814 | 63.7628 | 83530.7492 | 0.616 | 0.59082 | 72.1814 | 48.5628 | 1.01 | 64.5814 | 62.6814 | 99363.0168 | 0.601 | 72.2 | 49.307 | 1.2381 | 64.5814 | 62.3628 | 118578.5798 | 0.57381 | 72.3 | 49.9789 | 1.45 | 64.5814 | 62.8116 | 135731.7765 | 0.57881 | 72.3814 | 50.7256 | 0.78 | 64.5814 | 63.5628 | 70561.0534 | 0.594 | 72.5 | 48.5513 | 0.81 | 64.5814 | 63.2442 | 81563.3264 | 0.619 | 72.4814 | 52.3442 | 1.4 | 64.5814 | 63.4628 | 117477.4667 | 0.556 | 72.4 | 52.7744 | 1.37 | 64.5814 | 63.9372 | 112026.9795 | 0.571
1568 | 1.2667 | 73.1815 | 48.3815 | 709.688 | 472.3305 | 72.7 | 49.9924 | 0.89 | 64.7815 | 63.937 | 84085.884 | 0.617 | 1.0643 | 72.3 | 49.263 | 1.01 | 64.7815 | 63.0815 | 97434.2066 | 0.60382 | 72.4 | 52.3337 | 1.24 | 64.7815 | 63.8261 | 104279.0559 | 0.576 | 72.4815 | 47.0152 | 1.46 | 64.7815 | 61.8076 | 155861.679 | 0.58282 | 72.5 | 53.0891 | 0.78 | 64.7815 | 64.6446 | 63588.0644 | 0.595 | 72.6815 | 51.7261 | 0.82 | 64.7815 | 64.663 | 71333.594 | 0.62 | 72.6 | 53.9446 | 1.4 | 64.7815 | 64.2815 | 109564.4635 | 0.557 | 72.6 | 51.9446 | 1.37 | 64.7815 | 63.6815 | 118416.7187 | 0.57282
1569 | 1.15 | 73.3 | 48.9266 | 700.5826 | 481.6164 | 72.8816 | 48.6633 | 0.89 | 65 | 63.5816 | 90042.6315 | 0.619 | 0.79147 | 72.5 | 49.0734 | 1.0182 | 65 | 63.2184 | 99483.4855 | 0.606 | 72.6 | 54.0102 | 1.24 | 65 | 64.7367 | 96287.6786 | 0.577 | 72.6 | 50.7082 | 1.47 | 65 | 63.4633 | 135102.1935 | 0.586 | 72.7 | 55.0816 | 0.78 | 65 | 65.5 | 57627.9564 | 0.595 | 72.8816 | 53.8266 | 0.82 | 65 | 65.5633 | 64808.4497 | 0.62 | 72.8 | 55.5266 | 1.4 | 65 | 65.1633 | 101066.73 | 0.558 | 72.7816 | 52.7816 | 1.37 | 65 | 64.2 | 114856.413 | 0.574
1570 | 1.0333 | 73.5 | 50.1818 | 635.1561 | 487.0898 | 73.0818 | 49.1 | 0.89 | 65.2 | 63.8818 | 89418.9417 | 0.621 | 0.77572 | 72.7 | 50.3446 | 1.02 | 65.2 | 63.8905 | 95371.7316 | 0.609 | 72.7818 | 54.8446 | 1.24 | 65.2 | 65.1905 | 93167.8766 | 0.578 | 72.8 | 52.5453 | 1.48 | 65.2 | 64.3818 | 124958.2391 | 0.588 | 72.9 | 55.2182 | 0.78 | 65.2 | 65.7 | 57702.0221 | 0.594 | 73 | 54.1095 | 0.81 | 65.2 | 65.7365 | 64503.6513 | 0.619 | 72.9818 | 55.973 | 1.4 | 65.2 | 65.4365 | 99217.322 | 0.557 | 72.9 | 53 | 1.38 | 65.2 | 64.4 | 114621.1871 | 0.575
1571 | 0.91667 | 73.7 | 51.1456 | 602.8574 | 494.2187 | 73.2 | 50.5368 | 0.89 | 65.4 | 64.5456 | 84900.2635 | 0.623 | 0.02978 | 72.8819 | 55.8912 | 1.02 | 65.4 | 66.1637 | 72316.5978 | 0.61 | 72.9 | 58.5725 | 1.24 | 65.4 | 66.8181 | 74375.1423 | 0.57618 | 73 | 53.5 | 1.48 | 65.4 | 64.9 | 120519.8698 | 0.589 | 73.0819 | 54.6181 | 0.78 | 65.4 | 65.5 | 60123.2951 | 0.593 | 73.2 | 51.9181 | 0.81 | 65.4 | 65 | 72433.762 | 0.619 | 73.1819 | 55.4456 | 1.4 | 65.4 | 65.2637 | 103570.2688 | 0.557 | 73.1 | 55.0006 | 1.38 | 65.4 | 65.4094 | 104469.8417 | 0.576
1572 | 0.8 | 73.882 | 53.0279 | 524.42 | 497.4279 | 73.4 | 54.8379 | 0.9 | 65.6 | 66.3279 | 69482.2925 | 0.624 | -1.055 | 73 | 57.1721 | 1.02 | 65.6 | 66.736 | 67560.0017 | 0.608 | 73.1 | 56.2261 | 1.24 | 65.6 | 65.854 | 87484.2734 | 0.575 | 73.182 | 53.318 | 1.48 | 65.6 | 64.918 | 123103.7675 | 0.59 | 73.2 | 54.2 | 0.78 | 65.6 | 65.4 | 62113.2343 | 0.593 | 73.382 | 52.4099 | 0.82 | 65.6 | 65.346 | 71343.8762 | 0.62 | 73.3 | 57.146 | 1.4 | 65.6 | 66.164 | 94540.7394 | 0.557 | 73.3 | 57.836 | 1.38 | 65.6 | 66.7 | 88998.0006 | 0.575
1573 | 0.7 | 74 | 53.6 | 483.0432 | 501.3673 | 73.5821 | 58.0642 | 0.89 | 65.8 | 67.5821 | 57824.9717 | 0.622 | -0.82897 | 73.2 | 55.3358 | 1.02 | 65.8 | 66.1 | 76053.8707 | 0.607 | 73.3 | 55.2747 | 1.24 | 65.8 | 65.6284 | 93159.0755 | 0.575 | 73.3 | 53.2642 | 1.48 | 65.8 | 65.0821 | 124584.3878 | 0.591 | 73.4 | 52.379 | 0.78 | 65.8 | 64.7716 | 68569.7658 | 0.594 | 73.5 | 55.1105 | 0.82 | 65.8 | 66.4642 | 62922.1003 | 0.62 | 73.5 | 58.1179 | 1.4 | 65.8 | 66.6179 | 89626.3968 | 0.556 | 73.4821 | 57.5463 | 1.37 | 65.8 | 66.6642 | 91357.4116 | 0.574
1574 | 0.6 | 74.1822 | 53.9644 | 475.9581 | 507.0755 | 73.7 | 58.8 | 0.89 | 66 | 67.9822 | 55266.0535 | 0.619 | -1.9398 | 73.3 | 54.8822 | 1.02 | 66 | 65.9822 | 78501.5105 | 0.607 | 73.4 | 57.7822 | 1.24 | 66 | 66.7822 | 80960.5524 | 0.575 | 73.5 | 56.0688 | 1.49 | 66 | 66.3111 | 108355.4667 | 0.592 | 73.5822 | 51.2222 | 0.78 | 66 | 64.5111 | 73197.0573 | 0.596 | 73.7 | 56.8644 | 0.81 | 66 | 67.1822 | 57196.3263 | 0.618 | 73.6 | 59.74 | 1.39 | 66 | 67.4289 | 80969.4889 | 0.555 | 73.6 | 60.4044 | 1.37 | 66 | 67.9111 | 75502.4731 | 0.57218
1575 | 0.5 | 74.3 | 55.794 | 409.7865 | 508.2707 | 73.8823 | 58.8 | 0.88 | 66.1823 | 68 | 55552.5478 | 0.616 | -3.4643 | 73.5 | 56.2117 | 1.02 | 66.1823 | 66.647 | 73285.3154 | 0.60618 | 73.6 | 59.1117 | 1.2318 | 66.1823 | 67.3647 | 74726.9036 | 0.57318 | 73.6 | 60.8293 | 1.48 | 66.1823 | 68.3647 | 79357.2317 | 0.59 | 73.7 | 56.041 | 0.79 | 66.1823 | 66.5293 | 57939.0387 | 0.597 | 73.8 | 56.206 | 0.81 | 66.1823 | 67.0353 | 59633.2604 | 0.61618 | 73.8 | 62.3353 | 1.39 | 66.1823 | 68.6177 | 66400.7485 | 0.55118 | 73.7823 | 64.2823 | 1.36 | 66.1823 | 69.6823 | 53799.2841 | 0.56818
1576 | 0.4 | 74.4824 | 57.5473 | 322.0726 | 507.2649 | 74 | 59.0649 | 0.88 | 66.3824 | 68.1824 | 54944.7246 | 0.61318 | -3.5915 | 73.6 | 57.3702 | 1.01 | 66.3824 | 67.1351 | 68775.7684 | 0.60518 | 73.7 | 60.6176 | 1.23 | 66.3824 | 68.1 | 67299.7161 | 0.57118 | 73.7824 | 62.9298 | 1.47 | 66.3824 | 69.2649 | 66796.9133 | 0.58618 | 73.8824 | 60.642 | 0.78 | 66.3824 | 68.4473 | 43272.9528 | 0.596 | 74 | 56.2245 | 0.81 | 66.3824 | 67.0298 | 60221.0748 | 0.616 | 73.9 | 62.2473 | 1.38 | 66.3824 | 68.6649 | 67267.653 | 0.54818 | 73.9 | 64.8824 | 1.35 | 66.3824 | 69.9824 | 50548.1093 | 0.56318
1577 | 0.3 | 74.6 | 58.7651 | 266.5609 | 507.6826 | 74.1 | 60.7954 | 0.88 | 66.5826 | 68.8651 | 49033.518 | 0.61017 | -3.794 | 73.8 | 57.8605 | 1.01 | 66.5826 | 67.4303 | 67358.3803 | 0.60417 | 73.8826 | 61.1303 | 1.2217 | 66.5826 | 68.3651 | 65262.9741 | 0.569 | 73.9 | 64.3 | 1.46 | 66.5826 | 69.9 | 58821.827 | 0.58117 | 74 | 64.1303 | 0.78 | 66.5826 | 69.9651 | 32141.6934 | 0.59217 | 74.1 | 61.8559 | 0.81 | 66.5826 | 69.3128 | 41483.2539 | 0.61317 | 74.1 | 64.0303 | 1.37 | 66.5826 | 69.4651 | 57444.9716 | 0.54417 | 74.0826 | 65.7477 | 1.3317 | 66.5826 | 70.3651 | 46434.5497 | 0.55717
1578 | 0.2 | 74.7827 | 61.2788 | 180.1241 | 505.1212 | 74.3 | 63.4134 | 0.87 | 66.7827 | 69.9654 | 39432.4182 | 0.60617 | -3.7012 | 73.9 | 60.1346 | 1.01 | 66.7827 | 68.4 | 58056.5652 | 0.60217 | 74 | 61.5039 | 1.22 | 66.7827 | 68.5346 | 63633.0981 | 0.566 | 74.0827 | 64.0173 | 1.45 | 66.7827 | 69.8 | 60890.4961 | 0.577 | 74.1 | 65.6827 | 0.77 | 66.7827 | 70.6 | 27337.3141 | 0.58617 | 74.3 | 65.9173 | 0.8 | 66.7827 | 71 | 28014.5003 | 0.60817 | 74.2 | 64.952 | 1.3517 | 66.7827 | 69.9173 | 52612.5752 | 0.53917 | 74.2 | 65.952 | 1.32 | 66.7827 | 70.4346 | 45593.7555 | 0.55117
1579 | 0.05 | 75 | 62.2172 | 107.171 | 505.6592 | 74.4828 | 65.7312 | 0.86 | 67.0828 | 70.9656 | 31587.3649 | 0.60117 | -2.6608 | 74.1 | 60.614 | 1.0017 | 67.0828 | 68.6656 | 56642.1007 | 0.6 | 74.1828 | 59.9828 | 1.21 | 67.0828 | 67.9828 | 71882.9623 | 0.564 | 74.2 | 64.1484 | 1.44 | 67.0828 | 69.8828 | 60320.1524 | 0.57217 | 74.3 | 65.8172 | 0.76172 | 67.0828 | 70.7 | 27177.4575 | 0.58017 | 74.4828 | 66.514 | 0.79 | 67.0828 | 71.2656 | 26369.3559 | 0.60217 | 74.4 | 64.4656 | 1.3417 | 67.0828 | 69.7828 | 55673.9703 | 0.53517 | 74.3828 | 64.1688 | 1.31 | 67.0828 | 69.7172 | 55758.8834 | 0.54617
1580 | -0.1 | 75.2 | 62.2829 | 114.0227 | 511.3804 | 74.7 | 66.6342 | 0.85171 | 67.3 | 71.4171 | 28779.3779 | 0.59517 | -1.6847 | 74.3 | 63.4804 | 1 | 67.3 | 69.9487 | 45461.8269 | 0.59717 | 74.3829 | 60.7658 | 1.21 | 67.3 | 68.3829 | 68776.7752 | 0.56217 | 74.4 | 65.3 | 1.43 | 67.3 | 70.5 | 54203.0344 | 0.56817 | 74.5 | 64.0196 | 0.76 | 67.3 | 70.0513 | 33146.2752 | 0.57517 | 74.6829 | 67.0854 | 0.78 | 67.3 | 71.6171 | 24740.5639 | 0.59517 | 74.6 | 64.8342 | 1.3317 | 67.3 | 70.0171 | 54603.3832 | 0.53117 | 74.5829 | 62.4513 | 1.3 | 67.3 | 69.0171 | 65901.4093 | 0.54317
1581 | -0.25 | 75.483 | 62.317 | 103.6812 | 516.0133 | 74.9 | 65.917 | 0.85 | 67.6 | 71.2 | 31718.2262 | 0.58917 | -0.9385 | 74.583 | 65.1509 | 0.99 | 67.6 | 70.717 | 39032.1716 | 0.59217 | 74.6 | 62.0661 | 1.21 | 67.6 | 69.083 | 63087.7289 | 0.56017 | 74.6 | 64.9339 | 1.4117 | 67.6 | 70.417 | 57243.6793 | 0.56317 | 74.7 | 62.1491 | 0.75 | 67.6 | 69.283 | 39634.9483 | 0.57217 | 74.9 | 65.317 | 0.78 | 67.6 | 70.917 | 31145.2713 | 0.58917 | 74.8 | 64.6491 | 1.3217 | 67.6 | 69.983 | 56560.6907 | 0.52717 | 74.8 | 61.217 | 1.2917 | 67.6 | 68.517 | 73473.6622 | 0.541
1582 | -0.4 | 75.6831 | 62.2 | 110.6 | 521.7146 | 75.1 | 64.9674 | 0.84 | 67.8831 | 70.9169 | 35657.7558 | 0.58417 | -0.37256 | 74.7831 | 64.2831 | 0.99 | 67.8831 | 70.4 | 43172.4879 | 0.58817 | 74.8 | 62.4506 | 1.2 | 67.8831 | 69.3169 | 62191.047 | 0.55817 | 74.8831 | 63.7506 | 1.41 | 67.8831 | 69.9169 | 65140.0474 | 0.55917 | 74.9831 | 62.7169 | 0.75 | 67.8831 | 69.6169 | 38431.6321 | 0.56917 | 75.1 | 65.2663 | 0.77 | 67.8831 | 70.9831 | 31537.5837 | 0.58517 | 75.0831 | 64.8337 | 1.32 | 67.8831 | 70.2169 | 56138.3151 | 0.524 | 75 | 60.3337 | 1.29 | 67.8831 | 68.2169 | 79120.3493 | 0.54
1583 | -0.55 | 75.9 | 61.7335 | 118.7106 | 528.3819 | 75.3833 | 62.5004 | 0.83 | 68.1833 | 69.9335 | 44838.6535 | 0.58017 | -0.21374 | 74.9833 | 64.3167 | 0.98 | 68.1833 | 70.5 | 43483.4968 | 0.585 | 75 | 62.333 | 1.2 | 68.1833 | 69.3665 | 63749.3751 | 0.55617 | 75.0833 | 62.6167 | 1.4 | 68.1833 | 69.5167 | 72953.5234 | 0.557 | 75.1833 | 63.033 | 0.75 | 68.1833 | 69.8665 | 37881.533 | 0.567 | 75.3 | 66.4665 | 0.76 | 68.1833 | 71.5833 | 28133.8092 | 0.58017 | 75.2833 | 64.3665 | 1.31 | 68.1833 | 70.0833 | 59383.6045 | 0.521 | 75.2 | 60.3498 | 1.29 | 68.1833 | 68.3665 | 80232.6308 | 0.54
1584 | -0.7 | 76.1834 | 61.3668 | 145.7312 | 537.0506 | 75.5834 | 60.4 | 0.83 | 68.4834 | 69.1834 | 52561.5255 | 0.57817 | -0.63684 | 75.2 | 64.0166 | 0.97 | 68.4834 | 70.5 | 45518.7312 | 0.58117 | 75.2834 | 63.5166 | 1.19 | 68.4834 | 70 | 58317.0849 | 0.55417 | 75.3 | 62.0166 | 1.3917 | 68.4834 | 69.4 | 77339.9248 | 0.555 | 75.3834 | 64.5668 | 0.74 | 68.4834 | 70.6834 | 33444.8672 | 0.56417 | 75.5834 | 67.0166 | 0.76 | 68.4834 | 71.9 | 27102.9483 | 0.57433 | 75.5 | 64.5499 | 1.3 | 68.4834 | 70.2166 | 59625.5228 | 0.518 | 75.4834 | 61.6834 | 1.29 | 68.4834 | 69.0834 | 74157.2534 | 0.539
1585 | -0.88333 | 76.4 | 61.6165 | 127.0543 | 545.1533 | 75.8 | 60.767 | 0.83 | 68.7835 | 69.4 | 52235.3083 | 0.57717 | -0.55087 | 75.4835 | 63.7 | 0.97 | 68.7835 | 70.4835 | 47672.5058 | 0.57817 | 75.4835 | 63.3165 | 1.19 | 68.7835 | 70 | 60157.1905 | 0.552 | 75.5 | 61.533 | 1.39 | 68.7835 | 69.2165 | 81461.8403 | 0.554 | 75.6 | 64.2825 | 0.74 | 68.7835 | 70.633 | 34891.5676 | 0.561 | 75.7835 | 66.6 | 0.75 | 68.7835 | 71.8 | 28905.2152 | 0.57017 | 75.7 | 62.966 | 1.3 | 68.7835 | 69.533 | 69057.1258 | 0.516 | 75.6835 | 62.0165 | 1.29 | 68.7835 | 69.3165 | 73590.9526 | 0.538
1586 | -1.0667 | 76.7 | 60.9328 | 146.0558 | 557.041 | 76.1 | 61.1164 | 0.83 | 69.1 | 69.7 | 51729.4726 | 0.57616 | 0.01328 | 75.7 | 63.8836 | 0.96164 | 69.1 | 70.6836 | 47798.3548 | 0.57616 | 75.7 | 62.6492 | 1.19 | 69.1 | 69.8164 | 64741.4481 | 0.55016 | 75.7836 | 60.4492 | 1.39 | 69.1 | 68.9164 | 89041.3728 | 0.554 | 75.8836 | 62.9836 | 0.74 | 69.1 | 70.1836 | 39639.9969 | 0.559 | 76.0836 | 65.5656 | 0.74 | 69.1 | 71.5164 | 32577.4118 | 0.56516 | 75.9836 | 61.5328 | 1.29 | 69.1 | 69 | 78008.9297 | 0.515 | 75.9836 | 61.2328 | 1.29 | 69.1 | 69.1164 | 79178.0247 | 0.538
1587 | -1.25 | 76.9837 | 59.9326 | 186.5467 | 571.8954 | 76.3837 | 61.2 | 0.83 | 69.4837 | 69.9 | 52468.7428 | 0.576 | 0.66698 | 75.9837 | 63.7326 | 0.96 | 69.4837 | 70.7163 | 49199.6657 | 0.574 | 76 | 61.6326 | 1.18 | 69.4837 | 69.5 | 71139.2572 | 0.55 | 76.0837 | 59.5163 | 1.39 | 69.4837 | 68.6163 | 96402.299 | 0.554 | 76.1837 | 64.1349 | 0.73 | 69.4837 | 70.7674 | 36817.5539 | 0.557 | 76.3 | 63.5651 | 0.74 | 69.4837 | 70.7163 | 39589.6147 | 0.563 | 76.2837 | 61.1 | 1.3 | 69.4837 | 68.9 | 82087.046 | 0.516 | 76.2 | 60.2163 | 1.29 | 69.4837 | 68.8 | 86146.9437 | 0.538
1588 | -1.4333 | 77.2838 | 59.1162 | 220.5182 | 587.5152 | 76.6838 | 61.2 | 0.83 | 69.8 | 70 | 53400.0554 | 0.575 | 0.96196 | 76.2838 | 63 | 0.96 | 69.8 | 70.5162 | 53219.2574 | 0.57216 | 76.2838 | 61.1 | 1.18 | 69.8 | 69.4 | 75239.4174 | 0.55 | 76.3 | 59.1 | 1.4 | 69.8 | 68.6 | 100707.0739 | 0.556 | 76.4 | 65.5838 | 0.73 | 69.8 | 71.5838 | 33088.127 | 0.555 | 76.6 | 61.9323 | 0.74 | 69.8 | 70.1162 | 45296.4134 | 0.56116 | 76.5 | 61.1838 | 1.3 | 69.8 | 69.1 | 83311.5025 | 0.51684 | 76.5 | 59.9838 | 1.29 | 69.8 | 68.8838 | 89234.0004 | 0.539
1589 | -1.6167 | 77.5 | 58.7 | 238.1989 | 603.0026 | 76.9 | 61 | 0.83 | 70.184 | 70.1 | 54949.8598 | 0.575 | 1.0537 | 76.5 | 62.416 | 0.96 | 70.184 | 70.416 | 56593.744 | 0.572 | 76.584 | 61.184 | 1.19 | 70.184 | 69.6 | 76128.9518 | 0.551 | 76.584 | 59.184 | 1.4 | 70.184 | 68.884 | 101938.5176 | 0.55784 | 76.7 | 65.816 | 0.73 | 70.184 | 71.8 | 33040.3624 | 0.55216 | 76.884 | 61.2 | 0.74 | 70.184 | 69.984 | 48502.406 | 0.561 | 76.8 | 61.116 | 1.3 | 70.184 | 69.2 | 85536.4236 | 0.518 | 76.784 | 60.1 | 1.29 | 70.184 | 69.1 | 90082.0599 | 0.541
1590 | -1.8 | 77.8 | 58.6841 | 244.0027 | 617.6018 | 77.2 | 61.1 | 0.83 | 70.4841 | 70.3 | 55539.2635 | 0.575 | 1.1986 | 76.7841 | 61.7159 | 0.96 | 70.4841 | 70.3 | 60273.0454 | 0.571 | 76.8 | 61.4841 | 1.19 | 70.4841 | 69.9 | 76322.9457 | 0.55184 | 76.8841 | 59.5841 | 1.41 | 70.4841 | 69.2 | 101680.8946 | 0.55984 | 76.9841 | 65.1478 | 0.72 | 70.4841 | 71.6159 | 35872.3745 | 0.55 | 77.1841 | 61.2841 | 0.74 | 70.4841 | 70.1841 | 48993.082 | 0.562 | 77.0841 | 60.7841 | 1.3084 | 70.4841 | 69.2 | 89056.632 | 0.51984 | 77.0841 | 60.1159 | 1.3 | 70.4841 | 69.3 | 91742.3692 | 0.54284
1591 | -1.9667 | 78.0842 | 58.8 | 236.0367 | 630.273 | 77.4842 | 61.4684 | 0.83 | 70.7842 | 70.6842 | 55074.2916 | 0.575 | 1.3341 | 77.0842 | 61.2316 | 0.96 | 70.7842 | 70.2158 | 63300.8125 | 0.572 | 77.0842 | 61.6842 | 1.19 | 70.7842 | 70.1842 | 76496.7143 | 0.55284 | 77.1842 | 60 | 1.41 | 70.7842 | 69.5842 | 101118.8437 | 0.56184 | 77.2842 | 63.8316 | 0.72 | 70.7842 | 71.2 | 40475.4095 | 0.549 | 77.4 | 61.8842 | 0.74 | 70.7842 | 70.5842 | 47938.808 | 0.562 | 77.3842 | 60.9 | 1.31 | 70.7842 | 69.4842 | 90042.3464 | 0.521 | 77.3 | 60.0842 | 1.3 | 70.7842 | 69.4842 | 93623.3637 | 0.544
1592 | -2.1333 | 78.3 | 58.9 | 235.0314 | 643.8605 | 77.7 | 62.3843 | 0.83 | 71.0843 | 71.1843 | 52842.2053 | 0.575 | 1.3107 | 77.3 | 60.8 | 0.96 | 71.0843 | 70.2 | 66210.6184 | 0.573 | 77.3843 | 62 | 1.19 | 71.0843 | 70.4843 | 76581.7803 | 0.553 | 77.4 | 60.2 | 1.4184 | 71.0843 | 69.8843 | 101745.4086 | 0.563 | 77.5 | 63.1157 | 0.72 | 71.0843 | 71 | 43408.6842 | 0.548 | 77.6843 | 62.5 | 0.74 | 71.0843 | 71 | 46803.2043 | 0.562 | 77.6 | 60.6157 | 1.3184 | 71.0843 | 69.5 | 93375.5169 | 0.52384 | 77.5843 | 60.5 | 1.31 | 71.0843 | 69.8 | 93350.7671 | 0.546
1593 | -2.3 | 78.5844 | 58.8 | 236.9728 | 658.2325 | 77.9844 | 62.6312 | 0.83 | 71.4 | 71.4 | 52781.0134 | 0.575 | 1.5264 | 77.5844 | 60.8 | 0.96 | 71.4 | 70.3844 | 67280.4642 | 0.574 | 77.6 | 61.6156 | 1.19 | 71.4 | 70.5 | 79599.1545 | 0.55484 | 77.6844 | 60.3844 | 1.42 | 71.4 | 70.0844 | 102672.6695 | 0.565 | 77.7844 | 62.9844 | 0.72 | 71.4 | 71.0844 | 44501.4178 | 0.549 | 77.9 | 62.8 | 0.74 | 71.4 | 71.2844 | 46826.0443 | 0.562 | 77.8844 | 59.9312 | 1.32 | 71.4 | 69.4 | 98860.7454 | 0.526 | 77.8 | 60.3156 | 1.31 | 71.4 | 69.9 | 96025.1435 | 0.54884
1594 | -2.4667 | 78.8 | 58.5 | 249.5133 | 674.1896 | 78.2 | 62.3845 | 0.83 | 71.7 | 71.4845 | 54640.1445 | 0.575 | 1.5421 | 77.8 | 61.0845 | 0.96 | 71.7 | 70.6845 | 67509.5225 | 0.576 | 77.8845 | 61.3155 | 1.2 | 71.7 | 70.5 | 82636.2613 | 0.556 | 77.9 | 60.3155 | 1.4285 | 71.7 | 70.3 | 104482.4946 | 0.567 | 78 | 63.2 | 0.72 | 71.7 | 71.3 | 44766.8959 | 0.549 | 78.1845 | 62.7155 | 0.74 | 71.7 | 71.4 | 47765.5155 | 0.563 | 78.1 | 59.6845 | 1.33 | 71.7 | 69.4 | 102615.6274 | 0.52985 | 78.0845 | 60.5691 | 1.32 | 71.7 | 70.1845 | 96426.2623 | 0.55085
1595 | -2.6333 | 79.0846 | 58.4 | 257.3386 | 690.3088 | 78.4846 | 62.8693 | 0.83 | 72 | 71.7846 | 53737.0097 | 0.576 | 1.3393 | 78.0846 | 61.3846 | 0.97 | 72 | 70.9846 | 67487.7825 | 0.57785 | 78.1 | 61.0307 | 1.2 | 72 | 70.5 | 85577.4259 | 0.558 | 78.1846 | 60.2 | 1.43 | 72 | 70.4 | 107110.2226 | 0.56985 | 78.2846 | 62.9 | 0.72 | 72 | 71.3 | 46418.4932 | 0.55 | 78.4 | 62.6 | 0.74 | 72 | 71.5 | 49053.1059 | 0.563 | 78.3846 | 59.8 | 1.34 | 72 | 69.6846 | 103745.5361 | 0.53285 | 78.3 | 61.3 | 1.32 | 72 | 70.6846 | 94032.0596 | 0.553
1596 | -2.8 | 79.3 | 58.5 | 255.4285 | 706.1972 | 78.7 | 63.6848 | 0.83 | 72.3848 | 72.3 | 51879.4775 | 0.576 | 1.4257 | 78.3 | 61.6 | 0.97 | 72.3848 | 71.2 | 67610.388 | 0.579 | 78.3848 | 60.8 | 1.21 | 72.3848 | 70.6 | 88520.8636 | 0.56085 | 78.4 | 60.3848 | 1.44 | 72.3848 | 70.6 | 108370.2487 | 0.572 | 78.5 | 62.9 | 0.73 | 72.3848 | 71.4848 | 47288.0089 | 0.551 | 78.6848 | 62.5 | 0.74 | 72.3848 | 71.6 | 50157.528 | 0.564 | 78.6 | 60.1848 | 1.35 | 72.3848 | 70.0848 | 103601.8896 | 0.53685 | 78.5848 | 61.4848 | 1.33 | 72.3848 | 70.9 | 95012.4995 | 0.555
1597 | -2.9833 | 79.5849 | 58.6849 | 250.2419 | 722.9011 | 78.9849 | 63.9849 | 0.83 | 72.6849 | 72.5849 | 51801.1514 | 0.576 | 1.5782 | 78.5849 | 61.7849 | 0.97 | 72.6849 | 71.4849 | 68231.7083 | 0.581 | 78.6 | 61.0849 | 1.21 | 72.6849 | 70.8849 | 88837.4512 | 0.563 | 78.6849 | 60.5 | 1.44 | 72.6849 | 70.8849 | 109536.3243 | 0.57485 | 78.7849 | 63.0849 | 0.73 | 72.6849 | 71.7 | 47534.1002 | 0.55285 | 78.9 | 62.5 | 0.74 | 72.6849 | 71.7849 | 51124.4332 | 0.56585 | 78.8849 | 60.5849 | 1.3585 | 72.6849 | 70.4 | 103772.8998 | 0.53985 | 78.8 | 61.5 | 1.33 | 72.6849 | 71.1 | 96698.8555 | 0.557
1598 | -3.1667 | 79.885 | 58.985 | 241.5301 | 739.2199 | 79.285 | 64.185 | 0.83 | 73 | 72.8 | 52187.1846 | 0.576 | 1.7111 | 78.8 | 62 | 0.98 | 73 | 71.785 | 68528.486 | 0.58285 | 78.885 | 61.485 | 1.22 | 73 | 71.285 | 88680.7669 | 0.56585 | 78.9 | 60.7 | 1.45 | 73 | 71.185 | 110250.0088 | 0.57785 | 79 | 63.485 | 0.73 | 73 | 72.085 | 47480.8611 | 0.554 | 79.2 | 62.7 | 0.75 | 73 | 72 | 51465.4735 | 0.567 | 79.1 | 60.785 | 1.36 | 73 | 70.785 | 104533.2142 | 0.543 | 79.1 | 61.5 | 1.34 | 73 | 71.3 | 98524.5254 | 0.55985
1599 | -3.35 | 80.1 | 59.2851 | 230.5978 | 755.3236 | 79.5 | 64.0149 | 0.83 | 73.3851 | 72.9 | 53522.8137 | 0.577 | 1.7958 | 79.1 | 62.3 | 0.98 | 73.3851 | 72.0851 | 68949.4257 | 0.58485 | 79.1851 | 61.7 | 1.22 | 73.3851 | 71.5851 | 89141.8192 | 0.56885 | 79.2 | 60.9851 | 1.46 | 73.3851 | 71.5 | 110979.5662 | 0.58 | 79.3 | 63.6 | 0.73 | 73.3851 | 72.3 | 47931.4939 | 0.55585 | 79.4851 | 62.9 | 0.75 | 73.3851 | 72.2851 | 51827.6931 | 0.56885 | 79.4 | 61.2851 | 1.37 | 73.3851 | 71.1851 | 104076.5402 | 0.54685 | 79.3851 | 61.6 | 1.3485 | 73.3851 | 71.5851 | 99824.9342 | 0.562
1600 | -3.5333 | 80.4 | 59.4 | 223.8591 | 771.9978 | 79.7852 | 63.9 | 0.83 | 73.6852 | 73.0852 | 54980.7599 | 0.57785 | 1.8624 | 79.3852 | 62.3 | 0.98 | 73.6852 | 72.2852 | 70127.8518 | 0.58685 | 79.4 | 61.9 | 1.23 | 73.6852 | 71.8852 | 89967.2094 | 0.571 | 79.4852 | 61.2 | 1.46 | 73.6852 | 71.8 | 111970.415 | 0.583 | 79.5852 | 63.7 | 0.73 | 73.6852 | 72.5 | 48775.905 | 0.557 | 79.7852 | 63.1 | 0.75 | 73.6852 | 72.5852 | 52290.4983 | 0.57 | 79.6852 | 61.7852 | 1.38 | 73.6852 | 71.5852 | 103459.1625 | 0.54985 | 79.6852 | 61.8 | 1.35 | 73.6852 | 71.8852 | 100948.7071 | 0.565
1601 | -3.7167 | 80.6853 | 59.5 | 220.1319 | 789.2017 | 80.0853 | 64.1853 | 0.83 | 74.0853 | 73.3853 | 55091.7603 | 0.57885 | 1.9006 | 79.6853 | 62.4853 | 0.99 | 74.0853 | 72.5853 | 70685.4584 | 0.58885 | 79.7 | 62.4707 | 1.2385 | 74.0853 | 72.3707 | 88874.4515 | 0.57385 | 79.7853 | 61.2 | 1.47 | 74.0853 | 72 | 113952.274 | 0.58585 | 79.8853 | 63.6 | 0.74 | 74.0853 | 72.6853 | 49886.7867 | 0.559 | 80 | 63.2853 | 0.75 | 74.0853 | 72.8 | 52740.7203 | 0.572 | 79.9853 | 61.7147 | 1.39 | 74.0853 | 71.8 | 105947.8439 | 0.553 | 79.9 | 62 | 1.36 | 74.0853 | 72.1853 | 101756.2627 | 0.56785
1602 | -3.9 | 80.9855 | 59.7 | 214.9599 | 806.5911 | 80.3855 | 64.5 | 0.83 | 74.3855 | 73.6855 | 55055.1383 | 0.57985 | 1.909 | 79.9 | 62.8 | 0.99 | 74.3855 | 72.8855 | 70858.2258 | 0.591 | 79.9855 | 63.2 | 1.24 | 74.3855 | 72.8855 | 86826.024 | 0.576 | 80 | 61.3855 | 1.48 | 74.3855 | 72.2855 | 115521.0696 | 0.589 | 80.1 | 63.7 | 0.74 | 74.3855 | 72.9 | 50597.3487 | 0.561 | 80.3 | 63.5 | 0.75855 | 74.3855 | 73.1 | 53102.681 | 0.574 | 80.2855 | 61.5709 | 1.4 | 74.3855 | 71.8855 | 109216.7555 | 0.55685 | 80.2 | 62.2855 | 1.3685 | 74.3855 | 72.4855 | 102190.0039 | 0.57085
1603 | -4.0833 | 81.2 | 59.9856 | 207.2606 | 823.824 | 80.6 | 64.7 | 0.83 | 74.7 | 73.9 | 55615.2295 | 0.581 | 1.9398 | 80.2 | 62.6144 | 0.99 | 74.7 | 73 | 73183.858 | 0.593 | 80.2856 | 63.4 | 1.25 | 74.7 | 73.1 | 87694.9131 | 0.57886 | 80.3 | 61.6856 | 1.49 | 74.7 | 72.6856 | 115965.6939 | 0.592 | 80.4 | 63.8 | 0.74 | 74.7 | 73.1 | 51418.4444 | 0.56386 | 80.5856 | 63.5 | 0.76 | 74.7 | 73.3 | 53975.6186 | 0.576 | 80.5 | 62.0856 | 1.41 | 74.7 | 72.3856 | 108269.9135 | 0.56 | 80.4856 | 62.5 | 1.37 | 74.7 | 72.7856 | 102924.9235 | 0.57386
1604 | -4.2667 | 81.5 | 60.1 | 200.2859 | 841.2849 | 80.8857 | 64.7857 | 0.84 | 75.0857 | 74.1 | 56275.8968 | 0.582 | 1.9889 | 80.4857 | 62.1857 | 1 | 75.0857 | 73 | 76506.2421 | 0.596 | 80.5 | 63.5 | 1.25 | 75.0857 | 73.3857 | 88878.2195 | 0.581 | 80.5857 | 61.9 | 1.4986 | 75.0857 | 72.9857 | 116748.4964 | 0.595 | 80.6857 | 64 | 0.74 | 75.0857 | 73.4 | 51952.0291 | 0.566 | 80.8857 | 63.6 | 0.76 | 75.0857 | 73.5 | 54903.2802 | 0.578 | 80.7857 | 62.2143 | 1.4186 | 75.0857 | 72.7 | 109840.6332 | 0.56386 | 80.7857 | 62.7 | 1.38 | 75.0857 | 73.0857 | 103950.4339 | 0.57686
1605 | -4.45 | 81.7858 | 60.2 | 195.371 | 859.089 | 81.1858 | 65 | 0.84 | 75.3858 | 74.4 | 56495.7522 | 0.58386 | 2.0153 | 80.7858 | 62.3 | 1 | 75.3858 | 73.3 | 77560.6381 | 0.599 | 80.8 | 63.4142 | 1.26 | 75.3858 | 73.5 | 91266.3906 | 0.58386 | 80.8858 | 62.1 | 1.5 | 75.3858 | 73.2858 | 117965.8888 | 0.59886 | 80.9858 | 64.1858 | 0.75 | 75.3858 | 73.6858 | 52372.4171 | 0.56886 | 81.1 | 63.7858 | 0.76 | 75.3858 | 73.7858 | 55455.9542 | 0.58086 | 81.0858 | 62.1 | 1.4286 | 75.3858 | 72.8 | 112887.8968 | 0.56786 | 81 | 62.9858 | 1.39 | 75.3858 | 73.3858 | 104688.5863 | 0.57986
1606 | -4.6333 | 82.0859 | 60.3859 | 191.7126 | 877.3791 | 81.4859 | 65.3 | 0.84 | 75.7859 | 74.7 | 56706.4681 | 0.585 | 2.0912 | 81 | 62.4 | 1.01 | 75.7859 | 73.5859 | 78565.8019 | 0.60286 | 81.0859 | 63.3 | 1.26 | 75.7859 | 73.6859 | 94013.2548 | 0.58686 | 81.1 | 62.2859 | 1.51 | 75.7859 | 73.5859 | 119156.7665 | 0.60186 | 81.2 | 64.5859 | 0.75 | 75.7859 | 74.0859 | 52406.5437 | 0.571 | 81.4 | 64.0859 | 0.77 | 75.7859 | 74.1 | 55653.7927 | 0.58286 | 81.3859 | 62.3859 | 1.4386 | 75.7859 | 73.1859 | 113718.2377 | 0.571 | 81.3 | 63.1 | 1.39 | 75.7859 | 73.6859 | 106139.5837 | 0.58286
1607 | -4.8167 | 82.3 | 60.5 | 186.9675 | 895.7834 | 81.7 | 65.5 | 0.84 | 76.086 | 74.986 | 57133.6965 | 0.58686 | 2.1892 | 81.3 | 62.786 | 1.01 | 76.086 | 73.9 | 78746.4934 | 0.60586 | 81.386 | 63.4 | 1.27 | 76.086 | 73.986 | 95152.0097 | 0.58986 | 81.4 | 62.314 | 1.52 | 76.086 | 73.8 | 121224.5336 | 0.60486 | 81.5 | 64.886 | 0.75 | 76.086 | 74.386 | 52468.1302 | 0.57386 | 81.686 | 64.286 | 0.77 | 76.086 | 74.4 | 56059.7548 | 0.585 | 81.6 | 62.786 | 1.4486 | 76.086 | 73.586 | 113923.4271 | 0.575 | 81.586 | 63.1 | 1.4 | 76.086 | 73.9 | 107994.6237 | 0.58586
1608 | -5 | 82.6 | 60.7 | 180.6938 | 914.1154 | 81.9862 | 65.6862 | 0.84 | 76.4 | 75.2 | 57656.8248 | 0.58886 | 2.252 | 81.5862 | 63 | 1.02 | 76.4 | 74.2862 | 79111.1642 | 0.60886 | 81.6 | 63.7862 | 1.28 | 76.4 | 74.2862 | 95397.5794 | 0.593 | 81.6862 | 62.3862 | 1.53 | 76.4 | 74.0862 | 123347.0266 | 0.60886 | 81.7862 | 65.1 | 0.76 | 76.4 | 74.6862 | 52937.0078 | 0.576 | 81.9862 | 64.5 | 0.77 | 76.4 | 74.7 | 56400.3119 | 0.58786 | 81.8862 | 63.2862 | 1.45 | 76.4 | 73.9862 | 113382.0612 | 0.57886 | 81.8862 | 63.2862 | 1.41 | 76.4 | 74.1862 | 109591.8151 | 0.589
1609 | -5.1667 | 82.8863 | 60.9 | 173.1609 | 931.4332 | 82.2863 | 65.9863 | 0.85 | 76.7 | 75.5 | 57736.9549 | 0.59 | 2.2189 | 81.8863 | 63.2863 | 1.0286 | 76.7 | 74.5863 | 79524.7831 | 0.612 | 81.9 | 64 | 1.28 | 76.7 | 74.6 | 96109.2209 | 0.596 | 81.9863 | 62.7 | 1.54 | 76.7 | 74.4 | 123953.9472 | 0.61186 | 82.0863 | 65.0863 | 0.76 | 76.7 | 74.8863 | 54143.815 | 0.57886 | 82.2 | 64.6 | 0.78 | 76.7 | 74.9863 | 57151.0572 | 0.59 | 82.1863 | 63.3137 | 1.46 | 76.7 | 74.3 | 115197.0807 | 0.58286 | 82.1 | 63.5863 | 1.42 | 76.7 | 74.4863 | 110074.8566 | 0.59286
1610 | -5.3333 | 83.1 | 61.1 | 165.0953 | 948.9099 | 82.5 | 66.2 | 0.85 | 77 | 75.8 | 57763.9877 | 0.592 | 2.1843 | 82.1 | 63.6 | 1.03 | 77 | 74.9 | 79588.5711 | 0.61586 | 82.1864 | 64.2 | 1.29 | 77 | 74.9 | 96858.7986 | 0.599 | 82.2 | 62.7 | 1.5486 | 77 | 74.6 | 125992.8394 | 0.61586 | 82.3 | 65.1 | 0.76864 | 77 | 75.0864 | 55016.1145 | 0.58186 | 82.4864 | 64.7864 | 0.78 | 77 | 75.1864 | 57847.7868 | 0.593 | 82.4 | 63.2864 | 1.47 | 77 | 74.4864 | 117815.2671 | 0.586 | 82.3864 | 63.9 | 1.4286 | 77 | 74.8864 | 110198.8678 | 0.59586
1611 | -5.5 | 83.3865 | 61.2865 | 159.8565 | 966.7276 | 82.7865 | 66.3 | 0.85 | 77.3 | 76 | 58678.7265 | 0.594 | 2.2095 | 82.3865 | 63.9865 | 1.04 | 77.3 | 75.2865 | 79650.1988 | 0.61887 | 82.4 | 64.4865 | 1.3 | 77.3 | 75.2 | 97185.3957 | 0.60287 | 82.4865 | 62.8865 | 1.5587 | 77.3 | 74.9 | 127253.7197 | 0.619 | 82.5865 | 65.3 | 0.77 | 77.3 | 75.3865 | 55443.7005 | 0.58487 | 82.7 | 65 | 0.78 | 77.3 | 75.5 | 58224.3444 | 0.59587 | 82.6865 | 63.9865 | 1.48 | 77.3 | 74.9865 | 115593.9082 | 0.58987 | 82.6 | 64.0865 | 1.43 | 77.3 | 75.1 | 111186.283 | 0.599
1612 | -5.6667 | 83.6 | 61.5 | 149.8346 | 984.245 | 83 | 66.3 | 0.85866 | 77.6866 | 76.2 | 59694.208 | 0.596 | 2.2527 | 82.6 | 64.7599 | 1.04 | 77.6866 | 75.7732 | 77746.032 | 0.62187 | 82.6866 | 64.8 | 1.3 | 77.6866 | 75.5 | 97580.8903 | 0.60587 | 82.7 | 63.1 | 1.56 | 77.6866 | 75.2 | 128017.0954 | 0.62287 | 82.8 | 65.6 | 0.77 | 77.6866 | 75.6866 | 55509.721 | 0.58787 | 82.9866 | 65 | 0.79 | 77.6866 | 75.7 | 59048.8068 | 0.59887 | 82.9 | 64.6 | 1.49 | 77.6866 | 75.4 | 114162.7148 | 0.59387 | 82.8866 | 64.2 | 1.44 | 77.6866 | 75.4 | 112471.7874 | 0.60287
1613 | -5.8333 | 83.8867 | 61.8867 | 135.4521 | 1001.7224 | 83.2867 | 66.5867 | 0.86 | 77.9867 | 76.4867 | 59757.3505 | 0.598 | 2.3003 | 82.8867 | 65.5133 | 1.0487 | 77.9867 | 76.3 | 75693.5547 | 0.624 | 82.9 | 64.8867 | 1.31 | 77.9867 | 75.7867 | 98956.7136 | 0.60887 | 82.9867 | 63.3867 | 1.57 | 77.9867 | 75.5867 | 128845.085 | 0.62687 | 83.0867 | 65.8 | 0.78 | 77.9867 | 75.9867 | 56033.8062 | 0.59087 | 83.2 | 65.2 | 0.79 | 77.9867 | 75.9867 | 59671.3393 | 0.60187 | 83.1867 | 64.5133 | 1.5 | 77.9867 | 75.6 | 117125.4376 | 0.59687 | 83.1 | 64.3 | 1.45 | 77.9867 | 75.6867 | 113877.6957 | 0.60587
1614 | -6 | 84.1 | 61.9 | 131.9526 | 1020.1871 | 83.5 | 66.9868 | 0.86 | 78.2868 | 76.8 | 59650.0992 | 0.6 | 2.3108 | 83.1 | 65.2132 | 1.05 | 78.2868 | 76.3 | 78516.2863 | 0.62687 | 83.1868 | 65 | 1.32 | 78.2868 | 76.0868 | 99952.3042 | 0.612 | 83.2 | 63.6 | 1.58 | 78.2868 | 75.8868 | 129663.3134 | 0.62987 | 83.3 | 65.9 | 0.78 | 78.2868 | 76.1868 | 56725.6254 | 0.59387 | 83.4868 | 65.4868 | 0.79868 | 78.2868 | 76.2868 | 59958.4936 | 0.60487 | 83.4 | 64.1 | 1.51 | 78.2868 | 75.6 | 121850.0802 | 0.60087 | 83.3868 | 64.5868 | 1.46 | 78.2868 | 75.9868 | 114576.338 | 0.609
1615 | -6.1833 | 84.387 | 62.087 | 127.9695 | 1039.9916 | 83.787 | 67.187 | 0.86 | 78.6 | 77.1 | 59910.8593 | 0.60287 | 2.3571 | 83.387 | 65.1 | 1.0587 | 78.6 | 76.5 | 80710.5605 | 0.62987 | 83.4 | 65.2 | 1.3287 | 78.6 | 76.3 | 101113.5241 | 0.61587 | 83.487 | 63.787 | 1.59 | 78.6 | 76.187 | 131075.3164 | 0.63387 | 83.587 | 66.1 | 0.7887 | 78.6 | 76.487 | 57210.947 | 0.59687 | 83.7 | 65.887 | 0.8 | 78.6 | 76.687 | 59775.6121 | 0.60787 | 83.687 | 64.3 | 1.52 | 78.6 | 75.987 | 122918.9036 | 0.60487 | 83.6 | 64.787 | 1.4687 | 78.6 | 76.287 | 115613.1636 | 0.61287
1616 | -6.3667 | 84.6871 | 62.2871 | 120.368 | 1059.8832 | 84.0871 | 67.5871 | 0.87 | 78.9871 | 77.4871 | 59843.2433 | 0.60487 | 2.3875 | 83.6871 | 65 | 1.06 | 78.9871 | 76.7 | 82564.8732 | 0.633 | 83.6871 | 65.2 | 1.33 | 78.9871 | 76.5871 | 102921.7741 | 0.61887 | 83.7 | 63.7129 | 1.6 | 78.9871 | 76.3871 | 133988.7409 | 0.63787 | 83.8871 | 65.9258 | 0.79 | 78.9871 | 76.6 | 59111.127 | 0.6 | 84 | 66.1 | 0.8 | 78.9871 | 76.9871 | 60280.372 | 0.61087 | 83.9871 | 64.6871 | 1.53 | 78.9871 | 76.3 | 123364.3565 | 0.60887 | 83.9 | 64.9871 | 1.47 | 78.9871 | 76.5871 | 116760.6585 | 0.616
1617 | -6.55 | 84.9 | 62.3 | 116.936 | 1080.4622 | 84.3 | 67.8 | 0.87 | 79.2872 | 77.7872 | 60153.3753 | 0.607 | 2.4029 | 83.9 | 64.8128 | 1.07 | 79.2872 | 76.9 | 85220.6404 | 0.63687 | 83.9872 | 65.2872 | 1.34 | 79.2872 | 76.8 | 104864.2546 | 0.62287 | 84 | 63.6 | 1.61 | 79.2872 | 76.5872 | 137441.2696 | 0.64187 | 84.1 | 65.5 | 0.79 | 79.2872 | 76.6872 | 61685.8326 | 0.60387 | 84.2872 | 66.1 | 0.81 | 79.2872 | 77.1872 | 61548.4805 | 0.61387 | 84.2 | 64.9 | 1.54 | 79.2872 | 76.6872 | 124389.1816 | 0.61287 | 84.1872 | 65.2 | 1.48 | 79.2872 | 76.8872 | 117697.3941 | 0.61987
1618 | -6.7333 | 85.2 | 62.3 | 119.7254 | 1101.9544 | 84.6 | 67.9 | 0.87 | 79.6 | 78 | 60998.3375 | 0.609 | 2.4172 | 84.2 | 64.6873 | 1.07 | 79.6 | 77.0873 | 87636.7138 | 0.64 | 84.2873 | 65.4 | 1.35 | 79.6 | 77.1 | 106351.1875 | 0.62687 | 84.2873 | 63.8 | 1.62 | 79.6 | 76.9 | 138624.586 | 0.64587 | 84.3873 | 65.7 | 0.8 | 79.6 | 76.9873 | 62460.0332 | 0.60787 | 84.5873 | 66.1873 | 0.81 | 79.6 | 77.4873 | 62298.5038 | 0.61687 | 84.5 | 64.9127 | 1.55 | 79.6 | 76.9 | 126576.1887 | 0.61687 | 84.4873 | 65.4 | 1.49 | 79.6 | 77.2 | 118627.1043 | 0.62387
1619 | -6.9167 | 85.4874 | 62.4 | 115.0137 | 1123.272 | 84.8874 | 68 | 0.88 | 79.9874 | 78.2874 | 61890.0815 | 0.61187 | 2.4565 | 84.4874 | 64.8 | 1.08 | 79.9874 | 77.3874 | 88903.3889 | 0.644 | 84.5 | 65.4126 | 1.36 | 79.9874 | 77.3874 | 108327.0061 | 0.63 | 84.5874 | 64 | 1.63 | 79.9874 | 77.2 | 140321.1758 | 0.64987 | 84.6874 | 65.7126 | 0.80874 | 79.9874 | 77.2874 | 63657.5504 | 0.61187 | 84.8 | 66.6 | 0.82 | 79.9874 | 77.8874 | 62120.224 | 0.61987 | 84.7874 | 64.4251 | 1.56 | 79.9874 | 77 | 132738.875 | 0.62087 | 84.7 | 65.6 | 1.5 | 79.9874 | 77.5 | 120007.5067 | 0.627
1620 | -7.1 | 85.7875 | 62.4 | 113.6138 | 1145.4145 | 85.1875 | 68.2 | 0.88 | 80.3 | 78.5875 | 62368.5657 | 0.614 | 2.5961 | 84.7875 | 64.9751 | 1.0888 | 80.3 | 77.6875 | 89895.7374 | 0.648 | 84.7875 | 65.4 | 1.3688 | 80.3 | 77.5875 | 110565.7043 | 0.634 | 84.8875 | 64.0875 | 1.64 | 80.3 | 77.4875 | 142692.4062 | 0.65388 | 84.9875 | 65.1374 | 0.81 | 80.3 | 77.3 | 67024.1394 | 0.61588 | 85.1 | 66.9 | 0.82 | 80.3 | 78.1875 | 62396.6665 | 0.623 | 85.0875 | 63.8875 | 1.57 | 80.3 | 76.9875 | 139330.9432 | 0.62588 | 85 | 65.5125 | 1.51 | 80.3 | 77.7 | 123127.0726 | 0.63088
1621 | -7.2833 | 86 | 62.3 | 122.2357 | 1168.8447 | 85.4 | 68.3877 | 0.89 | 80.6877 | 78.8 | 63107.3539 | 0.617 | 2.7666 | 85 | 65.6877 | 1.09 | 80.6877 | 78.1877 | 88453.0715 | 0.65188 | 85.0877 | 65.6877 | 1.37 | 80.6877 | 77.9877 | 111499.8331 | 0.638 | 85.1 | 64.1123 | 1.65 | 80.6877 | 77.8 | 144915.6921 | 0.65788 | 85.2 | 64.4 | 0.82 | 80.6877 | 77.2 | 71229.8737 | 0.62088 | 85.3877 | 66.8123 | 0.82 | 80.6877 | 78.4 | 64041.722 | 0.62688 | 85.3 | 64.663 | 1.58 | 80.6877 | 77.5877 | 136619.2591 | 0.63 | 85.2877 | 65.3 | 1.52 | 80.6877 | 77.8877 | 127015.7871 | 0.63488
1622 | -7.4667 | 86.3 | 62.5 | 114.7445 | 1191.3499 | 85.7 | 68.4122 | 0.89 | 80.9878 | 79.0878 | 64282.6631 | 0.61988 | 2.9019 | 85.3 | 66.1878 | 1.1 | 80.9878 | 78.5878 | 87790.7937 | 0.65588 | 85.3878 | 65.9 | 1.38 | 80.9878 | 78.2878 | 112260.0508 | 0.642 | 85.4 | 64 | 1.66 | 80.9878 | 78 | 148661.2214 | 0.662 | 85.5 | 64.3 | 0.82 | 80.9878 | 77.4878 | 72918.7525 | 0.62588 | 85.6878 | 66.6878 | 0.83 | 80.9878 | 78.5878 | 65730.369 | 0.62988 | 85.6 | 65.4122 | 1.59 | 80.9878 | 78.1 | 134850.121 | 0.63488 | 85.5878 | 65.1245 | 1.53 | 80.9878 | 78.1 | 130473.5968 | 0.63888
1623 | -7.65 | 86.5879 | 62.6 | 109.1516 | 1214.3188 | 85.9879 | 68.2879 | 0.89 | 81.3 | 79.2 | 66106.5102 | 0.62288 | 3.0994 | 85.5879 | 66.6 | 1.1 | 81.3 | 78.9879 | 87572.9124 | 0.659 | 85.6 | 66.2 | 1.39 | 81.3 | 78.6879 | 112883.1438 | 0.64688 | 85.6879 | 64.3758 | 1.6788 | 81.3 | 78.3879 | 149023.0289 | 0.66688 | 85.7879 | 64.8758 | 0.83 | 81.3 | 77.9879 | 72563.1599 | 0.63088 | 85.9879 | 67.1879 | 0.83 | 81.3 | 78.9879 | 65317.6836 | 0.63388 | 85.8879 | 65 | 1.6088 | 81.3 | 78.2 | 140135.8153 | 0.63888 | 85.8879 | 64.8 | 1.54 | 81.3 | 78.2 | 135306.2032 | 0.64388
1624 | -7.8333 | 86.888 | 62.688 | 108.9799 | 1238.1243 | 86.288 | 68.688 | 0.9 | 81.688 | 79.588 | 66023.0225 | 0.62588 | 3.0402 | 85.888 | 66.7 | 1.11 | 81.688 | 79.288 | 88795.1694 | 0.66288 | 85.9 | 66.388 | 1.4 | 81.688 | 78.988 | 114366.9605 | 0.65088 | 85.988 | 65.2 | 1.6888 | 81.688 | 78.988 | 146093.7462 | 0.67088 | 86.088 | 65.776 | 0.84 | 81.688 | 78.588 | 71036.3871 | 0.63588 | 86.2 | 67.224 | 0.84 | 81.688 | 79.2 | 66490.0492 | 0.637 | 86.188 | 64.9 | 1.62 | 81.688 | 78.488 | 143614.5035 | 0.64388 | 86.1 | 65.188 | 1.55 | 81.688 | 78.588 | 135693.8159 | 0.648
1625 | -8.0167 | 87.1 | 62.8881 | 99.9257 | 1261.7299 | 86.5 | 68.1594 | 0.9 | 82 | 79.6119 | 69293.7446 | 0.629 | 3.0625 | 86.1 | 66.5238 | 1.12 | 82 | 79.4 | 91709.4668 | 0.66688 | 86.1881 | 66.4119 | 1.41 | 82 | 79.2 | 116595.6038 | 0.65488 | 86.2 | 64.7356 | 1.6988 | 82 | 79.1 | 152273.4745 | 0.67488 | 86.3 | 66.3 | 0.84 | 82 | 79 | 70590.1404 | 0.64088 | 86.4881 | 66.6119 | 0.84 | 82 | 79.2 | 70236.3217 | 0.64088 | 86.4 | 64.4356 | 1.63 | 82 | 78.6 | 149776.6629 | 0.64888 | 86.3881 | 65.3119 | 1.56 | 82 | 78.9 | 137480.6448 | 0.65288
1626 | -8.2 | 87.2118 | 62.2235 | 118.465 | 1284.4471 | 86.8 | 66.3235 | 0.91 | 82.1118 | 79.2 | 77964.913 | 0.63288 | 3.0434 | 86.4 | 66.0882 | 1.12 | 82.1118 | 79.5882 | 95432.6446 | 0.67088 | 86.4882 | 66 | 1.42 | 82.1118 | 79.3 | 121193.9525 | 0.65888 | 86.5 | 63.1353 | 1.71 | 82.1118 | 78.8118 | 166670.9302 | 0.67988 | 86.6 | 65.7353 | 0.85 | 82.1118 | 79.1 | 74019.4864 | 0.64488 | 86.7882 | 66 | 0.85 | 82.1118 | 79.2882 | 73729.2258 | 0.645 | 86.7 | 63.8882 | 1.64 | 82.1118 | 78.6882 | 157044.5264 | 0.65388 | 86.6882 | 65 | 1.57 | 82.1118 | 79.1 | 142363.3954 | 0.65788
1627 | -8.1 | 87.1 | 61.5116 | 160.1273 | 1288.7534 | 86.8116 | 65.7651 | 0.91884 | 82 | 79.0884 | 80677.8801 | 0.63788 | 2.3708 | 86.4116 | 65.4582 | 1.13 | 82 | 79.4233 | 98985.5189 | 0.674 | 86.7 | 65.9 | 1.43 | 82 | 79.5884 | 124253.3283 | 0.66288 | 86.7884 | 62.4884 | 1.72 | 82 | 78.8884 | 174872.1423 | 0.68488 | 86.8 | 65.1 | 0.85884 | 82 | 79.1 | 77577.5152 | 0.64988 | 86.9 | 65.1466 | 0.85 | 82 | 79.1233 | 77775.5791 | 0.64988 | 86.9 | 64.1116 | 1.6588 | 82 | 79 | 157598.8326 | 0.65888 | 86.9 | 65.8534 | 1.58 | 82 | 79.5884 | 139420.8451 | 0.66188
1628 | -8 | 86.9115 | 61.3 | 174.2577 | 1290.1 | 86.7 | 65.5577 | 0.92 | 81.8 | 79.0231 | 81464.1486 | 0.64188 | 2.0447 | 86.3 | 63.6346 | 1.1388 | 81.8 | 78.8115 | 107524.7098 | 0.678 | 86.6 | 65.0346 | 1.4388 | 81.8 | 79.2115 | 129541.3656 | 0.66688 | 86.6115 | 62.4115 | 1.73 | 81.8 | 78.9 | 175178.2036 | 0.689 | 86.7 | 65.4885 | 0.86 | 81.8 | 79.2 | 76026.4058 | 0.65388 | 86.7115 | 63.3346 | 0.86 | 81.8 | 78.5115 | 84224.384 | 0.65388 | 86.8 | 63.7231 | 1.6688 | 81.8 | 78.8115 | 160529.6814 | 0.66388 | 86.7115 | 66.3346 | 1.59 | 81.8 | 79.7115 | 135693.5536 | 0.66488
1629 | -7.9 | 86.8 | 60.6342 | 195.19 | 1292.0087 | 86.5114 | 64 | 0.93 | 81.6 | 78.4 | 87371.4428 | 0.646 | 2.1224 | 86.2 | 63.2772 | 1.14 | 81.6 | 78.6886 | 109557.1868 | 0.68289 | 86.5 | 63.8114 | 1.44 | 81.6 | 78.8 | 136802.4204 | 0.67089 | 86.5 | 62.7658 | 1.74 | 81.6 | 78.9886 | 172917.27 | 0.69389 | 86.5 | 65.6228 | 0.86886 | 81.6 | 79.2114 | 75540.0335 | 0.65789 | 86.6 | 62.5 | 0.87 | 81.6 | 78.2 | 87529.1199 | 0.65889 | 86.6 | 63.2114 | 1.68 | 81.6 | 78.7 | 164129.7371 | 0.66789 | 86.6 | 65.6772 | 1.6 | 81.6 | 79.4886 | 139819.1029 | 0.668
1630 | -7.8 | 86.6113 | 60.3 | 225.0113 | 1294.4887 | 86.4 | 63.4452 | 0.93 | 81.4 | 78.2226 | 89529.0616 | 0.65089 | 1.8686 | 86 | 63.5113 | 1.15 | 81.4 | 78.7113 | 108255.2293 | 0.68689 | 86.3 | 63.1113 | 1.45 | 81.4 | 78.6 | 140914.6377 | 0.67489 | 86.4 | 63.6 | 1.75 | 81.4 | 79.2 | 166885.0827 | 0.697 | 86.4 | 65.1 | 0.87 | 81.4 | 79 | 77472.3613 | 0.661 | 86.4113 | 62.4 | 0.87 | 81.4 | 78.2 | 87889.4501 | 0.66389 | 86.5 | 62.8226 | 1.69 | 81.4 | 78.5113 | 166713.3735 | 0.67189 | 86.4113 | 66 | 1.6089 | 81.4 | 79.5113 | 137278.8688 | 0.671
1631 | -7.7 | 86.5 | 60.0112 | 236.6408 | 1295.5553 | 86.2112 | 62.4112 | 0.94 | 81.2112 | 77.9 | 93682.2655 | 0.65589 | 1.944 | 85.9 | 62.7335 | 1.16 | 81.2112 | 78.5112 | 112019.7604 | 0.69089 | 86.2 | 62.4112 | 1.46 | 81.2112 | 78.3112 | 145104.7886 | 0.67889 | 86.2 | 63.1112 | 1.76 | 81.2112 | 79.0112 | 170044.5716 | 0.70089 | 86.2112 | 64.4447 | 0.87 | 81.2112 | 78.8112 | 79527.2822 | 0.66489 | 86.3 | 61.7335 | 0.88 | 81.2112 | 78.0112 | 90490.5391 | 0.66889 | 86.3112 | 61.8335 | 1.7 | 81.2112 | 78.2112 | 173732.1188 | 0.67689 | 86.3 | 65.3335 | 1.61 | 81.2112 | 79.3112 | 141164.6527 | 0.67389
1632 | -7.6 | 86.4 | 59.2221 | 269.9265 | 1298.1004 | 86.1 | 62.4 | 0.95 | 81.0111 | 77.9 | 94028.9267 | 0.66089 | 2.237 | 85.7111 | 61.4221 | 1.16 | 81.0111 | 78.1 | 118299.4663 | 0.695 | 86 | 62.2889 | 1.47 | 81.0111 | 78.3 | 145788.6214 | 0.683 | 86.1 | 62.5111 | 1.77 | 81.0111 | 78.8 | 173986.4768 | 0.70389 | 86.1 | 63.2111 | 0.88 | 81.0111 | 78.3111 | 84119.2507 | 0.66889 | 86.2 | 60.3221 | 0.89 | 81.0111 | 77.5111 | 95869.7283 | 0.67389 | 86.2 | 61 | 1.71 | 81.0111 | 77.9 | 180065.9631 | 0.68089 | 86.1111 | 64.0332 | 1.62 | 81.0111 | 78.8111 | 149537.8204 | 0.67689
1633 | -7.5167 | 86.2 | 58.7 | 306.2262 | 1301.6671 | 86 | 62.4 | 0.9589 | 80.9 | 77.9 | 94188.9089 | 0.66589 | 2.4041 | 85.6 | 61.089 | 1.17 | 80.9 | 77.989 | 120070.2821 | 0.69989 | 85.9 | 62.889 | 1.48 | 80.9 | 78.489 | 141973.8432 | 0.687 | 85.9 | 62.389 | 1.7789 | 80.9 | 78.7 | 175003.8084 | 0.707 | 85.911 | 62.3329 | 0.8889 | 80.9 | 78.011 | 87350.7737 | 0.67289 | 86 | 59.789 | 0.89 | 80.9 | 77.4 | 98004.1781 | 0.67978 | 86.011 | 61.289 | 1.72 | 80.9 | 78 | 178129.157 | 0.68589 | 86 | 63.111 | 1.63 | 80.9 | 78.5 | 155454.5685 | 0.68089
1634 | -7.4333 | 86.1 | 58.8 | 306.7167 | 1302.1108 | 85.8108 | 61.7433 | 0.96 | 80.7108 | 77.7108 | 96810.853 | 0.66989 | 2.4947 | 85.5 | 61.6892 | 1.18 | 80.7108 | 78.1 | 117464.0805 | 0.70389 | 85.8 | 63.2892 | 1.49 | 80.7108 | 78.6 | 139836.0183 | 0.69089 | 85.8 | 62.1217 | 1.78 | 80.7108 | 78.6108 | 176527.2075 | 0.71 | 85.8 | 61.6 | 0.89 | 80.7108 | 77.8 | 90195.504 | 0.677 | 85.9 | 60.1892 | 0.9 | 80.7108 | 77.5 | 96937.7066 | 0.68489 | 85.9 | 61.4108 | 1.73 | 80.7108 | 78.1 | 177605.7115 | 0.68989 | 85.9 | 62.4217 | 1.64 | 80.7108 | 78.2108 | 160426.9715 | 0.684
1635 | -7.35 | 86 | 58.7107 | 307.2891 | 1301.6 | 85.7 | 60.8 | 0.97 | 80.6 | 77.4 | 100873.0658 | 0.67489 | 2.4925 | 85.4 | 62.0893 | 1.1889 | 80.6 | 78.2893 | 115475.4243 | 0.70789 | 85.6107 | 63.4 | 1.49 | 80.6 | 78.6 | 138924.9303 | 0.69389 | 85.7 | 61.6893 | 1.79 | 80.6 | 78.5 | 179838.3909 | 0.71389 | 85.7 | 61.8 | 0.9 | 80.6 | 77.9 | 89460.0984 | 0.68189 | 85.8 | 60.5893 | 0.91 | 80.6 | 77.7 | 95602.1337 | 0.68889 | 85.8 | 60.6322 | 1.74 | 80.6 | 77.8107 | 183069.3848 | 0.69389 | 85.8 | 61.9786 | 1.6489 | 80.6 | 78.1 | 163679.7254 | 0.68789
1636 | -7.2667 | 85.8106 | 58.7 | 313.406 | 1300.8424 | 85.6 | 61.0894 | 0.97894 | 80.4106 | 77.5 | 99745.4444 | 0.67889 | 2.038 | 85.2106 | 62.4 | 1.19 | 80.4106 | 78.4 | 113532.4394 | 0.711 | 85.5 | 63.2106 | 1.5 | 80.4106 | 78.5 | 139997.4029 | 0.69689 | 85.6 | 62.0894 | 1.8 | 80.4106 | 78.6 | 176495.577 | 0.71689 | 85.6 | 62.2 | 0.9 | 80.4106 | 78 | 88086.0895 | 0.68589 | 85.6106 | 60.9788 | 0.91 | 80.4106 | 77.8 | 94093.9048 | 0.693 | 85.7 | 60.1894 | 1.75 | 80.4106 | 77.7 | 186639.5065 | 0.69789 | 85.6106 | 62.9682 | 1.65 | 80.4106 | 78.3894 | 156951.326 | 0.69189
1637 | -7.1833 | 85.7105 | 58.9895 | 301.7986 | 1298.2734 | 85.5 | 61.4 | 0.98 | 80.3 | 77.6 | 98761.9015 | 0.6839 | 1.8381 | 85.1 | 63.258 | 1.2 | 80.3 | 78.5895 | 109419.4327 | 0.714 | 85.4 | 62.9895 | 1.51 | 80.3 | 78.4 | 141147.1266 | 0.6999 | 85.4105 | 62.0315 | 1.81 | 80.3 | 78.5105 | 176476.0878 | 0.719 | 85.5 | 62.021 | 0.91 | 80.3 | 77.9105 | 88947.5103 | 0.6889 | 85.5105 | 60.4524 | 0.92 | 80.3 | 77.621 | 96270.5554 | 0.6969 | 85.5105 | 61.9266 | 1.76 | 80.3 | 78.2685 | 174167.0113 | 0.7019 | 85.5 | 63.142 | 1.66 | 80.3 | 78.4105 | 155111.1836 | 0.694
1638 | -7.1 | 85.5104 | 59.1104 | 291.5822 | 1292.8423 | 85.4 | 61.2 | 0.99 | 80.0104 | 77.6 | 99688.3292 | 0.687 | 1.8894 | 85 | 63.7415 | 1.2 | 80.0104 | 78.7104 | 106358.9884 | 0.716 | 85.3 | 63.4 | 1.51 | 80.0104 | 78.5 | 138204.1513 | 0.702 | 85.3 | 61.3 | 1.81 | 80.0104 | 78.3 | 181951.6292 | 0.7219 | 85.3104 | 60.8311 | 0.91 | 80.0104 | 77.5104 | 93195.1578 | 0.6929 | 85.4 | 58.7896 | 0.92 | 80.0104 | 77.1896 | 102702.7606 | 0.7019 | 85.4 | 63.8207 | 1.77 | 80.0104 | 78.8 | 159627.9513 | 0.704 | 85.4 | 62.2 | 1.67 | 80.0104 | 78.1 | 161509.7349 | 0.697
1639 | -6.85 | 85.1103 | 58.6103 | 314.7871 | 1276.3487 | 85.1103 | 61.3795 | 0.99 | 79.5103 | 77.5 | 98238.7816 | 0.6909 | 1.5449 | 84.7103 | 62.5103 | 1.2 | 79.5103 | 78.2 | 111809.44 | 0.718 | 85.1103 | 63.6 | 1.52 | 79.5103 | 78.5 | 136456.3832 | 0.704 | 85.2 | 61.2103 | 1.82 | 79.5103 | 78.2 | 182677.9872 | 0.724 | 85.2 | 59.9103 | 0.92 | 79.5103 | 77.2103 | 96624.2909 | 0.696 | 85.2103 | 59.0897 | 0.93 | 79.5103 | 77.2 | 101268.6384 | 0.705 | 85.3 | 63.3103 | 1.77 | 79.5103 | 78.5103 | 162857.1942 | 0.706 | 85.2103 | 62.0205 | 1.67 | 79.5103 | 78.0103 | 162165.6931 | 0.6999
1640 | -6.6 | 84.7101 | 58.5 | 326.6783 | 1258.2854 | 84.7101 | 62 | 0.99899 | 79.1101 | 77.5101 | 94479.0335 | 0.6939 | 1.4077 | 84.4 | 62.2 | 1.21 | 79.1101 | 77.8101 | 111834.4305 | 0.72 | 84.8 | 63.4101 | 1.52 | 79.1101 | 78.2101 | 135959.5233 | 0.706 | 84.8101 | 59.8406 | 1.82 | 79.1101 | 77.6203 | 190217.5221 | 0.726 | 84.8101 | 59.5101 | 0.92 | 79.1101 | 76.9101 | 97409.2636 | 0.6999 | 84.8101 | 59.4899 | 0.93 | 79.1101 | 77.1 | 98807.4183 | 0.7089 | 84.9101 | 62.5203 | 1.78 | 79.1101 | 78.1101 | 166238.1208 | 0.7079 | 84.8101 | 61.7 | 1.68 | 79.1101 | 77.7 | 162689.45 | 0.702
1641 | -6.35 | 84.4 | 58.11 | 341.3987 | 1239.5709 | 84.31 | 61.6201 | 1 | 78.61 | 77.21 | 94797.2165 | 0.6959 | 1.0536 | 84.01 | 61.1501 | 1.21 | 78.61 | 77.3201 | 115427.5376 | 0.722 | 84.41 | 62.81 | 1.52 | 78.61 | 77.81 | 137232.6891 | 0.707 | 84.41 | 58.79 | 1.83 | 78.61 | 77.1 | 196423.6679 | 0.7289 | 84.41 | 59.11 | 0.92 | 78.61 | 76.61 | 97704.8536 | 0.7029 | 84.41 | 59.51 | 0.94 | 78.61 | 76.91 | 97569.6531 | 0.711 | 84.51 | 61.9799 | 1.78 | 78.61 | 77.7 | 167845.8989 | 0.709 | 84.5 | 61.99 | 1.68 | 78.61 | 77.6 | 158019.7074 | 0.704
1642 | -6.1 | 84.0099 | 57.7 | 368.1811 | 1220.9063 | 84 | 61.1 | 1 | 78.1099 | 76.8099 | 95838.4486 | 0.6979 | 0.66695 | 83.6099 | 59.4198 | 1.21 | 78.1099 | 76.6099 | 122889.7499 | 0.724 | 84.0099 | 62.2297 | 1.52 | 78.1099 | 77.4099 | 138979.818 | 0.708 | 84.1 | 58.8099 | 1.839 | 78.1099 | 76.9 | 193787.0874 | 0.7309 | 84.0099 | 59.1 | 0.93 | 78.1099 | 76.4 | 96694.6215 | 0.7059 | 84.1 | 59.1 | 0.94 | 78.1099 | 76.6 | 98072.6818 | 0.7139 | 84.1099 | 62.4 | 1.78 | 78.1099 | 77.6 | 162415.0927 | 0.71 | 84.1099 | 62.5 | 1.69 | 78.1099 | 77.5 | 152105.2271 | 0.705
1643 | -5.85 | 83.6098 | 57.5098 | 374.9691 | 1200.582 | 83.6098 | 60.8098 | 1 | 77.7098 | 76.5098 | 95524.92 | 0.6999 | 0.56075 | 83.2098 | 58.3196 | 1.22 | 77.7098 | 76.1098 | 126867.8036 | 0.7269 | 83.7 | 61.3098 | 1.53 | 77.7098 | 76.9098 | 142543.818 | 0.709 | 83.7098 | 58.5 | 1.84 | 77.7098 | 76.6 | 193908.7283 | 0.7329 | 83.7 | 59.4 | 0.93 | 77.7098 | 76.3 | 94518.793 | 0.708 | 83.7098 | 58.7196 | 0.94 | 77.7098 | 76.3098 | 98382.6665 | 0.716 | 83.8 | 61.449 | 1.79 | 77.7098 | 77.0196 | 166421.3176 | 0.711 | 83.7098 | 62.1294 | 1.69 | 77.7098 | 77.1098 | 152296.2761 | 0.706
1644 | -5.6 | 83.3097 | 56.9194 | 404.3129 | 1183.7258 | 83.2097 | 60.5097 | 1.01 | 77.3097 | 76.2097 | 95596.9405 | 0.701 | 0.76132 | 82.9097 | 57.129 | 1.22 | 77.3097 | 75.5097 | 131338.3995 | 0.729 | 83.3097 | 61.0097 | 1.53 | 77.3097 | 76.5097 | 142580.5809 | 0.7109 | 83.3097 | 58.8806 | 1.84 | 77.3097 | 76.4 | 188800.7361 | 0.734 | 83.3097 | 59.3097 | 0.93 | 77.3097 | 76.0097 | 93652.3996 | 0.71 | 83.3097 | 58.2 | 0.94903 | 77.3097 | 75.9 | 99107.9933 | 0.718 | 83.4097 | 60.0097 | 1.79 | 77.3097 | 76.4 | 174856.2379 | 0.712 | 83.4 | 61.1194 | 1.69 | 77.3097 | 76.6097 | 157461.6244 | 0.707
1645 | -5.4833 | 83.2 | 56.5 | 433.5183 | 1177.053 | 83 | 60.2904 | 1.01 | 77.1 | 76 | 95752.5996 | 0.703 | 0.97563 | 82.6096 | 56.5904 | 1.23 | 77.1 | 75.2 | 133384.0591 | 0.732 | 82.9096 | 60.7 | 1.53 | 77.1 | 76.2096 | 142391.0264 | 0.712 | 83 | 59.4 | 1.85 | 77.1 | 76.3096 | 182227.84 | 0.735 | 83 | 59 | 0.94 | 77.1 | 75.8 | 93723.6225 | 0.712 | 83.0096 | 58.4904 | 0.95 | 77.1 | 75.8 | 97205.2345 | 0.72 | 83.1 | 59.4191 | 1.79 | 77.1 | 76 | 177272.9648 | 0.714 | 83.0096 | 60.4 | 1.69 | 77.1 | 76.1096 | 160555.2695 | 0.708
1646 | -5.3667 | 83 | 56.5 | 432.3811 | 1168.27 | 82.8 | 60.3094 | 1.01 | 76.9 | 75.9 | 94965.4212 | 0.705 | 0.90104 | 82.5 | 57.1906 | 1.23 | 76.9 | 75.3906 | 129772.6859 | 0.73491 | 82.7094 | 60.4094 | 1.5391 | 76.9 | 76.0094 | 143166.7039 | 0.713 | 82.8 | 59.2094 | 1.85 | 76.9 | 76.2 | 182230.9581 | 0.736 | 82.8 | 59.1906 | 0.94 | 76.9 | 75.7 | 92736.1622 | 0.714 | 82.9 | 58.8 | 0.95 | 76.9 | 75.8 | 95631.7268 | 0.722 | 82.9 | 59.4717 | 1.8 | 76.9 | 75.8906 | 175726.8182 | 0.71591 | 82.8094 | 60.2 | 1.7 | 76.9 | 76 | 160780.2603 | 0.71
1647 | -5.25 | 82.8 | 56.6 | 429.3653 | 1158.9773 | 82.6093 | 59.9093 | 1.01 | 76.7 | 75.7 | 96361.0303 | 0.706 | 0.80689 | 82.3 | 57.6907 | 1.23 | 76.7 | 75.4 | 126794.3648 | 0.73691 | 82.6 | 60.1907 | 1.54 | 76.7 | 75.9 | 144043.0919 | 0.714 | 82.6 | 58.7093 | 1.85 | 76.7 | 75.9093 | 184845.6354 | 0.737 | 82.6093 | 59.3093 | 0.94 | 76.7 | 75.7 | 91912.7805 | 0.71591 | 82.7 | 58.8 | 0.95 | 76.7 | 75.7 | 94965.3635 | 0.72391 | 82.7 | 60.4093 | 1.8 | 76.7 | 76.1 | 167699.9723 | 0.717 | 82.7 | 60.1 | 1.7 | 76.7 | 75.9 | 160467.5468 | 0.711
1648 | -5.1333 | 82.6092 | 56.6 | 431.3802 | 1149.6659 | 82.4092 | 59.6908 | 1.02 | 76.5 | 75.5 | 96848.2115 | 0.708 | 0.70628 | 82.1 | 58 | 1.24 | 76.5 | 75.4 | 124824.8254 | 0.73891 | 82.4 | 59.9184 | 1.54 | 76.5 | 75.7092 | 144504.1957 | 0.715 | 82.4092 | 58.7816 | 1.8591 | 76.5 | 75.8908 | 183672.6221 | 0.73891 | 82.4092 | 58.9092 | 0.94 | 76.5 | 75.5 | 92706.6903 | 0.717 | 82.5 | 58.9 | 0.95 | 76.5 | 75.7 | 94053.6016 | 0.725 | 82.5092 | 60.0092 | 1.8 | 76.5 | 75.9 | 169935.8932 | 0.71791 | 82.5 | 60.1 | 1.7 | 76.5 | 75.8 | 159866.2599 | 0.712
1649 | -5.0167 | 82.5 | 56.4 | 441.1543 | 1140.9547 | 82.3 | 59.9909 | 1.02 | 76.2091 | 75.5 | 94915.3167 | 0.709 | 0.67218 | 81.9091 | 58.1909 | 1.24 | 76.2091 | 75.3909 | 123035.807 | 0.74 | 82.2091 | 59.5909 | 1.54 | 76.2091 | 75.5 | 146039.5427 | 0.71691 | 82.3 | 59.1091 | 1.86 | 76.2091 | 75.8091 | 179895.799 | 0.739 | 82.3 | 58.4182 | 0.95 | 76.2091 | 75.2091 | 94221.5436 | 0.71891 | 82.3091 | 58.7091 | 0.96 | 76.2091 | 75.5 | 94372.8253 | 0.726 | 82.4 | 59.7818 | 1.8091 | 76.2091 | 75.7 | 170500.9616 | 0.71891 | 82.3091 | 59.8 | 1.71 | 76.2091 | 75.6 | 160774.3117 | 0.713
1650 | -4.9 | 82.209 | 56.209 | 450.3383 | 1131.3426 | 82.1 | 60.391 | 1.02 | 76 | 75.5 | 92515.8869 | 0.71 | 0.63391 | 81.8 | 58.6 | 1.24 | 76 | 75.4 | 120102.8992 | 0.741 | 82.009 | 59.509 | 1.5491 | 76 | 75.4 | 145734.2439 | 0.71791 | 82.1 | 58.509 | 1.86 | 76 | 75.6 | 183102.8296 | 0.74 | 82.1 | 57.891 | 0.95 | 76 | 75 | 95880.1294 | 0.72 | 82.2 | 58.309 | 0.96 | 76 | 75.3 | 95504.0168 | 0.727 | 82.2 | 60.482 | 1.81 | 76 | 75.8 | 164193.9787 | 0.719 | 82.2 | 59.418 | 1.71 | 76 | 75.4 | 162384.8316 | 0.714
1651 | -4.7333 | 82 | 56.1 | 457.4734 | 1117.266 | 81.9 | 60.5089 | 1.02 | 75.7 | 75.4089 | 91069.3932 | 0.711 | 0.57704 | 81.6 | 58.7911 | 1.24 | 75.7 | 75.3 | 118183.7928 | 0.742 | 81.9 | 58.9089 | 1.55 | 75.7 | 75.1 | 148310.2509 | 0.71891 | 81.9089 | 57.8177 | 1.86 | 75.7 | 75.3 | 187211.3594 | 0.74091 | 81.9089 | 58.1089 | 0.95 | 75.7 | 74.9089 | 94375.6915 | 0.72191 | 82 | 57.7089 | 0.96 | 75.7 | 75.0089 | 97208.1343 | 0.728 | 82 | 61.4645 | 1.81 | 75.7 | 75.9 | 155394.2782 | 0.719 | 82 | 59 | 1.71 | 75.7 | 75.1 | 164606.2733 | 0.715
1652 | -4.5667 | 81.7088 | 56.2 | 454.5313 | 1101.8801 | 81.6088 | 60.2088 | 1.02 | 75.4 | 75.2 | 91416.487 | 0.711 | 0.35309 | 81.3088 | 58.1438 | 1.24 | 75.4 | 74.9175 | 120524.5521 | 0.742 | 81.6088 | 58.3175 | 1.55 | 75.4 | 74.8 | 151128.2856 | 0.719 | 81.7 | 57.1088 | 1.86 | 75.4 | 74.9 | 191322.2241 | 0.741 | 81.7 | 57.3263 | 0.95 | 75.4 | 74.5175 | 96839.2833 | 0.72291 | 81.7088 | 57.4 | 0.96 | 75.4 | 74.8 | 97432.1756 | 0.729 | 81.7088 | 62.3 | 1.81 | 75.4 | 76.0088 | 146992.7552 | 0.719 | 81.7088 | 59.1825 | 1.71 | 75.4 | 75 | 161210.3527 | 0.716
1653 | -4.4 | 81.5 | 55.8086 | 467.3905 | 1087.2332 | 81.4 | 59.8086 | 1.02 | 75.1 | 74.9 | 91979.4181 | 0.711 | 0.050677 | 81.1 | 56.8827 | 1.2491 | 75.1 | 74.4 | 125701.939 | 0.743 | 81.4 | 57.5086 | 1.55 | 75.1 | 74.4 | 155105.3854 | 0.72 | 81.4086 | 57.1827 | 1.86 | 75.1 | 74.7 | 189010.2618 | 0.742 | 81.4086 | 55.9086 | 0.95 | 75.1 | 74.0086 | 101740.3701 | 0.724 | 81.5 | 57.0259 | 0.96 | 75.1 | 74.5086 | 98090.124 | 0.73 | 81.5 | 61.8086 | 1.8 | 75.1 | 75.7 | 148394.5231 | 0.718 | 81.5 | 59.7914 | 1.71 | 75.1 | 75 | 155580.237 | 0.716
1654 | -4.2333 | 81.2085 | 55.5 | 488.4018 | 1073.2386 | 81.1085 | 59.6 | 1.02 | 74.8 | 74.7 | 91904.531 | 0.711 | 0.022188 | 80.8085 | 56.9341 | 1.25 | 74.8 | 74.3085 | 124604.1369 | 0.744 | 81.1085 | 57.1 | 1.55 | 74.8 | 74.1 | 156184.7778 | 0.721 | 81.2 | 57.317 | 1.86 | 74.8 | 74.6085 | 185978.7316 | 0.742 | 81.2 | 55.5915 | 0.95 | 74.8 | 73.8 | 102235.2776 | 0.72591 | 81.2085 | 56.0085 | 0.96 | 74.8 | 74.0085 | 101226.0091 | 0.731 | 81.3 | 60.917 | 1.8 | 74.8 | 75.2085 | 153218.2827 | 0.717 | 81.2085 | 59.417 | 1.71 | 74.8 | 74.7085 | 156326.3307 | 0.716
1655 | -4.0667 | 81 | 55.0084 | 513.1461 | 1059.5269 | 80.9 | 59.3084 | 1.02 | 74.4084 | 74.4084 | 92210.7698 | 0.712 | -0.0045369 | 80.6 | 54.8336 | 1.25 | 74.4084 | 73.5168 | 134141.4453 | 0.745 | 80.9 | 56.8084 | 1.5592 | 74.4084 | 73.8084 | 156727.6681 | 0.722 | 80.9084 | 56.1336 | 1.87 | 74.4084 | 74.1084 | 193062.628 | 0.74292 | 80.9084 | 56.0832 | 0.96 | 74.4084 | 73.7916 | 99488.8915 | 0.727 | 81 | 55.3252 | 0.96 | 74.4084 | 73.7084 | 103079.2391 | 0.732 | 81.0084 | 59.242 | 1.8 | 74.4084 | 74.5168 | 163399.0277 | 0.716 | 81 | 58.9916 | 1.71 | 74.4084 | 74.5 | 157206.4203 | 0.716
1656 | -3.9 | 80.8 | 54.1166 | 552.5639 | 1048.8166 | 80.6083 | 58.2249 | 1.02 | 74.2 | 73.9083 | 95631.9375 | 0.712 | -0.065802 | 80.3083 | 53.9834 | 1.25 | 74.2 | 73.1917 | 137523.3529 | 0.74692 | 80.6083 | 56.4917 | 1.56 | 74.2 | 73.6 | 157390.9775 | 0.723 | 80.7 | 55.2 | 1.87 | 74.2 | 73.7 | 198551.4888 | 0.743 | 80.7 | 56.5 | 0.96 | 74.2 | 73.7083 | 96822.8565 | 0.728 | 80.7083 | 54.2083 | 0.96917 | 74.2 | 73.2083 | 106921.4447 | 0.733 | 80.8 | 57.3249 | 1.8 | 74.2 | 73.8083 | 176632.3019 | 0.716 | 80.7083 | 59.0166 | 1.71 | 74.2 | 74.3083 | 155357.2031 | 0.716
1657 | -3.8333 | 80.7 | 53.3082 | 599.8586 | 1047.2409 | 80.5 | 57.3 | 1.02 | 74.1 | 73.5 | 99031.969 | 0.712 | 0.25765 | 80.2 | 54.5082 | 1.25 | 74.1 | 73.2082 | 134458.5541 | 0.748 | 80.4 | 56.9918 | 1.56 | 74.1 | 73.6 | 152598.2932 | 0.724 | 80.4082 | 55.4 | 1.87 | 74.1 | 73.6 | 195242.5968 | 0.744 | 80.5 | 56.3 | 0.96 | 74.1 | 73.5082 | 96844.9841 | 0.72892 | 80.5 | 53.9918 | 0.97 | 74.1 | 73.0918 | 107164.8068 | 0.735 | 80.5082 | 56.3 | 1.8 | 74.1 | 73.3082 | 182663.611 | 0.717 | 80.5 | 58.0163 | 1.71 | 74.1 | 73.8082 | 160856.3008 | 0.716
1658 | -3.7667 | 80.6 | 53 | 622.463 | 1044.2645 | 80.4 | 57.3 | 1.02 | 74 | 73.5 | 98934.0057 | 0.713 | 0.33869 | 80.1 | 54.4758 | 1.2592 | 74 | 73.1919 | 134407.8384 | 0.749 | 80.3 | 56.9161 | 1.56 | 74 | 73.5081 | 152294.3531 | 0.725 | 80.3081 | 55.8 | 1.87 | 74 | 73.6 | 191679.9936 | 0.745 | 80.4 | 55.4322 | 0.96 | 74 | 73.2081 | 99815.7518 | 0.729 | 80.4 | 54.6839 | 0.97 | 74 | 73.2 | 104410.7092 | 0.736 | 80.4081 | 56.2919 | 1.8 | 74 | 73.3 | 182397.1811 | 0.718 | 80.4 | 57.5919 | 1.7192 | 74 | 73.6 | 163748.8827 | 0.717
1659 | -3.7 | 80.5 | 53.1 | 618.8682 | 1039.5715 | 80.3 | 57.3 | 1.02 | 73.8079 | 73.4 | 98591.8211 | 0.714 | 0.24043 | 80 | 55.2 | 1.26 | 73.8079 | 73.3 | 130046.8744 | 0.75 | 80.2 | 56.1079 | 1.56 | 73.8079 | 73.2079 | 156983.9187 | 0.72592 | 80.2079 | 55.6159 | 1.87 | 73.8079 | 73.5079 | 192820.8107 | 0.745 | 80.3 | 54.5 | 0.96 | 73.8079 | 72.9 | 103453.1694 | 0.731 | 80.3 | 55.3921 | 0.97 | 73.8079 | 73.3921 | 101178.3375 | 0.737 | 80.3079 | 56.4921 | 1.81 | 73.8079 | 73.3 | 179964.3871 | 0.719 | 80.3 | 57.7 | 1.72 | 73.8079 | 73.6 | 162268.6479 | 0.717
1660 | -3.6333 | 80.4 | 53 | 625.4374 | 1035.1783 | 80.2 | 57.2 | 1.03 | 73.7 | 73.3 | 98555.5045 | 0.715 | 0.24465 | 79.9 | 54.9078 | 1.26 | 73.7 | 73.2 | 131041.6223 | 0.751 | 80.1 | 55.5157 | 1.56 | 73.7 | 73.0078 | 160586.1857 | 0.72692 | 80.1078 | 55.4765 | 1.87 | 73.7 | 73.4 | 192879.3366 | 0.746 | 80.2 | 54.5922 | 0.96 | 73.7 | 72.9 | 103104.8704 | 0.732 | 80.2 | 55.6 | 0.97 | 73.7 | 73.3078 | 100093.1862 | 0.738 | 80.2078 | 56.9 | 1.81 | 73.7 | 73.4 | 176466.9229 | 0.72 | 80.2 | 57.5078 | 1.72 | 73.7 | 73.5 | 163189.4239 | 0.718
1661 | -3.5667 | 80.3 | 52.9 | 633.0537 | 1030.6771 | 80.1 | 57.1077 | 1.03 | 73.6 | 73.2077 | 98427.7093 | 0.715 | 0.31869 | 79.8 | 54.8923 | 1.26 | 73.6 | 73.1 | 131125.0334 | 0.752 | 80 | 55.4769 | 1.57 | 73.6 | 72.9923 | 160322.4614 | 0.72792 | 80.0077 | 56.4 | 1.87 | 73.6 | 73.6 | 185029.2614 | 0.746 | 80.1 | 54.6923 | 0.96 | 73.6 | 72.9 | 102419.9832 | 0.733 | 80.1 | 55.8846 | 0.97 | 73.6 | 73.3923 | 98605.1704 | 0.738 | 80.1077 | 57 | 1.81 | 73.6 | 73.4 | 174704.9007 | 0.72 | 80.1 | 57 | 1.72 | 73.6 | 73.3 | 165884.695 | 0.718
1662 | -3.5 | 80.3 | 53.1924 | 621.7481 | 1025.9924 | 80 | 57.1 | 1.03 | 73.5 | 73.2 | 98168.6162 | 0.716 | 0.20727 | 79.7 | 55.5848 | 1.26 | 73.5 | 73.2 | 127000.8932 | 0.75292 | 79.9 | 56.8848 | 1.57 | 73.5 | 73.2924 | 151153.7922 | 0.728 | 79.9076 | 56.6924 | 1.87 | 73.5 | 73.6 | 182327.2889 | 0.746 | 80 | 54.8 | 0.97 | 73.5 | 72.9 | 101567.2754 | 0.734 | 80 | 56.3 | 0.97 | 73.5 | 73.4 | 96532.2912 | 0.739 | 80.0076 | 57.4848 | 1.81 | 73.5 | 73.4 | 170464.3674 | 0.721 | 80 | 57.3848 | 1.72 | 73.5 | 73.3 | 162649.2965 | 0.71892
1663 | -3.5167 | 80.3 | 53.8925 | 588.4581 | 1025.715 | 80 | 57.6776 | 1.03 | 73.6 | 73.3 | 95676.4023 | 0.716 | 0.081897 | 79.6 | 55.9075 | 1.26 | 73.6 | 73.3 | 125113.3582 | 0.753 | 79.8 | 56.8224 | 1.57 | 73.6 | 73.2075 | 150533.6742 | 0.729 | 79.8075 | 57.5776 | 1.87 | 73.6 | 73.7925 | 174080.0971 | 0.746 | 79.9 | 55.4776 | 0.97 | 73.6 | 72.9925 | 98747.7017 | 0.735 | 80 | 55.6224 | 0.97 | 73.6 | 73.2075 | 98802.8565 | 0.739 | 80 | 57.5224 | 1.81 | 73.6 | 73.4075 | 169833.5753 | 0.721 | 79.9 | 58.0925 | 1.72 | 73.6 | 73.5 | 157121.1445 | 0.719
1664 | -3.5333 | 80.3 | 54.4 | 556.1988 | 1024.9 | 80 | 58.4074 | 1.03 | 73.6 | 73.6 | 92795.2497 | 0.716 | -0.20728 | 79.7 | 55.2074 | 1.26 | 73.6 | 73.2 | 129039.6215 | 0.753 | 79.8 | 56.3853 | 1.57 | 73.6 | 73.1 | 153888.2638 | 0.729 | 79.9 | 58.9926 | 1.87 | 73.6 | 74.1926 | 163237.4266 | 0.745 | 79.9 | 56.4 | 0.97 | 73.6 | 73.3 | 95124.6313 | 0.736 | 80 | 54.8074 | 0.97 | 73.6 | 73 | 102306.5607 | 0.74 | 80 | 57.0779 | 1.81 | 73.6 | 73.2926 | 173482.8784 | 0.721 | 79.9926 | 59.0705 | 1.72 | 73.6 | 73.7926 | 149956.4417 | 0.719
1665 | -3.55 | 80.3 | 54.7928 | 539.4768 | 1024.8072 | 80 | 58.2928 | 1.03 | 73.6 | 73.5928 | 93166.5114 | 0.716 | -0.56267 | 79.7 | 55.471 | 1.26 | 73.6 | 73.2928 | 127844.8899 | 0.754 | 79.8 | 57.5783 | 1.57 | 73.6 | 73.4928 | 146503.4332 | 0.73 | 79.9 | 59.4 | 1.87 | 73.6 | 74.3 | 159904.7461 | 0.744 | 79.9 | 56.4 | 0.97 | 73.6 | 73.3928 | 95100.6888 | 0.736 | 80 | 54.4072 | 0.97 | 73.6 | 72.9072 | 104354.0611 | 0.74093 | 80 | 58.571 | 1.81 | 73.6 | 73.7855 | 162296.0217 | 0.722 | 80 | 60.4 | 1.72 | 73.6 | 74.2 | 140760.4275 | 0.718
1666 | -3.5667 | 80.4 | 55.2929 | 510.5781 | 1024 | 80 | 59.2786 | 1.03 | 73.6929 | 73.8929 | 89390.68 | 0.716 | -0.3222 | 79.7 | 57.8572 | 1.26 | 73.6929 | 73.8929 | 115374.0249 | 0.754 | 79.9 | 58.4 | 1.57 | 73.6929 | 73.7 | 140897.9134 | 0.73 | 79.9 | 59.2071 | 1.87 | 73.6929 | 74.2071 | 161196.1969 | 0.743 | 80 | 56.3071 | 0.97 | 73.6929 | 73.3071 | 95711.5516 | 0.737 | 80 | 54.7786 | 0.98 | 73.6929 | 73.0929 | 102979.841 | 0.74193 | 80 | 59.1214 | 1.81 | 73.6929 | 73.9071 | 158121.1027 | 0.721 | 80 | 59.6214 | 1.72 | 73.6929 | 74.0071 | 145961.5791 | 0.71707
1667 | -3.5833 | 80.4 | 55.693 | 487.8052 | 1023.593 | 80.1 | 59.907 | 1.03 | 73.7 | 74.1 | 86538.7075 | 0.716 | -0.16707 | 79.7 | 59.607 | 1.26 | 73.7 | 74.4 | 106142.9055 | 0.754 | 79.9 | 59.7509 | 1.57 | 73.7 | 74.093 | 132434.8963 | 0.73 | 79.9 | 59.579 | 1.8607 | 73.7 | 74.293 | 158929.7246 | 0.742 | 80 | 56.293 | 0.97 | 73.7 | 73.393 | 96099.674 | 0.737 | 80.1 | 56.286 | 0.98 | 73.7 | 73.5 | 97203.2196 | 0.742 | 80.1 | 58.393 | 1.81 | 73.7 | 73.7 | 164035.8113 | 0.721 | 80 | 59.186 | 1.72 | 73.7 | 73.893 | 149404.9668 | 0.717
1668 | -3.6 | 80.4931 | 55.9862 | 478.8314 | 1025.5896 | 80.1 | 59.7 | 1.03 | 73.8 | 74 | 87627.527 | 0.715 | -0.33214 | 79.8 | 59.9793 | 1.26 | 73.8 | 74.4931 | 104254.2138 | 0.753 | 79.9 | 61.6069 | 1.57 | 73.8 | 74.7 | 119903.3306 | 0.729 | 80 | 60.3069 | 1.86 | 73.8 | 74.5069 | 153109.9401 | 0.741 | 80 | 57.2793 | 0.97 | 73.8 | 73.6931 | 92169.2041 | 0.738 | 80.1 | 57.1931 | 0.98 | 73.8 | 73.8 | 93355.4436 | 0.742 | 80.1 | 58.5069 | 1.81 | 73.8 | 73.8 | 163138.6696 | 0.721 | 80.0931 | 60.0931 | 1.71 | 73.8 | 74.1 | 143009.9025 | 0.717
1669 | -3.7333 | 80.6932 | 56.7932 | 430.4289 | 1034.444 | 80.2 | 59.2136 | 1.03 | 74 | 73.9068 | 90136.5556 | 0.715 | -0.25336 | 79.9 | 61 | 1.26 | 74 | 74.8 | 99456.3667 | 0.75107 | 79.9 | 61.7864 | 1.57 | 74 | 74.7 | 119091.6196 | 0.72707 | 80 | 60.2864 | 1.86 | 74 | 74.5 | 153304.0618 | 0.74 | 80.0932 | 58.7864 | 0.97 | 74 | 74.0932 | 86156.7144 | 0.738 | 80.2 | 57.9932 | 0.98 | 74 | 74.0932 | 90577.8443 | 0.742 | 80.1 | 57.4271 | 1.81 | 74 | 73.5068 | 172074.2642 | 0.721 | 80.1 | 60.5932 | 1.71 | 74 | 74.3 | 140025.5864 | 0.716
1670 | -3.8667 | 80.8933 | 56.7 | 431.1734 | 1046.5466 | 80.4 | 58.8933 | 1.03 | 74.2933 | 73.9933 | 92467.7629 | 0.716 | -0.226 | 80.1 | 61.2867 | 1.26 | 74.2933 | 75 | 98833.5451 | 0.75 | 80.1 | 63.1733 | 1.56 | 74.2933 | 75.2867 | 110680.0325 | 0.72607 | 80.1933 | 61.48 | 1.86 | 74.2933 | 74.9933 | 145031.4753 | 0.73907 | 80.2933 | 59.3133 | 0.97 | 74.2933 | 74.4 | 84943.5197 | 0.737 | 80.4 | 58.1067 | 0.98 | 74.2933 | 74.3 | 90839.4051 | 0.742 | 80.3 | 56.5867 | 1.81 | 74.2933 | 73.3933 | 180179.5712 | 0.722 | 80.3 | 60.8867 | 1.71 | 74.2933 | 74.5 | 139335.0522 | 0.716
1671 | -4 | 81.0934 | 57.3869 | 404.2404 | 1056.4017 | 80.6 | 59.2934 | 1.03 | 74.5 | 74.2934 | 91731.4043 | 0.716 | -0.14532 | 80.3 | 61.0262 | 1.25 | 74.5 | 75.1066 | 100846.1152 | 0.749 | 80.3 | 64.3066 | 1.56 | 74.5 | 75.7 | 104511.7993 | 0.725 | 80.3934 | 62.7 | 1.8507 | 74.5 | 75.4934 | 136966.445 | 0.73807 | 80.4934 | 59.2803 | 0.97 | 74.5 | 74.4934 | 86016.6019 | 0.737 | 80.6 | 58.1869 | 0.98 | 74.5 | 74.3934 | 91660.4139 | 0.742 | 80.5 | 58.8476 | 1.82 | 74.5 | 74.1869 | 165044.1898 | 0.72393 | 80.5 | 60.9131 | 1.71 | 74.5 | 74.7 | 139913.0381 | 0.716
1672 | -4.1333 | 81.2936 | 58.3871 | 353.1664 | 1063.9034 | 80.8 | 59.6871 | 1.03 | 74.7936 | 74.4936 | 90922.905 | 0.716 | -0.025361 | 80.4936 | 59.3193 | 1.25 | 74.7936 | 74.8 | 111158.7533 | 0.749 | 80.5 | 63.9 | 1.56 | 74.7936 | 75.7 | 108368.352 | 0.723 | 80.5936 | 62.8 | 1.85 | 74.7936 | 75.6 | 137691.8945 | 0.737 | 80.6936 | 60 | 0.97 | 74.7936 | 74.9 | 83639.8617 | 0.737 | 80.8 | 58.8 | 0.98 | 74.7936 | 74.7936 | 89637.9704 | 0.74294 | 80.7 | 61.6807 | 1.82 | 74.7936 | 75.1936 | 144708.7246 | 0.72306 | 80.7 | 60.8871 | 1.71 | 74.7936 | 74.7936 | 141604.3361 | 0.716
1673 | -4.2667 | 81.4937 | 58.9 | 317.5959 | 1071.9799 | 81 | 60.3937 | 1.03 | 75 | 74.8937 | 88680.1061 | 0.717 | -0.22841 | 80.6937 | 58.9684 | 1.25 | 75 | 74.7937 | 114073.4047 | 0.749 | 80.7 | 64.7684 | 1.55 | 75 | 76.0874 | 103705.5705 | 0.722 | 80.7937 | 62.6063 | 1.85 | 75 | 75.7 | 140131.474 | 0.736 | 80.8937 | 60.1937 | 0.97 | 75 | 75.0937 | 83755.4067 | 0.737 | 81 | 59.1 | 0.98 | 75 | 74.9937 | 89319.6259 | 0.743 | 80.9 | 62.2126 | 1.82 | 75 | 75.5 | 142183.5697 | 0.723 | 80.9 | 61.9874 | 1.71 | 75 | 75.2937 | 135482.6137 | 0.715
1674 | -4.4 | 81.7 | 59.4876 | 291.953 | 1081.3449 | 81.2 | 60.7 | 1.03 | 75.3 | 75.1 | 88245.9314 | 0.717 | -0.29768 | 80.8938 | 60.3 | 1.25 | 75.3 | 75.3 | 107775.3967 | 0.749 | 80.9 | 65.2372 | 1.55 | 75.3 | 76.3124 | 101539.0288 | 0.72 | 80.9938 | 61.7248 | 1.85 | 75.3 | 75.5062 | 148526.466 | 0.735 | 81.0938 | 60.6876 | 0.97 | 75.3 | 75.3938 | 82743.243 | 0.737 | 81.1938 | 59.2938 | 0.98 | 75.3 | 75.1938 | 89482.6944 | 0.743 | 81.1 | 61.9876 | 1.81 | 75.3 | 75.5 | 145402.3393 | 0.722 | 81.1 | 62.7 | 1.71 | 75.3 | 75.6 | 131530.9437 | 0.715
1675 | -4.5833 | 81.9939 | 59.6061 | 273.7164 | 1095.6808 | 81.4939 | 60.9939 | 1.03 | 75.6939 | 75.3939 | 88048.7206 | 0.717 | -0.10311 | 81.1 | 61.0817 | 1.25 | 75.6939 | 75.6939 | 105294.8882 | 0.749 | 81.1 | 63.8878 | 1.55 | 75.6939 | 76.0939 | 111341.9445 | 0.719 | 81.1939 | 60.5939 | 1.85 | 75.6939 | 75.3939 | 158822.6151 | 0.735 | 81.2939 | 61.1 | 0.97 | 75.6939 | 75.6 | 81588.3308 | 0.737 | 81.4 | 59.4 | 0.98 | 75.6939 | 75.3939 | 89966.1424 | 0.743 | 81.3939 | 62.5939 | 1.81 | 75.6939 | 75.8939 | 142269.6001 | 0.722 | 81.3 | 62.7061 | 1.71 | 75.6939 | 75.7939 | 132967.695 | 0.715
1676 | -4.7667 | 82.294 | 59.394 | 293.7912 | 1113.2148 | 81.7 | 61.8821 | 1.03 | 75.994 | 75.8881 | 85414.868 | 0.718 | -0.088699 | 81.394 | 62.3821 | 1.25 | 75.994 | 76.2881 | 99654.6658 | 0.749 | 81.394 | 64.2119 | 1.55 | 75.994 | 76.306 | 110956.4926 | 0.718 | 81.4 | 60.806 | 1.85 | 75.994 | 75.694 | 159058.2003 | 0.735 | 81.5 | 61.0119 | 0.97 | 75.994 | 75.8 | 83083.7961 | 0.737 | 81.694 | 59.3 | 0.98 | 75.994 | 75.5 | 91627.0735 | 0.74394 | 81.6 | 62.4119 | 1.81 | 75.994 | 76 | 145747.2415 | 0.722 | 81.594 | 63.1761 | 1.71 | 75.994 | 76.094 | 131703.9127 | 0.715
1677 | -4.95 | 82.5 | 59.6 | 277.282 | 1128.8067 | 81.9941 | 63.1883 | 1.03 | 76.3 | 76.3941 | 81000.4639 | 0.718 | -0.24387 | 81.6941 | 63.4941 | 1.25 | 76.3 | 76.7 | 95437.4255 | 0.748 | 81.6941 | 63.5059 | 1.55 | 76.3 | 76.3 | 117171.369 | 0.718 | 81.7 | 60.8941 | 1.85 | 76.3 | 75.8941 | 160994.8817 | 0.736 | 81.8 | 61.2766 | 0.97 | 76.3 | 76.0883 | 83284.2293 | 0.738 | 81.9941 | 59.3941 | 0.98 | 76.3 | 75.7941 | 92263.9007 | 0.744 | 81.8941 | 62.6766 | 1.81 | 76.3 | 76.2883 | 145363.5394 | 0.722 | 81.8941 | 64.2 | 1.71 | 76.3 | 76.5941 | 126238.5842 | 0.714
1678 | -5.1333 | 82.8 | 59.8943 | 266.4182 | 1145.3105 | 82.2943 | 64 | 1.03 | 76.6943 | 76.8943 | 78566.8356 | 0.718 | -0.0013066 | 81.9 | 64.0885 | 1.25 | 76.6943 | 77.0943 | 93218.4997 | 0.748 | 81.9 | 63.4 | 1.55 | 76.6943 | 76.4943 | 119882.3378 | 0.718 | 81.9943 | 61.1943 | 1.85 | 76.6943 | 76.1943 | 160718.8462 | 0.737 | 82.0943 | 63.277 | 0.97 | 76.6943 | 76.7943 | 76468.3778 | 0.738 | 82.2 | 59.7 | 0.98 | 76.6943 | 76.0943 | 92254.0353 | 0.745 | 82.1943 | 64.7828 | 1.81 | 76.6943 | 77.0943 | 131722.3498 | 0.722 | 82.1 | 63.9057 | 1.71 | 76.6943 | 76.7 | 130313.7307 | 0.714
1679 | -5.3167 | 83.0944 | 60.3887 | 244.5713 | 1161.1312 | 82.5 | 64.1056 | 1.03 | 77 | 77.1 | 79553.0731 | 0.717 | 0.41843 | 82.2 | 65 | 1.25 | 77 | 77.5 | 90153.3268 | 0.747 | 82.2 | 63.5944 | 1.55 | 77 | 76.6944 | 120187.5463 | 0.719 | 82.2944 | 61.4 | 1.85 | 77 | 76.4 | 161698.3225 | 0.73794 | 82.3944 | 64.3056 | 0.97 | 77 | 77.3 | 73306.0037 | 0.737 | 82.5 | 59.4113 | 0.98 | 77 | 76.2 | 94732.8902 | 0.746 | 82.4944 | 65.2113 | 1.81 | 77 | 77.4 | 130750.5807 | 0.721 | 82.4 | 63.0113 | 1.71 | 77 | 76.6 | 138888.5038 | 0.714
1680 | -5.5 | 83.3 | 60.5 | 229.1 | 1175.1229 | 82.8 | 63.411 | 1.03 | 77.3 | 77.1 | 83578.4962 | 0.717 | 0.91149 | 82.4945 | 64.411 | 1.25 | 77.3 | 77.6 | 94390.7173 | 0.746 | 82.4945 | 64.2 | 1.55 | 77.3 | 77.1 | 118441.3384 | 0.719 | 82.5 | 61.589 | 1.8594 | 77.3 | 76.6945 | 162338.5228 | 0.73894 | 82.6 | 63.8055 | 0.97 | 77.3 | 77.4 | 76213.2994 | 0.737 | 82.7945 | 58.8055 | 0.98 | 77.3 | 76.3 | 98619.5113 | 0.747 | 82.7 | 64.8835 | 1.81 | 77.3 | 77.4945 | 134935.959 | 0.721 | 82.6945 | 61.522 | 1.71 | 77.3 | 76.4 | 151420.0348 | 0.715
1681 | -5.5833 | 83.4 | 60.4 | 233.5245 | 1182.4191 | 83 | 62.8 | 1.03 | 77.4 | 77 | 87088.8892 | 0.718 | 1.0789 | 82.6946 | 62.9216 | 1.25 | 77.4 | 77.3054 | 103003.0988 | 0.746 | 82.7946 | 64 | 1.55 | 77.4 | 77.2 | 121701.4663 | 0.719 | 82.8 | 62.6838 | 1.86 | 77.4 | 77.1946 | 156524.2425 | 0.739 | 82.9 | 63.0162 | 0.97 | 77.4 | 77.3054 | 80397.2938 | 0.737 | 83 | 58.5054 | 0.99 | 77.4 | 76.4 | 100725.3735 | 0.749 | 82.9946 | 65.9 | 1.81 | 77.4 | 77.9946 | 128992.6376 | 0.72 | 82.9 | 60.7892 | 1.71 | 77.4 | 76.3946 | 158714.6826 | 0.71695
1682 | -5.6667 | 83.5947 | 60.4 | 235.637 | 1189.6261 | 83.1 | 62.9 | 1.03 | 77.6 | 77.1947 | 87035.0094 | 0.71895 | 1.0671 | 82.8 | 61.7053 | 1.25 | 77.6 | 77.1 | 110239.1296 | 0.74695 | 82.9 | 63.7 | 1.55 | 77.6 | 77.2947 | 124103.4086 | 0.72 | 82.9 | 63.4 | 1.86 | 77.6 | 77.5 | 151826.5499 | 0.739 | 83 | 62.5894 | 0.97 | 77.6 | 77.2947 | 82587.0383 | 0.737 | 83.1 | 58.5947 | 0.99 | 77.6 | 76.5 | 101275.6956 | 0.75095 | 83.1 | 65.9053 | 1.81 | 77.6 | 78 | 129600.4645 | 0.719 | 83.0947 | 60.9158 | 1.72 | 77.6 | 76.5053 | 158718.1313 | 0.718
1683 | -5.75 | 83.6948 | 60.1103 | 241.1921 | 1198.4761 | 83.2948 | 63.0052 | 1.03 | 77.7 | 77.3 | 87175.6591 | 0.719 | 1.1467 | 82.9 | 61.7897 | 1.25 | 77.7 | 77.1948 | 110732.689 | 0.747 | 83 | 62.9258 | 1.55 | 77.7 | 77.1052 | 130021.1331 | 0.72 | 83.0948 | 62.6207 | 1.86 | 77.7 | 77.4052 | 158853.6766 | 0.74 | 83.1 | 63.4948 | 0.97 | 77.7 | 77.6948 | 79445.2028 | 0.738 | 83.2948 | 58.8948 | 0.99 | 77.7 | 76.7 | 100879.5957 | 0.752 | 83.2 | 64.2413 | 1.81 | 77.7 | 77.6103 | 143013.7806 | 0.719 | 83.2 | 60.7845 | 1.72 | 77.7 | 76.5948 | 161151.4621 | 0.72
1684 | -5.8333 | 83.8 | 59.3101 | 282.0306 | 1210.9688 | 83.4 | 62.7 | 1.03 | 77.9 | 77.3 | 89328.5181 | 0.72 | 0.95634 | 83 | 61.8101 | 1.25 | 77.9 | 77.3 | 111450.0014 | 0.748 | 83.1 | 61.2101 | 1.55 | 77.9 | 76.7 | 142242.6359 | 0.72195 | 83.2 | 61.695 | 1.86 | 77.9 | 77.2 | 167373.2061 | 0.74 | 83.2 | 63.8 | 0.97 | 77.9 | 77.8 | 78768.1378 | 0.738 | 83.4 | 58.805 | 0.99 | 77.9 | 76.8 | 101804.3605 | 0.75395 | 83.3 | 61.4101 | 1.81 | 77.9 | 76.9 | 165995.1701 | 0.71995 | 83.3 | 61.6 | 1.73 | 77.9 | 76.9 | 156800.7127 | 0.72195
1685 | -5.9167 | 83.9 | 58.6049 | 325.6978 | 1224.2816 | 83.5 | 62.3049 | 1.03 | 78.0951 | 77.3 | 91860.9537 | 0.721 | 0.92082 | 83.1951 | 61.5901 | 1.25 | 78.0951 | 77.3951 | 113177.8991 | 0.749 | 83.2951 | 61.5803 | 1.56 | 78.0951 | 76.9901 | 141238.8053 | 0.723 | 83.3 | 61.7099 | 1.86 | 78.0951 | 77.4 | 167777.0579 | 0.741 | 83.3951 | 63.9 | 0.97 | 78.0951 | 77.9 | 79015.6308 | 0.738 | 83.5 | 59.3803 | 0.99 | 78.0951 | 77.0951 | 100025.4462 | 0.755 | 83.4951 | 60.2099 | 1.81 | 78.0951 | 76.7 | 176053.1514 | 0.721 | 83.4 | 61.7951 | 1.73 | 78.0951 | 77.1 | 156181.3885 | 0.723
1686 | -6 | 84.0952 | 58.6952 | 329.6011 | 1235.4989 | 83.6 | 61.9952 | 1.04 | 78.2 | 77.3 | 93807.7809 | 0.722 | 0.7085 | 83.3 | 62.3 | 1.26 | 78.2 | 77.6 | 110338.738 | 0.75 | 83.4 | 63.0904 | 1.56 | 78.2 | 77.4952 | 132531.1527 | 0.725 | 83.4 | 61.6952 | 1.8695 | 78.2 | 77.4952 | 169510.7728 | 0.74295 | 83.5 | 63.6096 | 0.97 | 78.2 | 78 | 80669.1524 | 0.738 | 83.6 | 60.6 | 0.99952 | 78.2 | 77.5952 | 95779.1314 | 0.756 | 83.6 | 60.2856 | 1.82 | 78.2 | 76.7952 | 177051.4031 | 0.72395 | 83.5952 | 62.6904 | 1.73 | 78.2 | 77.4952 | 151012.8011 | 0.724
1687 | -6.0833 | 84.2 | 58.9953 | 315.7491 | 1245.4154 | 83.7953 | 62.3 | 1.04 | 78.3953 | 77.5 | 92964.2608 | 0.72395 | 0.66041 | 83.4 | 62.4 | 1.26 | 78.3953 | 77.8 | 110411.781 | 0.751 | 83.5 | 62.8188 | 1.56 | 78.3953 | 77.5047 | 135053.4695 | 0.726 | 83.5953 | 61.8047 | 1.87 | 78.3953 | 77.6 | 170041.4155 | 0.74395 | 83.6 | 62.6094 | 0.97 | 78.3953 | 77.8 | 85351.1605 | 0.73895 | 83.7953 | 61.0859 | 1 | 78.3953 | 77.7953 | 94367.3721 | 0.757 | 83.7 | 61.9765 | 1.82 | 78.3953 | 77.3953 | 165940.092 | 0.725 | 83.7 | 63.0094 | 1.73 | 78.3953 | 77.7 | 149712.4935 | 0.725
1688 | -6.1667 | 84.3 | 59.2046 | 297.1037 | 1255.09 | 83.9 | 62.5 | 1.04 | 78.5 | 77.7 | 92810.7491 | 0.725 | 1.083 | 83.5 | 62.7954 | 1.26 | 78.5 | 77.9954 | 109339.9155 | 0.752 | 83.6 | 61.4046 | 1.57 | 78.5 | 77.2 | 145749.5352 | 0.727 | 83.7 | 61.4954 | 1.87 | 78.5 | 77.6 | 173371.7766 | 0.745 | 83.7954 | 62 | 0.97 | 78.5 | 77.7 | 88515.7621 | 0.73995 | 83.9 | 62 | 1 | 78.5 | 78.1 | 91376.683 | 0.758 | 83.8 | 62.4183 | 1.8295 | 78.5 | 77.6046 | 163789.9606 | 0.72695 | 83.8 | 61.7183 | 1.74 | 78.5 | 77.4046 | 160368.2326 | 0.726
1689 | -6.25 | 84.4 | 58.8045 | 318.2944 | 1267.4883 | 84 | 62.0134 | 1.04 | 78.6955 | 77.6045 | 95852.3379 | 0.726 | 1.3244 | 83.6955 | 63.1955 | 1.26 | 78.6955 | 78.2 | 107909.7766 | 0.753 | 83.7955 | 61.5866 | 1.57 | 78.6955 | 77.3955 | 145430.0739 | 0.729 | 83.8 | 61.9955 | 1.87 | 78.6955 | 77.8955 | 170752.0739 | 0.746 | 83.9 | 62.0955 | 0.97 | 78.6955 | 77.8955 | 88565.9331 | 0.741 | 84 | 62.6777 | 1 | 78.6955 | 78.3955 | 89123.2524 | 0.759 | 83.9955 | 60.9045 | 1.83 | 78.6955 | 77.3 | 176620.7605 | 0.728 | 83.9 | 60.9866 | 1.74 | 78.6955 | 77.3911 | 167097.6471 | 0.728
1690 | -6.3333 | 84.5956 | 58.7956 | 327.5915 | 1279.1129 | 84.1 | 61.0044 | 1.04 | 78.8 | 77.5 | 100904.0014 | 0.72796 | 1.2908 | 83.8 | 63.6913 | 1.26 | 78.8 | 78.4 | 106040.3956 | 0.753 | 83.9 | 62.8913 | 1.57 | 78.8 | 77.8956 | 138460.0441 | 0.731 | 83.9 | 62.1044 | 1.88 | 78.8 | 78 | 171370.615 | 0.747 | 84 | 62.6956 | 0.98 | 78.8 | 78.1 | 86950.5139 | 0.742 | 84.1 | 63.5087 | 1 | 78.8 | 78.7044 | 86120.5146 | 0.759 | 84.1 | 60.9869 | 1.83 | 78.8 | 77.4956 | 177531.1909 | 0.73 | 84.0956 | 61.2131 | 1.75 | 78.8 | 77.5044 | 166814.6806 | 0.73
1691 | -6.4167 | 84.6958 | 59 | 310.4831 | 1289.1025 | 84.2958 | 61.1958 | 1.05 | 79 | 77.6958 | 100995.4101 | 0.72996 | 1.2657 | 83.9 | 63.5169 | 1.26 | 79 | 78.5042 | 107406.9447 | 0.754 | 84 | 63.0085 | 1.58 | 79 | 78.0042 | 138671.3529 | 0.732 | 84.0958 | 61.4127 | 1.88 | 79 | 77.9042 | 177973.3689 | 0.74896 | 84.1 | 62.8042 | 0.98 | 79 | 78.3 | 87019.7338 | 0.743 | 84.2958 | 62.8 | 1 | 79 | 78.6 | 89570.1095 | 0.759 | 84.2 | 61.9915 | 1.84 | 79 | 77.8958 | 170793.3057 | 0.732 | 84.2 | 61.3746 | 1.75 | 79 | 77.6915 | 166977.4788 | 0.732
1692 | -6.5 | 84.8 | 59.1 | 310.4 | 1300.3052 | 84.4 | 61.4041 | 1.05 | 79.1 | 77.8041 | 100907.6911 | 0.73196 | 0.90365 | 84 | 62.5959 | 1.26 | 79.1 | 78.3959 | 113410.9222 | 0.755 | 84.1 | 61.6165 | 1.58 | 79.1 | 77.8041 | 148550.6693 | 0.734 | 84.2 | 60.2124 | 1.8896 | 79.1 | 77.8 | 188595.3772 | 0.75 | 84.2959 | 62.1082 | 0.98 | 79.1 | 78.2 | 90627.346 | 0.744 | 84.4 | 63.4835 | 1 | 79.1 | 78.8959 | 87436.2918 | 0.76 | 84.3 | 62.4041 | 1.84 | 79.1 | 78.1 | 169201.7625 | 0.73396 | 84.3 | 62.8082 | 1.7596 | 79.1 | 78.2041 | 157909.0757 | 0.734
1693 | -6.5833 | 84.9 | 58.804 | 320.3236 | 1312.6838 | 84.5 | 61.688 | 1.05 | 79.3 | 78.092 | 100563.7676 | 0.73396 | 1.024 | 84.196 | 62.896 | 1.27 | 79.3 | 78.596 | 112542.702 | 0.756 | 84.296 | 60.892 | 1.5896 | 79.3 | 77.696 | 154900.1199 | 0.736 | 84.3 | 60.092 | 1.89 | 79.3 | 77.896 | 191248.8903 | 0.75296 | 84.4 | 61.4 | 0.98 | 79.3 | 78.1 | 94231.9641 | 0.74596 | 84.5 | 64.404 | 1 | 79.3 | 79.3 | 83817.8031 | 0.76 | 84.496 | 61.416 | 1.85 | 79.3 | 78.004 | 177848.4797 | 0.735 | 84.4 | 62.496 | 1.76 | 79.3 | 78.296 | 161307.7719 | 0.735
1694 | -6.6667 | 85.0961 | 58.6961 | 338.6906 | 1325.4222 | 84.6 | 62.7961 | 1.06 | 79.4 | 78.4961 | 96160.4322 | 0.735 | 1.0882 | 84.3 | 62.7117 | 1.27 | 79.4 | 78.6039 | 114463.9231 | 0.757 | 84.4 | 61.8922 | 1.59 | 79.4 | 78.0961 | 149758.7286 | 0.738 | 84.4 | 61.0961 | 1.8996 | 79.4 | 78.2 | 185068.832 | 0.75496 | 84.5 | 61.4 | 0.98 | 79.4 | 78.2 | 95096.1115 | 0.74796 | 84.6 | 64.0039 | 1 | 79.4 | 79.2039 | 86262.7792 | 0.76 | 84.6 | 60.5961 | 1.85 | 79.4 | 77.8961 | 185994.5287 | 0.73796 | 84.5961 | 62.4078 | 1.76 | 79.4 | 78.4 | 163277.8089 | 0.73696
1695 | -6.75 | 85.2 | 58.6038 | 331.9226 | 1337.0943 | 84.7962 | 63.0038 | 1.06 | 79.6 | 78.7 | 95957.1939 | 0.73696 | 1.3648 | 84.4 | 61.4075 | 1.27 | 79.6 | 78.4 | 122134.2629 | 0.75896 | 84.5 | 62.7925 | 1.59 | 79.6 | 78.4962 | 144675.3678 | 0.74 | 84.5962 | 61.4962 | 1.9 | 79.6 | 78.4962 | 182937.9247 | 0.756 | 84.6 | 61.3 | 0.99 | 79.6 | 78.3 | 96112.5945 | 0.749 | 84.7962 | 62.4189 | 1 | 79.6 | 78.9038 | 93548.7555 | 0.76 | 84.7 | 60.8 | 1.86 | 79.6 | 78.1 | 185512.5776 | 0.73996 | 84.7 | 61.5038 | 1.77 | 79.6 | 78.2 | 171168.3655 | 0.73896
1696 | -6.8333 | 85.3 | 58.2 | 357.4378 | 1351.1049 | 84.9 | 62.8 | 1.06 | 79.7963 | 78.7 | 97947.4156 | 0.738 | 1.4031 | 84.5 | 60.6037 | 1.27 | 79.7963 | 78.3 | 127189.2955 | 0.76096 | 84.6 | 63.0073 | 1.6 | 79.7963 | 78.7 | 144349.5652 | 0.742 | 84.7 | 62.1927 | 1.9 | 79.7963 | 78.7963 | 178620.5361 | 0.758 | 84.7963 | 61.3037 | 0.99 | 79.7963 | 78.5 | 96709.8245 | 0.751 | 84.9 | 60.4037 | 1 | 79.7963 | 78.5 | 102503.1807 | 0.76196 | 84.8 | 61.1927 | 1.86 | 79.7963 | 78.3 | 184245.5661 | 0.742 | 84.8 | 61.4927 | 1.77 | 79.7963 | 78.3963 | 172998.7406 | 0.74096
1697 | -6.9167 | 85.4 | 58.3965 | 353.3142 | 1363.3114 | 85 | 62.3071 | 1.06 | 79.9 | 78.7035 | 100889.9444 | 0.73996 | 1.4486 | 84.6965 | 60.4 | 1.28 | 79.9 | 78.4 | 129431.8191 | 0.76296 | 84.7965 | 62.4 | 1.6 | 79.9 | 78.6 | 149878.4063 | 0.74396 | 84.8 | 62.6035 | 1.91 | 79.9 | 79 | 176700.374 | 0.759 | 84.9 | 60.8106 | 0.99 | 79.9 | 78.5 | 99648.2651 | 0.753 | 85 | 59.8035 | 1 | 79.9 | 78.5 | 106016.5777 | 0.76396 | 84.9965 | 61.9965 | 1.87 | 79.9 | 78.6965 | 179703.2631 | 0.744 | 84.9 | 61.4071 | 1.78 | 79.9 | 78.5 | 175007.0712 | 0.74296
1698 | -7 | 85.5966 | 58.2 | 360.3075 | 1376.2075 | 85.1 | 61.3034 | 1.06 | 80.0966 | 78.6 | 106228.3634 | 0.74197 | 1.7198 | 84.8 | 60.7931 | 1.28 | 80.0966 | 78.6 | 128756.0649 | 0.765 | 84.9 | 62.7897 | 1.6097 | 80.0966 | 78.8966 | 148635.449 | 0.74597 | 84.9 | 62.4 | 1.91 | 80.0966 | 79.0966 | 180237.7805 | 0.76097 | 85 | 60.2966 | 0.99 | 80.0966 | 78.4966 | 102597.667 | 0.75597 | 85.1 | 59.2034 | 1.01 | 80.0966 | 78.5 | 109027.7595 | 0.766 | 85.1 | 62.4966 | 1.87 | 80.0966 | 78.9 | 176942.9199 | 0.74597 | 85.0966 | 60.4069 | 1.78 | 80.0966 | 78.3 | 183446.0783 | 0.745
1699 | -7.0833 | 85.6967 | 58.2 | 363.2662 | 1388.7205 | 85.2967 | 61 | 1.07 | 80.2 | 78.6 | 108431.0114 | 0.744 | 1.761 | 84.9 | 60.9066 | 1.28 | 80.2 | 78.8 | 128896.3007 | 0.767 | 85 | 63.5967 | 1.61 | 80.2 | 79.2 | 144169.4717 | 0.747 | 85.0967 | 62.2033 | 1.91 | 80.2 | 79.1 | 182870.6929 | 0.762 | 85.1 | 60.2066 | 1 | 80.2 | 78.6 | 103798.7268 | 0.75797 | 85.2967 | 59.1 | 1.01 | 80.2 | 78.6 | 110341.2152 | 0.768 | 85.2 | 62.7033 | 1.88 | 80.2 | 79.1 | 176948.0758 | 0.747 | 85.2 | 60.2967 | 1.79 | 80.2 | 78.4967 | 185922.266 | 0.74797
1700 | -7.1667 | 85.8 | 58.2032 | 361.3393 | 1400.9169 | 85.4 | 61.4904 | 1.07 | 80.3968 | 78.8968 | 107173.1798 | 0.74697 | 1.6405 | 85 | 60.5968 | 1.29 | 80.3968 | 78.8968 | 131637.5503 | 0.769 | 85.1 | 63.9968 | 1.61 | 80.3968 | 79.4 | 142629.5738 | 0.74897 | 85.2 | 61.9968 | 1.92 | 80.3968 | 79.2 | 186033.235 | 0.764 | 85.2968 | 59.5 | 1 | 80.3968 | 78.5968 | 107723.2083 | 0.76097 | 85.4 | 59.5968 | 1.01 | 80.3968 | 78.8968 | 109386.658 | 0.77097 | 85.3 | 62.0032 | 1.88 | 80.3968 | 79.1 | 183297.7536 | 0.749 | 85.3 | 60.7968 | 1.7997 | 80.3968 | 78.7 | 183852.2899 | 0.75
1701 | -7.25 | 85.9 | 58.3 | 359.6216 | 1413.423 | 85.5 | 62.6908 | 1.07 | 80.5 | 79.3969 | 102437.7349 | 0.74897 | 1.5339 | 85.1969 | 61 | 1.29 | 80.5 | 79.1 | 130549.7418 | 0.77197 | 85.2969 | 63.7062 | 1.61 | 80.5 | 79.5 | 145851.0035 | 0.75 | 85.3 | 61.3123 | 1.92 | 80.5 | 79.2031 | 192798.3193 | 0.76597 | 85.4 | 59.6969 | 1 | 80.5 | 78.7969 | 107682.5937 | 0.763 | 85.5 | 59.9969 | 1.02 | 80.5 | 79.1 | 108617.4848 | 0.77297 | 85.4969 | 61.0092 | 1.89 | 80.5 | 78.9031 | 193318.903 | 0.751 | 85.4 | 61.2938 | 1.8 | 80.5 | 78.9969 | 181989.0832 | 0.75297
1702 | -7.3333 | 86.097 | 58.203 | 362.1815 | 1426.317 | 85.6 | 63.4 | 1.08 | 80.697 | 79.6 | 100209.4206 | 0.75 | 1.5337 | 85.3 | 61.3941 | 1.2997 | 80.697 | 79.297 | 129606.6333 | 0.77397 | 85.4 | 63.2941 | 1.62 | 80.697 | 79.497 | 149528.5542 | 0.75197 | 85.4 | 59.803 | 1.93 | 80.697 | 78.9 | 206466.7065 | 0.768 | 85.5 | 60.397 | 1.01 | 80.697 | 79.097 | 105812.9818 | 0.76597 | 85.6 | 60.2 | 1.02 | 80.697 | 79.3 | 108404.8567 | 0.775 | 85.6 | 59.9 | 1.89 | 80.697 | 78.797 | 203451.216 | 0.75397 | 85.597 | 61.3059 | 1.81 | 80.697 | 79.103 | 182945.4275 | 0.755
1703 | -7.4167 | 86.2 | 58 | 381.0943 | 1440.326 | 85.7972 | 63.0028 | 1.08 | 80.8 | 79.7 | 102658.92 | 0.752 | 1.5763 | 85.4 | 61.2114 | 1.3 | 80.8 | 79.4028 | 131214.8909 | 0.77597 | 85.5 | 63.4085 | 1.62 | 80.8 | 79.7 | 149657.1667 | 0.75397 | 85.5972 | 60.0915 | 1.9397 | 80.8 | 79.0972 | 206007.3528 | 0.77097 | 85.6 | 60.6 | 1.01 | 80.8 | 79.2972 | 105748.6248 | 0.768 | 85.7972 | 60.3 | 1.02 | 80.8 | 79.4972 | 108745.7641 | 0.777 | 85.7 | 60.3943 | 1.9 | 80.8 | 79.0972 | 201335.2003 | 0.75697 | 85.7 | 61.1943 | 1.81 | 80.8 | 79.2972 | 185300.4873 | 0.757
1704 | -7.5 | 86.3 | 57.9 | 385.5273 | 1453.5317 | 85.9 | 62.2082 | 1.08 | 81 | 79.6 | 107086.7871 | 0.75397 | 1.3671 | 85.5 | 60.1027 | 1.3 | 81 | 79.3 | 138767.0608 | 0.77797 | 85.6 | 62.6027 | 1.63 | 81 | 79.6 | 156624.0057 | 0.755 | 85.7 | 60.7055 | 1.94 | 81 | 79.4 | 202742.7058 | 0.773 | 85.7973 | 60.8973 | 1.01 | 81 | 79.4973 | 105533.2549 | 0.77 | 85.9 | 60.4 | 1.0297 | 81 | 79.6 | 109077.6051 | 0.779 | 85.8 | 61.6891 | 1.91 | 81 | 79.4973 | 192915.6733 | 0.759 | 85.8 | 62.0945 | 1.82 | 81 | 79.6 | 180203.7302 | 0.75997
1705 | -7.5833 | 86.4 | 58.1974 | 373.5785 | 1465.4398 | 86 | 61.4 | 1.0897 | 81.1 | 79.5 | 111467.7438 | 0.756 | 1.3072 | 85.7 | 59.8974 | 1.31 | 81.1 | 79.3974 | 140643.6992 | 0.78097 | 85.8 | 62.1026 | 1.63 | 81.1 | 79.5026 | 161689.6198 | 0.75797 | 85.8 | 60.9895 | 1.95 | 81.1 | 79.5974 | 202401.3528 | 0.775 | 85.9 | 61.5948 | 1.02 | 81.1 | 79.7974 | 103162.8761 | 0.77297 | 86 | 60.7974 | 1.03 | 81.1 | 79.8 | 108411.3648 | 0.781 | 85.9974 | 62.5026 | 1.91 | 81.1 | 79.9 | 187312.8542 | 0.761 | 85.9 | 62.4026 | 1.82 | 81.1 | 79.8 | 179149.4591 | 0.76197
1706 | -7.6667 | 86.5975 | 58.4975 | 358.155 | 1476.94 | 86.1 | 61.4 | 1.09 | 81.3 | 79.6 | 112627.5804 | 0.758 | 1.4957 | 85.8 | 60.8925 | 1.31 | 81.3 | 79.7975 | 136707.1831 | 0.783 | 85.9 | 61.6 | 1.64 | 81.3 | 79.5975 | 166260.8819 | 0.76 | 85.9 | 62.79 | 1.95 | 81.3 | 80.1975 | 189381.4587 | 0.777 | 86 | 62.4 | 1.02 | 81.3 | 80.1 | 100552.1662 | 0.77497 | 86.1 | 61.1 | 1.03 | 81.3 | 80.0975 | 107656.4741 | 0.783 | 86.1 | 62.3 | 1.92 | 81.3 | 79.9975 | 190348.7628 | 0.763 | 86.0975 | 61.805 | 1.83 | 81.3 | 79.8 | 185503.4105 | 0.76397
1707 | -7.75 | 86.6976 | 58.7976 | 344.1049 | 1488.1499 | 86.2976 | 61.3 | 1.09 | 81.4976 | 79.7976 | 113989.3402 | 0.76098 | 1.5107 | 85.9 | 62.0976 | 1.3198 | 81.4976 | 80.1976 | 130760.7679 | 0.785 | 86 | 61.7976 | 1.64 | 81.4976 | 79.7976 | 166022.1722 | 0.76298 | 86.0976 | 63.8976 | 1.96 | 81.4976 | 80.6 | 181527.622 | 0.779 | 86.1 | 62.4 | 1.02 | 81.4976 | 80.2976 | 101368.9135 | 0.776 | 86.2976 | 61.9928 | 1.03 | 81.4976 | 80.3976 | 104551.3733 | 0.78498 | 86.2 | 62.6 | 1.92 | 81.4976 | 80.1976 | 189585.0825 | 0.765 | 86.2 | 61.7928 | 1.83 | 81.4976 | 79.8976 | 187057.1334 | 0.766
1708 | -7.8333 | 86.8 | 59.3955 | 316.1407 | 1498.2546 | 86.4 | 61.5 | 1.1 | 81.6 | 79.9977 | 113972.7534 | 0.763 | 1.2753 | 86.0977 | 62.7977 | 1.32 | 81.6 | 80.4977 | 128284.7937 | 0.787 | 86.1977 | 62.1 | 1.65 | 81.6 | 80 | 165693.4095 | 0.765 | 86.2 | 64.9887 | 1.96 | 81.6 | 80.9977 | 174072.1481 | 0.78 | 86.2977 | 62.2 | 1.02 | 81.6 | 80.3 | 103144.7928 | 0.778 | 86.4 | 63.2 | 1.03 | 81.6 | 80.8 | 100077.5234 | 0.786 | 86.3 | 63.2932 | 1.93 | 81.6 | 80.4977 | 185913.5511 | 0.767 | 86.3 | 62.7977 | 1.84 | 81.6 | 80.3 | 180784.8117 | 0.768
1709 | -7.9167 | 86.9 | 59.7978 | 291.0141 | 1508.2569 | 86.5 | 61.7 | 1.1 | 81.7978 | 80.1978 | 113925.5414 | 0.76598 | 1.1647 | 86.2 | 63.6914 | 1.32 | 81.7978 | 80.7978 | 124153.7978 | 0.78898 | 86.3 | 62.6914 | 1.65 | 81.7978 | 80.2978 | 162805.3681 | 0.76798 | 86.3 | 66.2022 | 1.96 | 81.7978 | 81.4 | 164589.3053 | 0.781 | 86.4 | 62.3957 | 1.03 | 81.7978 | 80.4978 | 102861.3503 | 0.78 | 86.5 | 63.3 | 1.04 | 81.7978 | 80.9978 | 100383.8419 | 0.787 | 86.4978 | 64.1 | 1.93 | 81.7978 | 80.8 | 180408.8777 | 0.76898 | 86.4 | 63.2978 | 1.84 | 81.7978 | 80.5978 | 178038.4814 | 0.77
1710 | -8 | 87 | 60.6959 | 249.7343 | 1515.9817 | 86.6 | 62.098 | 1.1 | 81.9 | 80.398 | 113210.3387 | 0.768 | 1.1432 | 86.3 | 64.7 | 1.32 | 81.9 | 81.2 | 119694.9569 | 0.79 | 86.4 | 63.802 | 1.66 | 81.9 | 80.7 | 156226.1115 | 0.76998 | 86.4 | 65.3082 | 1.96 | 81.9 | 81.302 | 173104.8826 | 0.781 | 86.5 | 63.4959 | 1.03 | 81.9 | 80.898 | 98869.8719 | 0.782 | 86.6 | 63.202 | 1.04 | 81.9 | 81 | 101811.3939 | 0.78898 | 86.6 | 64.102 | 1.93 | 81.9 | 80.9 | 181745.1676 | 0.77 | 86.598 | 63.502 | 1.85 | 81.9 | 80.8 | 178167.2463 | 0.77198
1711 | -8.0667 | 87.1 | 60.9019 | 221.5212 | 1522.7616 | 86.7 | 62.5981 | 1.11 | 82 | 80.6981 | 111479.8343 | 0.77 | 1.2232 | 86.4 | 65.0942 | 1.32 | 82 | 81.3981 | 118187.0656 | 0.791 | 86.5 | 63.7 | 1.66 | 82 | 80.8 | 158692.5692 | 0.771 | 86.5981 | 64.2 | 1.9698 | 82 | 81.1 | 183917.7987 | 0.782 | 86.6 | 64.2981 | 1.03 | 82 | 81.2 | 96148.5804 | 0.783 | 86.7 | 62.9981 | 1.04 | 82 | 81.1 | 103259.6807 | 0.79 | 86.7 | 64.2942 | 1.94 | 82 | 81.0981 | 181980.8947 | 0.77198 | 86.7 | 63.1981 | 1.85 | 82 | 80.8 | 181994.1181 | 0.773
1712 | -8.1333 | 87.2 | 61.0982 | 219.1102 | 1530.7783 | 86.8 | 62.9 | 1.11 | 82.1 | 80.8 | 111161.2202 | 0.772 | 1.1692 | 86.5 | 66.0982 | 1.33 | 82.1 | 81.7 | 113316.3955 | 0.792 | 86.6 | 64.0946 | 1.6698 | 82.1 | 80.9982 | 156800.8836 | 0.773 | 86.6982 | 64.1982 | 1.97 | 82.1 | 81.2 | 185188.5451 | 0.784 | 86.7 | 64.6 | 1.03 | 82.1 | 81.4 | 95466.2928 | 0.784 | 86.8 | 63.3982 | 1.04 | 82.1 | 81.3 | 102200.8387 | 0.791 | 86.8 | 65.5946 | 1.94 | 82.1 | 81.4982 | 171939.8295 | 0.773 | 86.8 | 63.4 | 1.85 | 82.1 | 80.9982 | 181050.3973 | 0.775
1713 | -8.2 | 87.3 | 61.5983 | 194.0352 | 1536.7831 | 86.9 | 62.9983 | 1.11 | 82.2983 | 80.9983 | 111311.9948 | 0.774 | 0.99822 | 86.6 | 66.3983 | 1.33 | 82.2983 | 81.8983 | 112315.7432 | 0.79298 | 86.7 | 65.2 | 1.67 | 82.2983 | 81.3983 | 149903.6869 | 0.775 | 86.7983 | 63.8034 | 1.97 | 82.2983 | 81.2017 | 189593.5458 | 0.785 | 86.8 | 64.5017 | 1.03 | 82.2983 | 81.4983 | 96412.7423 | 0.785 | 86.9 | 63.4017 | 1.04 | 82.2983 | 81.4 | 102652.6642 | 0.79298 | 86.9 | 66.6017 | 1.94 | 82.2983 | 81.8 | 165280.7553 | 0.77398 | 86.9 | 64.1949 | 1.86 | 82.2983 | 81.2983 | 176318.3049 | 0.777
1714 | -8.2667 | 87.4 | 62.1 | 159.1268 | 1541.6795 | 87 | 63.5984 | 1.11 | 82.4 | 81.2 | 109208.0669 | 0.776 | 0.83661 | 86.7 | 66.4016 | 1.33 | 82.4 | 81.9016 | 112871.9247 | 0.793 | 86.8 | 65.4984 | 1.67 | 82.4 | 81.5 | 149312.7701 | 0.776 | 86.8984 | 63.1984 | 1.98 | 82.4 | 81.2 | 195817.4089 | 0.787 | 86.9 | 64.8953 | 1.0398 | 82.4 | 81.6 | 95432.2569 | 0.78698 | 87 | 63.3 | 1.04 | 82.4 | 81.5 | 103508.1253 | 0.794 | 87 | 66.1016 | 1.9498 | 82.4 | 81.8 | 169798.8963 | 0.774 | 87 | 64.9016 | 1.86 | 82.4 | 81.6 | 171504.4564 | 0.778
1715 | -8.3333 | 87.5 | 62.1 | 159.7898 | 1549.1767 | 87.1 | 64 | 1.12 | 82.5 | 81.4 | 108086.7338 | 0.778 | 0.6102 | 86.8 | 66.1971 | 1.33 | 82.5 | 81.9985 | 114703.8682 | 0.794 | 86.9 | 65.8971 | 1.67 | 82.5 | 81.7 | 147136.3541 | 0.77799 | 86.9985 | 64.3927 | 1.98 | 82.5 | 81.5985 | 186684.1272 | 0.78899 | 87 | 65.5015 | 1.04 | 82.5 | 81.9 | 93089.0081 | 0.788 | 87.1 | 64.4927 | 1.05 | 82.5 | 81.8971 | 99160.6053 | 0.795 | 87.1 | 66.3956 | 1.95 | 82.5 | 81.9985 | 168460.1683 | 0.775 | 87.1 | 65.9898 | 1.86 | 82.5 | 81.8971 | 164531.7043 | 0.77999
1716 | -8.4 | 87.5013 | 62.896 | 133.3041 | 1550.5497 | 87.2 | 64.1 | 1.12 | 82.5 | 81.5987 | 108364.9579 | 0.77999 | -0.017791 | 86.9 | 66.1027 | 1.33 | 82.5 | 82.0013 | 115866.8029 | 0.795 | 87 | 66.5 | 1.68 | 82.5 | 82 | 143582.8777 | 0.77899 | 87.0987 | 66.1987 | 1.98 | 82.5 | 82.1 | 173294.2251 | 0.79 | 87.1 | 65.4 | 1.04 | 82.5 | 81.9987 | 94124.2833 | 0.78899 | 87.2 | 66 | 1.05 | 82.5 | 82.3 | 93024.6293 | 0.796 | 87.2 | 67.2 | 1.95 | 82.5 | 82.2 | 163254.7581 | 0.776 | 87.2 | 68.0987 | 1.87 | 82.5 | 82.5 | 148813.9403 | 0.78
1717 | -8.2667 | 87.3012 | 63.3 | 92.4742 | 1534.2331 | 87.2 | 64 | 1.12 | 82.2012 | 81.5 | 108673.0713 | 0.781 | -0.29333 | 86.8012 | 65.2 | 1.33 | 82.2012 | 81.8 | 120663.9939 | 0.795 | 87.1 | 65.9037 | 1.68 | 82.2012 | 81.9012 | 148820.624 | 0.779 | 87.1988 | 66.9963 | 1.98 | 82.2012 | 82.3988 | 167583.6271 | 0.79 | 87.2 | 65.5 | 1.04 | 82.2012 | 82 | 94045.5799 | 0.789 | 87.2012 | 66.0012 | 1.05 | 82.2012 | 82.3 | 92845.8173 | 0.796 | 87.3 | 67.1988 | 1.95 | 82.2012 | 82.3 | 163621.3916 | 0.776 | 87.2012 | 68.1025 | 1.87 | 82.2012 | 82.5012 | 149036.4416 | 0.78
1718 | -8.1333 | 87.1011 | 63.2 | 98.4978 | 1520.3322 | 87 | 64.4967 | 1.12 | 82 | 81.5 | 105287.9768 | 0.782 | -0.11454 | 86.6011 | 65.7956 | 1.33 | 82 | 81.7989 | 115930.5187 | 0.796 | 86.9011 | 65.6944 | 1.68 | 82 | 81.6989 | 149049.4254 | 0.78 | 87 | 68.2956 | 1.98 | 82 | 82.5 | 154764.7262 | 0.79 | 87 | 65.5011 | 1.04 | 82 | 81.9 | 93211.4271 | 0.78999 | 87.0011 | 65.6022 | 1.05 | 82 | 82.0011 | 93648.0227 | 0.796 | 87.1 | 67.6978 | 1.95 | 82 | 82.2 | 158096.8138 | 0.776 | 87.0011 | 67.0033 | 1.86 | 82 | 82.1011 | 155983.1353 | 0.779
1719 | -8 | 86.901 | 63.599 | 84.6787 | 1504.8339 | 86.8 | 65.5 | 1.12 | 81.8 | 81.6 | 99703.8632 | 0.782 | -0.068502 | 86.401 | 67.3 | 1.33 | 81.8 | 82 | 106400.8124 | 0.796 | 86.701 | 67.498 | 1.68 | 81.8 | 82 | 134716.8959 | 0.78 | 86.8 | 69.102 | 1.98 | 81.8 | 82.6 | 146122.9269 | 0.789 | 86.8 | 65.3 | 1.04 | 81.8 | 81.7 | 93387.6699 | 0.79 | 86.801 | 64.902 | 1.05 | 81.8 | 81.701 | 95833.7351 | 0.796 | 86.9 | 68.001 | 1.95 | 81.8 | 82.2 | 153440.8698 | 0.77501 | 86.801 | 66.399 | 1.86 | 81.8 | 81.8 | 158934.1817 | 0.779
1720 | -7.8667 | 86.7009 | 63.9 | 58.8044 | 1488.1273 | 86.6 | 65.8 | 1.12 | 81.5009 | 81.5 | 97660.7589 | 0.782 | -0.27474 | 86.2009 | 67.7 | 1.33 | 81.5009 | 81.9 | 102973.0946 | 0.79501 | 86.5009 | 68.0009 | 1.68 | 81.5009 | 82 | 130197.8221 | 0.779 | 86.6 | 68.6991 | 1.98 | 81.5009 | 82.3 | 148067.675 | 0.78701 | 86.6 | 65.3991 | 1.04 | 81.5009 | 81.5 | 92122.6715 | 0.79 | 86.6009 | 64.3009 | 1.05 | 81.5009 | 81.4009 | 97789.8212 | 0.796 | 86.7 | 67.9991 | 1.95 | 81.5009 | 82 | 151679.4513 | 0.775 | 86.6009 | 66.9 | 1.86 | 81.5009 | 81.8 | 153707.665 | 0.779
1721 | -7.7333 | 86.5008 | 64.0992 | 52.3145 | 1472.2252 | 86.4 | 66.6969 | 1.12 | 81.3 | 81.5992 | 92184.8176 | 0.782 | -0.59113 | 86.0008 | 68 | 1.33 | 81.3 | 81.8008 | 100288.5087 | 0.795 | 86.3008 | 68.0985 | 1.68 | 81.3 | 81.8 | 127560.1975 | 0.779 | 86.4 | 68.9992 | 1.9701 | 81.3 | 82.2 | 143695.9026 | 0.786 | 86.4 | 66.3969 | 1.04 | 81.3 | 81.6 | 86664.2362 | 0.79 | 86.4008 | 64.1992 | 1.05 | 81.3 | 81.3 | 97370.7044 | 0.796 | 86.5 | 69.5954 | 1.94 | 81.3 | 82.2985 | 136906.7868 | 0.774 | 86.4008 | 67.7969 | 1.86 | 81.3 | 81.8992 | 144836.8978 | 0.779
1722 | -7.6 | 86.4 | 65.0981 | 12.516 | 1455.2149 | 86.2 | 67.9006 | 1.12 | 81.1 | 81.7006 | 85498.0519 | 0.78101 | -0.8373 | 85.8006 | 68.3987 | 1.33 | 81.1 | 81.7994 | 97045.4172 | 0.794 | 86.1006 | 68.7 | 1.67 | 81.1 | 81.8006 | 122064.3702 | 0.77701 | 86.2 | 69.2 | 1.97 | 81.1 | 82.1 | 139605.5732 | 0.785 | 86.2 | 67.5 | 1.04 | 81.1 | 81.7006 | 81068.4271 | 0.789 | 86.2006 | 65.1974 | 1.05 | 81.1 | 81.3 | 92208.2464 | 0.796 | 86.3 | 71.4 | 1.94 | 81.1 | 82.5006 | 120670.5237 | 0.772 | 86.2006 | 68.8006 | 1.86 | 81.1 | 81.9006 | 135120.6992 | 0.77701
1723 | -7.5833 | 86.4 | 65.8995 | 0 | 1392.2149 | 86.1 | 67.6 | 1.12 | 81.1 | 81.6 | 86426.8028 | 0.781 | -0.65702 | 85.7005 | 69.0995 | 1.33 | 81.1 | 81.8 | 92584.8291 | 0.793 | 85.9005 | 68.5995 | 1.67 | 81.1 | 81.6005 | 121219.4056 | 0.77601 | 86 | 68.9011 | 1.97 | 81.1 | 81.8005 | 140709.0773 | 0.78301 | 86 | 67.3 | 1.04 | 81.1 | 81.5005 | 81163.8885 | 0.788 | 86.1 | 66.9979 | 1.05 | 81.1 | 81.6995 | 83443.6064 | 0.795 | 86.1 | 71 | 1.93 | 81.1 | 82.3 | 122278.0895 | 0.77 | 86.1 | 68.6 | 1.86 | 81.1 | 81.7 | 135879.4405 | 0.776
1724 | -7.5667 | 86.3 | 65.9 | 0 | 1383.2008 | 86.0004 | 67.3004 | 1.12 | 81 | 81.5 | 87699.9168 | 0.78 | -0.60409 | 85.7 | 69.0004 | 1.33 | 81 | 81.8 | 92707.7759 | 0.792 | 85.9 | 68.8 | 1.67 | 81 | 81.7 | 119062.5482 | 0.776 | 85.9 | 68.2004 | 1.97 | 81 | 81.6 | 145867.6002 | 0.782 | 86 | 67.0004 | 1.04 | 81 | 81.4004 | 82259.296 | 0.787 | 86.1 | 68.6992 | 1.04 | 81 | 82 | 75956.2924 | 0.794 | 86.1 | 71.6979 | 1.93 | 81 | 82.3996 | 115862.7873 | 0.768 | 86 | 68.4 | 1.85 | 81 | 81.6004 | 137117.3823 | 0.775
1725 | -7.55 | 86.3 | 65.9 | 0 | 1380.1075 | 86 | 67.3994 | 1.12 | 81 | 81.4997 | 86864.0266 | 0.779 | -0.45412 | 85.7 | 68.6003 | 1.32 | 81 | 81.6003 | 94555.4799 | 0.791 | 85.9 | 68.5006 | 1.67 | 81 | 81.6 | 120937.6031 | 0.775 | 85.9 | 67.8003 | 1.96 | 81 | 81.5 | 148266.7251 | 0.781 | 86 | 67.1994 | 1.04 | 81 | 81.4997 | 81007.2755 | 0.787 | 86.0003 | 69.1003 | 1.04 | 81 | 82.1 | 73681.8786 | 0.793 | 86.0003 | 72.8006 | 1.92 | 81 | 82.7 | 106488.9875 | 0.766 | 86 | 67.7006 | 1.85 | 81 | 81.5 | 141437.8397 | 0.774
1726 | -7.5333 | 86.3 | 65.8002 | 0 | 1375.2917 | 86 | 68.4996 | 1.12 | 81 | 81.7 | 81731.5281 | 0.778 | -0.26406 | 85.7 | 68.5998 | 1.32 | 81 | 81.6 | 94578.7489 | 0.79 | 85.9 | 67.7002 | 1.67 | 81 | 81.3002 | 126176.8535 | 0.774 | 85.9 | 67.5002 | 1.96 | 81 | 81.4 | 150717.7789 | 0.781 | 85.9 | 68.2996 | 1.03 | 81 | 81.7 | 76222.9366 | 0.786 | 86 | 68.6004 | 1.04 | 81 | 81.9 | 75794.5492 | 0.791 | 86 | 71.5007 | 1.92 | 81 | 82.3002 | 116637.5957 | 0.763 | 86 | 67.0002 | 1.85 | 81 | 81.2002 | 147112.9675 | 0.774
1727 | -7.5167 | 86.3 | 65.3001 | 0 | 1404.3953 | 86 | 69.0999 | 1.12 | 80.9001 | 81.8 | 78670.1169 | 0.777 | -0.31595 | 85.6 | 68.4001 | 1.32 | 80.9001 | 81.5001 | 95270.1847 | 0.789 | 85.8 | 68.1997 | 1.67 | 80.9001 | 81.3999 | 122607.8618 | 0.773 | 85.9 | 67.6999 | 1.96 | 80.9001 | 81.4 | 148545.0036 | 0.78 | 85.9 | 68.8999 | 1.03 | 80.9001 | 81.8 | 73581.7983 | 0.785 | 86 | 67.5002 | 1.04 | 80.9001 | 81.6001 | 80555.7786 | 0.79 | 86 | 70.5999 | 1.91 | 80.9001 | 82 | 123080.152 | 0.762 | 86 | 67.1998 | 1.85 | 80.9001 | 81.2999 | 145475.3002 | 0.774
1728 | -7.5 | 86.2 | 65.3001 | 0 | 1413.7953 | 85.9 | 69.5 | 1.11 | 80.9 | 81.9 | 76786.1449 | 0.776 | -0.59301 | 85.6 | 68.1 | 1.32 | 80.9 | 81.4 | 96518.4364 | 0.788 | 85.8 | 69.5 | 1.66 | 80.9 | 81.7 | 113634.0998 | 0.772 | 85.8 | 68.3 | 1.96 | 80.9 | 81.5 | 143174.5173 | 0.779 | 85.9 | 69 | 1.03 | 80.9 | 81.8 | 72881.6695 | 0.783 | 86 | 66.4 | 1.04 | 80.9 | 81.3 | 84948.3387 | 0.789 | 86 | 71.1 | 1.91 | 80.9 | 82.1 | 118778.2654 | 0.76 | 85.9 | 68.2 | 1.85 | 80.9 | 81.5 | 137030.7029 | 0.773
1729 | -7.4667 | 86.2 | 65.8 | 0 | 1369.0943 | 85.9 | 69.9002 | 1.11 | 80.8 | 81.9 | 74448.1274 | 0.774 | -0.66299 | 85.6 | 68.6003 | 1.32 | 80.8 | 81.5 | 93252.8453 | 0.787 | 85.8 | 69.4998 | 1.66 | 80.8 | 81.7 | 113158.0704 | 0.771 | 85.8 | 68.4 | 1.96 | 80.8 | 81.5 | 142604.0609 | 0.778 | 85.8 | 68.7998 | 1.03 | 80.8 | 81.7 | 73505.5601 | 0.782 | 85.9 | 66.5 | 1.04 | 80.8 | 81.3 | 84357.406 | 0.788 | 85.9 | 70.7998 | 1.9 | 80.8 | 81.9998 | 120549.3458 | 0.758 | 85.9 | 68.3998 | 1.85 | 80.8 | 81.5 | 135275.7213 | 0.772
1730 | -7.4333 | 86.1 | 65.9 | 0 | 1353.295 | 85.8997 | 70.3 | 1.11 | 80.8 | 82 | 72047.8926 | 0.773 | -0.60195 | 85.5 | 68.7994 | 1.32 | 80.8 | 81.5 | 92207.6729 | 0.786 | 85.7 | 69.1997 | 1.66 | 80.8 | 81.5997 | 114419.2432 | 0.77 | 85.8 | 68.1997 | 1.95 | 80.8 | 81.4 | 142988.1512 | 0.777 | 85.8 | 68.2997 | 1.03 | 80.8 | 81.5 | 75290.8176 | 0.781 | 85.9 | 67.5011 | 1.04 | 80.8 | 81.5003 | 79568.7427 | 0.788 | 85.9 | 69.9994 | 1.9 | 80.8 | 81.6997 | 125987.6155 | 0.757 | 85.8997 | 68.0997 | 1.84 | 80.8 | 81.4 | 136901.2114 | 0.771
1731 | -7.4 | 86.1 | 65.6996 | 0 | 1355.6126 | 85.8 | 70.2996 | 1.11 | 80.7 | 81.9 | 71928.3088 | 0.771 | -0.55701 | 85.5 | 67.9992 | 1.31 | 80.7 | 81.2996 | 96282.6677 | 0.785 | 85.7 | 68.5992 | 1.66 | 80.7 | 81.3 | 117996.283 | 0.769 | 85.7 | 67.6996 | 1.95 | 80.7 | 81.2996 | 146780.6379 | 0.776 | 85.7 | 68 | 1.03 | 80.7 | 81.4 | 76214.6699 | 0.78 | 85.8 | 68.8004 | 1.03 | 80.7 | 81.8 | 73488.2708 | 0.786 | 85.8 | 69.0992 | 1.9 | 80.7 | 81.4 | 132723.1944 | 0.755 | 85.8 | 67.9 | 1.84 | 80.7 | 81.3 | 138107.3126 | 0.77
1732 | -7.3667 | 86 | 65.2995 | 0 | 1377.9265 | 85.7995 | 69.8995 | 1.1 | 80.6995 | 81.7 | 73357.0503 | 0.769 | -0.55397 | 85.4 | 67.601 | 1.31 | 80.6995 | 81.1 | 97595.6394 | 0.784 | 85.6 | 67.899 | 1.65 | 80.6995 | 81.1 | 122791.1134 | 0.768 | 85.7 | 67.2 | 1.95 | 80.6995 | 81.1 | 150094.752 | 0.77599 | 85.7 | 68 | 1.02 | 80.6995 | 81.3 | 75746.9992 | 0.779 | 85.8 | 68.7 | 1.03 | 80.6995 | 81.6995 | 73547.0716 | 0.78499 | 85.8 | 68.199 | 1.8999 | 80.6995 | 81.1 | 139448.5647 | 0.75499 | 85.7995 | 67.8 | 1.84 | 80.6995 | 81.2 | 138031.7594 | 0.769
1733 | -7.3333 | 86 | 65 | 0 | 1393.0044 | 85.7 | 69.4994 | 1.1 | 80.6 | 81.5994 | 74804.6257 | 0.76799 | -0.52999 | 85.4 | 68.1006 | 1.31 | 80.6 | 81.2 | 94555.8985 | 0.783 | 85.6 | 67.5 | 1.65 | 80.6 | 81 | 124811.5621 | 0.767 | 85.6 | 66.7987 | 1.95 | 80.6 | 80.9 | 153338.3538 | 0.775 | 85.6 | 68.1006 | 1.02 | 80.6 | 81.3 | 74921.8779 | 0.778 | 85.7 | 68.2994 | 1.03 | 80.6 | 81.5 | 75213.9588 | 0.783 | 85.7 | 67.2987 | 1.89 | 80.6 | 80.8 | 146067.66 | 0.754 | 85.7 | 67.6994 | 1.84 | 80.6 | 81.1 | 138593.5968 | 0.768
1734 | -7.3 | 85.9 | 64.8993 | 5.7133 | 1391.5926 | 85.6993 | 69.2 | 1.1 | 80.5 | 81.4993 | 75581.5374 | 0.766 | -0.58021 | 85.3 | 68.4 | 1.31 | 80.5 | 81.2 | 92830.5643 | 0.782 | 85.5 | 67.5007 | 1.65 | 80.5 | 80.9 | 124175.7045 | 0.767 | 85.6 | 66.4 | 1.95 | 80.5 | 80.8 | 156099.8612 | 0.775 | 85.6 | 68.6007 | 1.02 | 80.5 | 81.4 | 72647.0932 | 0.77699 | 85.7 | 67.8993 | 1.03 | 80.5 | 81.3993 | 76555.0781 | 0.782 | 85.7 | 66.9 | 1.89 | 80.5 | 80.7 | 148929.3512 | 0.754 | 85.6993 | 67.8007 | 1.84 | 80.5 | 81.1 | 136933.1139 | 0.76799
1735 | -7.2667 | 85.9 | 64.8 | 10.5931 | 1386.3906 | 85.6 | 69.2 | 1.1 | 80.5 | 81.4 | 75507.0929 | 0.765 | -0.66098 | 85.3 | 68.3 | 1.31 | 80.5 | 81.1 | 92629.8936 | 0.781 | 85.5 | 67.7 | 1.65 | 80.5 | 80.9 | 122660.9273 | 0.766 | 85.5 | 66.3009 | 1.94 | 80.5 | 80.7 | 155824.9779 | 0.774 | 85.5 | 68.7991 | 1.02 | 80.5 | 81.3991 | 71508.7698 | 0.775 | 85.6 | 67.7 | 1.03 | 80.5 | 81.2991 | 76926.7964 | 0.781 | 85.6 | 67.0009 | 1.89 | 80.5 | 80.7 | 147278.9418 | 0.753 | 85.6 | 68.1 | 1.83 | 80.5 | 81.1 | 134284.0152 | 0.76699
1736 | -7.2333 | 85.8 | 64.8 | 8.7029 | 1380.9903 | 85.599 | 69.2 | 1.1 | 80.4 | 81.3 | 75074.2071 | 0.76399 | -0.65903 | 85.2 | 67.899 | 1.31 | 80.4 | 81 | 94385.5737 | 0.78 | 85.4 | 67.9 | 1.65 | 80.4 | 80.9 | 121040.0968 | 0.76599 | 85.5 | 66.4 | 1.94 | 80.4 | 80.7 | 154795.8528 | 0.774 | 85.5 | 68.499 | 1.02 | 80.4 | 81.2 | 72374.3364 | 0.774 | 85.6 | 67.701 | 1.03 | 80.4 | 81.2 | 76480.3325 | 0.77999 | 85.6 | 67.3 | 1.89 | 80.4 | 80.7 | 144693.3056 | 0.753 | 85.599 | 68 | 1.83 | 80.4 | 81.1 | 134101.1676 | 0.76599
1737 | -7.2 | 85.8 | 64.8 | 11.8054 | 1375.9891 | 85.5 | 69.1 | 1.09 | 80.3 | 81.3 | 74819.0701 | 0.762 | -0.6479 | 85.2 | 67.6 | 1.31 | 80.3 | 80.8989 | 96120.3522 | 0.77999 | 85.4 | 67.9989 | 1.65 | 80.3 | 80.9 | 119903.2395 | 0.765 | 85.4 | 66.4 | 1.94 | 80.3 | 80.7 | 154012.0521 | 0.773 | 85.4 | 68.3 | 1.02 | 80.3 | 81.1989 | 72764.0108 | 0.77299 | 85.5 | 67.8 | 1.02 | 80.3 | 81.2 | 75872.5712 | 0.778 | 85.5 | 67.4 | 1.89 | 80.3 | 80.7 | 143206.8481 | 0.75299 | 85.5 | 67.9989 | 1.83 | 80.3 | 81 | 134190.9149 | 0.765
1738 | -7.1667 | 85.7 | 64.7988 | 12.606 | 1370.988 | 85.4988 | 69 | 1.09 | 80.3 | 81.2 | 74889.7337 | 0.76099 | -0.58377 | 85.1 | 67.4988 | 1.3 | 80.3 | 80.8 | 96327.4425 | 0.779 | 85.3 | 67.8 | 1.64 | 80.3 | 80.8 | 120142.5036 | 0.764 | 85.4 | 66.3 | 1.94 | 80.3 | 80.6 | 154353.1964 | 0.773 | 85.4 | 67.9976 | 1.0199 | 80.3 | 81 | 73993.2442 | 0.771 | 85.5 | 68 | 1.02 | 80.3 | 81.2 | 74908.6764 | 0.777 | 85.5 | 67.4 | 1.89 | 80.3 | 80.6 | 142988.023 | 0.752 | 85.4988 | 67.6988 | 1.83 | 80.3 | 80.8988 | 135894.3733 | 0.764
1739 | -7.1333 | 85.7 | 64.5987 | 20.2396 | 1366.5908 | 85.4 | 69.0013 | 1.09 | 80.2 | 81.1 | 74565.6425 | 0.759 | -0.51792 | 85.1 | 67.2 | 1.3 | 80.2 | 80.7 | 97217.2776 | 0.778 | 85.3 | 67.5987 | 1.64 | 80.2 | 80.7 | 121508.7427 | 0.763 | 85.3 | 66.1987 | 1.94 | 80.2 | 80.5 | 155350.6993 | 0.772 | 85.3 | 67.5 | 1.01 | 80.2 | 80.8 | 75716.9935 | 0.77 | 85.4 | 68.3013 | 1.02 | 80.2 | 81.2 | 73133.2085 | 0.77599 | 85.4 | 67.2987 | 1.89 | 80.2 | 80.6 | 143444.5911 | 0.751 | 85.4 | 67.3987 | 1.8299 | 80.2 | 80.7 | 137676.3011 | 0.763
1740 | -7.1 | 85.6 | 64.4 | 29.6158 | 1362.9928 | 85.3986 | 69.3 | 1.09 | 80.2 | 81.1 | 73140.455 | 0.758 | -0.48186 | 85 | 67.3 | 1.3 | 80.2 | 80.6 | 96694.3251 | 0.777 | 85.2 | 67.2986 | 1.64 | 80.2 | 80.6 | 123131.9922 | 0.762 | 85.3 | 66 | 1.94 | 80.2 | 80.4 | 155739.699 | 0.772 | 85.3 | 67.4 | 1.01 | 80.2 | 80.7986 | 75759.0986 | 0.76999 | 85.4 | 68.3986 | 1.02 | 80.2 | 81.1 | 72351.1467 | 0.774 | 85.4 | 67.0986 | 1.89 | 80.2 | 80.5 | 144491.7184 | 0.751 | 85.3986 | 67.2 | 1.82 | 80.2 | 80.6986 | 138260.4359 | 0.762
1741 | -7.0833 | 85.6 | 64.2984 | 37.2279 | 1360.7938 | 85.3 | 69.3 | 1.09 | 80.1 | 81.1 | 72607.2154 | 0.75698 | -0.44197 | 85 | 67.3016 | 1.3 | 80.1 | 80.6 | 95963.4533 | 0.777 | 85.2 | 67.1 | 1.64 | 80.1 | 80.5 | 123646.8836 | 0.762 | 85.2 | 65.9 | 1.94 | 80.1 | 80.4 | 156257.8237 | 0.772 | 85.2 | 67.4 | 1.01 | 80.1 | 80.7 | 75424.2298 | 0.769 | 85.3 | 68.1984 | 1.02 | 80.1 | 81 | 72992.149 | 0.773 | 85.3 | 66.8 | 1.89 | 80.1 | 80.3984 | 145993.2385 | 0.751 | 85.3 | 67.1 | 1.82 | 80.1 | 80.6 | 138568.2694 | 0.761
1742 | -7.0667 | 85.6 | 64.2 | 44.105 | 1358.5917 | 85.3 | 69.3 | 1.08 | 80.1 | 81.1 | 72281.9502 | 0.755 | -0.42593 | 85 | 67.4 | 1.3 | 80.1 | 80.6 | 95400.1591 | 0.776 | 85.1 | 67.1017 | 1.64 | 80.1 | 80.5 | 123315.8705 | 0.761 | 85.2 | 65.9 | 1.94 | 80.1 | 80.3 | 156239.1696 | 0.771 | 85.2 | 67.6017 | 1.01 | 80.1 | 80.7017 | 74300.4763 | 0.768 | 85.3 | 67.9983 | 1.0198 | 80.1 | 80.9983 | 73599.6566 | 0.77198 | 85.3 | 66.7 | 1.88 | 80.1 | 80.3 | 147000.7681 | 0.75 | 85.3 | 67 | 1.82 | 80.1 | 80.5 | 138829.1095 | 0.761
1743 | -7.05 | 85.6 | 64.2 | 44.8947 | 1355.9893 | 85.3 | 69.0982 | 1.08 | 80.1 | 80.9982 | 73079.4943 | 0.75398 | -0.40695 | 84.9 | 67.3 | 1.3 | 80.1 | 80.5982 | 95514.2907 | 0.775 | 85.1 | 67.1 | 1.64 | 80.1 | 80.4 | 123136.9111 | 0.761 | 85.2 | 65.9 | 1.94 | 80.1 | 80.3 | 156032.5303 | 0.771 | 85.2 | 67.9018 | 1.01 | 80.1 | 80.8 | 72888.6675 | 0.767 | 85.3 | 67.8 | 1.01 | 80.1 | 80.9 | 74108.7532 | 0.77 | 85.3 | 66.6 | 1.88 | 80.1 | 80.3 | 146839.4992 | 0.75 | 85.3 | 66.9982 | 1.82 | 80.1 | 80.5 | 139147.9823 | 0.76
1744 | -7.0333 | 85.5 | 64.1 | 46.2114 | 1353.3886 | 85.2 | 68.8 | 1.08 | 80 | 80.8981 | 74150.3054 | 0.752 | -0.38892 | 84.9 | 67.1 | 1.3 | 80 | 80.5 | 96396.0714 | 0.77498 | 85.1 | 67.2 | 1.64 | 80 | 80.4 | 122743.4931 | 0.76 | 85.1 | 65.8 | 1.94 | 80 | 80.3 | 156111.083 | 0.771 | 85.2 | 68 | 1.01 | 80 | 80.8 | 72362.8308 | 0.766 | 85.3 | 67.6981 | 1.01 | 80 | 80.8 | 74431.7353 | 0.769 | 85.3 | 66.6 | 1.88 | 80 | 80.2 | 146990.8712 | 0.75 | 85.2 | 66.9 | 1.82 | 80 | 80.4 | 139464.9875 | 0.75998
1745 | -7.0167 | 85.5 | 64.1 | 48.206 | 1350.6899 | 85.2 | 68.8 | 1.08 | 80 | 80.8 | 74106.9277 | 0.751 | -0.38002 | 84.9 | 66.9 | 1.3 | 80 | 80.4 | 97357.4397 | 0.774 | 85.1 | 67.2 | 1.64 | 80 | 80.4 | 122073.7602 | 0.76 | 85.1 | 65.698 | 1.93 | 80 | 80.2 | 157224.9554 | 0.77 | 85.1 | 67.902 | 1.01 | 80 | 80.7 | 72324.2865 | 0.76498 | 85.2 | 67.5 | 1.01 | 80 | 80.7 | 74742.615 | 0.768 | 85.2 | 66.6 | 1.88 | 80 | 80.2 | 146979.8037 | 0.749 | 85.2 | 66.8 | 1.82 | 80 | 80.4 | 139562.0337 | 0.759
1746 | -7 | 85.5 | 64 | 50.4213 | 1347.783 | 85.2 | 68.7 | 1.08 | 80 | 80.8 | 73999.1278 | 0.75 | -0.39917 | 84.9 | 66.7 | 1.3 | 80 | 80.3 | 98205.0142 | 0.773 | 85 | 67.2 | 1.63 | 80 | 80.4 | 122159.8628 | 0.759 | 85.1 | 65.6 | 1.93 | 80 | 80.1979 | 157848.561 | 0.77 | 85.1 | 68 | 1 | 80 | 80.7 | 71809.8443 | 0.76398 | 85.2 | 67.4 | 1.01 | 80 | 80.7 | 75021.6799 | 0.767 | 85.2 | 66.5 | 1.88 | 80 | 80.2 | 146942.2952 | 0.749 | 85.2 | 66.8 | 1.81 | 80 | 80.4 | 139159.0886 | 0.758
1747 | -6.9667 | 85.4 | 64 | 54.5112 | 1343.682 | 85.1978 | 68.6 | 1.07 | 79.9 | 80.7 | 74220.2139 | 0.749 | -0.41791 | 84.8 | 67.0022 | 1.29 | 79.9 | 80.4 | 96508.4904 | 0.773 | 85 | 67.1 | 1.63 | 79.9 | 80.3 | 122321.1944 | 0.75898 | 85.0978 | 65.6 | 1.93 | 79.9 | 80.1 | 157467.7999 | 0.77 | 85.1 | 68 | 1 | 79.9 | 80.7 | 71649.9658 | 0.762 | 85.2 | 67.2978 | 1.01 | 79.9 | 80.6 | 75461.1691 | 0.766 | 85.2 | 66.5 | 1.88 | 79.9 | 80.1 | 147056.1939 | 0.749 | 85.1978 | 66.8 | 1.81 | 79.9 | 80.3 | 139145.5901 | 0.758
1748 | -6.9333 | 85.4 | 64 | 54.1953 | 1339.3787 | 85.1 | 68.5 | 1.07 | 79.8976 | 80.6 | 74374.8203 | 0.74798 | -0.40705 | 84.8 | 67.4 | 1.29 | 79.8976 | 80.4 | 93891.2881 | 0.772 | 85 | 66.9 | 1.63 | 79.8976 | 80.2 | 122979.6241 | 0.758 | 85 | 65.5 | 1.93 | 79.8976 | 80.1 | 157474.7569 | 0.769 | 85 | 67.9 | 1 | 79.8976 | 80.6 | 71748.247 | 0.761 | 85.1 | 67.1 | 1.01 | 79.8976 | 80.5 | 75779.8597 | 0.765 | 85.1 | 66.4 | 1.88 | 79.8976 | 80.1 | 147443.7679 | 0.748 | 85.1 | 66.7 | 1.81 | 79.8976 | 80.2976 | 139420.4444 | 0.757
1749 | -6.9 | 85.3 | 63.9 | 57.2297 | 1335.1802 | 85.0975 | 68.5 | 1.07 | 79.8 | 80.5 | 74257.4518 | 0.74698 | -0.39985 | 84.7 | 67.0975 | 1.29 | 79.8 | 80.3 | 94994.3027 | 0.771 | 84.9 | 66.6975 | 1.63 | 79.8 | 80.1 | 124282.4541 | 0.757 | 84.9975 | 65.4 | 1.93 | 79.8 | 80 | 157882.6019 | 0.769 | 85 | 67.7 | 1 | 79.8 | 80.5 | 72125.2684 | 0.76 | 85.1 | 67.1 | 1.0098 | 79.8 | 80.4 | 75688.824 | 0.764 | 85.1 | 66.3 | 1.88 | 79.8 | 80 | 147785.2936 | 0.748 | 85.0975 | 66.6 | 1.81 | 79.8 | 80.2 | 139587.3599 | 0.75698
1750 | -6.8667 | 85.3 | 63.7974 | 64.3363 | 1331.2793 | 85 | 68.4 | 1.07 | 79.7 | 80.5 | 74187.3713 | 0.745 | -0.37187 | 84.7 | 66.7 | 1.29 | 79.7 | 80.1 | 96860.6969 | 0.77097 | 84.9 | 66.5 | 1.63 | 79.7 | 80 | 125121.0563 | 0.757 | 84.9 | 65.3 | 1.93 | 79.7 | 79.9 | 158161.3452 | 0.769 | 84.9 | 67.7 | 1 | 79.7 | 80.4 | 72071.4486 | 0.759 | 85 | 67.1 | 1 | 79.7 | 80.4 | 75357.7823 | 0.763 | 85 | 66.1974 | 1.88 | 79.7 | 79.9 | 148131.5125 | 0.748 | 85 | 66.4 | 1.81 | 79.7 | 80.1 | 140367.1125 | 0.756
1751 | -6.8333 | 85.2 | 63.6973 | 70.2244 | 1327.2783 | 84.9973 | 68.3 | 1.07 | 79.7 | 80.4 | 74349.4557 | 0.744 | -0.34889 | 84.6 | 66.3973 | 1.29 | 79.7 | 80 | 98141.3836 | 0.77 | 84.8 | 66.5 | 1.63 | 79.7 | 80 | 124877.6849 | 0.756 | 84.8973 | 65.2 | 1.93 | 79.7 | 79.9 | 158535.2456 | 0.768 | 84.9 | 67.7 | 1 | 79.7 | 80.4 | 71798.7222 | 0.758 | 85 | 67 | 1 | 79.7 | 80.3 | 75310.1477 | 0.762 | 85 | 66.0973 | 1.88 | 79.7 | 79.8973 | 148627.2648 | 0.74797 | 84.9973 | 66.3 | 1.81 | 79.7 | 80 | 141028.9106 | 0.755
1752 | -6.8 | 85.2 | 63.5 | 76.1424 | 1323.3802 | 84.9 | 68.2 | 1.07 | 79.6 | 80.3 | 74569.4012 | 0.743 | -0.337 | 84.6 | 66.1 | 1.29 | 79.6 | 79.9 | 99461.4998 | 0.76997 | 84.8 | 66.5 | 1.63 | 79.6 | 79.9972 | 124009.8074 | 0.756 | 84.8 | 65.2 | 1.93 | 79.6 | 79.8 | 158551.3355 | 0.768 | 84.8 | 67.5972 | 1 | 79.6 | 80.3 | 71860.9056 | 0.757 | 84.9 | 66.9 | 1 | 79.6 | 80.2972 | 75267.3256 | 0.761 | 84.9 | 65.9972 | 1.88 | 79.6 | 79.8 | 148906.1134 | 0.747 | 84.9 | 66.2 | 1.81 | 79.6 | 79.9 | 141387.3239 | 0.755
1753 | -6.7667 | 85.1 | 63.4 | 82.4235 | 1319.7765 | 84.8971 | 68.2 | 1.07 | 79.5 | 80.3 | 74299.415 | 0.742 | -0.35726 | 84.5 | 65.9971 | 1.29 | 79.5 | 79.8 | 99916.1912 | 0.769 | 84.7 | 66.5 | 1.63 | 79.5 | 79.9 | 123782.7211 | 0.755 | 84.7971 | 65.1 | 1.93 | 79.5 | 79.7971 | 158466.3886 | 0.768 | 84.8 | 67.3971 | 0.99 | 79.5 | 80.2 | 72475.6822 | 0.756 | 84.9 | 66.8 | 1 | 79.5 | 80.1971 | 75571.0873 | 0.76 | 84.9 | 65.9 | 1.88 | 79.5 | 79.7 | 149007.0352 | 0.747 | 84.8971 | 66.2 | 1.8 | 79.5 | 79.9 | 140835.6193 | 0.754
1754 | -6.7333 | 85.1 | 63.3969 | 85.9275 | 1315.8786 | 84.8 | 68.1969 | 1.06 | 79.5 | 80.2 | 73968.7027 | 0.741 | -0.38194 | 84.5 | 65.9 | 1.29 | 79.5 | 79.7969 | 99981.2168 | 0.769 | 84.7 | 66.4 | 1.63 | 79.5 | 79.8 | 123829.271 | 0.755 | 84.7 | 64.9969 | 1.93 | 79.5 | 79.7 | 159154.1242 | 0.76797 | 84.7 | 67.2 | 0.99 | 79.5 | 80.1 | 72741.9021 | 0.755 | 84.8 | 66.7 | 1 | 79.5 | 80.1 | 75713.0046 | 0.759 | 84.8 | 65.9 | 1.88 | 79.5 | 79.7 | 148808.778 | 0.747 | 84.8 | 66.2 | 1.8 | 79.5 | 79.8969 | 140123.7576 | 0.754
1755 | -6.7 | 85 | 63.3 | 89.9159 | 1312.1746 | 84.7968 | 67.9968 | 1.06 | 79.4 | 80.1 | 74499.6192 | 0.74 | -0.376 | 84.4 | 65.8 | 1.29 | 79.4 | 79.7 | 99984.7976 | 0.768 | 84.6 | 66.4 | 1.62 | 79.4 | 79.8 | 123498.2292 | 0.754 | 84.7 | 64.9 | 1.93 | 79.4 | 79.6 | 158986.9701 | 0.767 | 84.7 | 67.2 | 0.99 | 79.4 | 80 | 72590.8658 | 0.754 | 84.8 | 66.6968 | 1 | 79.4 | 80 | 75584.3042 | 0.758 | 84.8 | 65.8 | 1.87 | 79.4 | 79.6 | 148647.684 | 0.746 | 84.7968 | 66.1 | 1.8 | 79.4 | 79.8 | 140254.8837 | 0.753
1756 | -6.6667 | 85 | 63.2 | 93.3197 | 1308.2737 | 84.7 | 67.7967 | 1.06 | 79.3967 | 80 | 75146.3138 | 0.739 | -0.36074 | 84.4 | 65.7967 | 1.29 | 79.3967 | 79.6 | 100013.0182 | 0.768 | 84.6 | 66.4 | 1.62 | 79.3967 | 79.7 | 123274.5362 | 0.754 | 84.6 | 64.9 | 1.93 | 79.3967 | 79.6 | 158593.2232 | 0.767 | 84.6 | 67.2 | 0.99 | 79.3967 | 80 | 72163.4159 | 0.753 | 84.7 | 66.5 | 1 | 79.3967 | 79.9 | 75866.918 | 0.757 | 84.7 | 65.7 | 1.87 | 79.3967 | 79.5967 | 149250.3402 | 0.746 | 84.7 | 66 | 1.8 | 79.3967 | 79.7 | 140696.5455 | 0.753
1757 | -6.6333 | 84.9 | 63.1 | 96.7408 | 1304.4762 | 84.6966 | 67.7034 | 1.06 | 79.3 | 79.9 | 74871.4486 | 0.738 | -0.34614 | 84.3 | 65.7 | 1.29 | 79.3 | 79.6 | 100217.0749 | 0.767 | 84.5 | 66.2966 | 1.62 | 79.3 | 79.6966 | 123824.9544 | 0.753 | 84.6 | 64.9 | 1.93 | 79.3 | 79.5 | 158455.968 | 0.76697 | 84.6 | 67.1 | 0.99 | 79.3 | 79.9 | 72201.4203 | 0.752 | 84.7 | 66.4 | 1 | 79.3 | 79.9 | 75973.06 | 0.756 | 84.7 | 65.6 | 1.87 | 79.3 | 79.5 | 149287.2163 | 0.746 | 84.6966 | 65.9 | 1.8 | 79.3 | 79.6 | 141102.0098 | 0.752
1758 | -6.6 | 84.9 | 63.1 | 100.393 | 1300.9789 | 84.6 | 67.7965 | 1.06 | 79.2 | 79.9 | 74448.6127 | 0.737 | -0.34582 | 84.3 | 65.6 | 1.28 | 79.2 | 79.5 | 100100.5462 | 0.767 | 84.5 | 66.2 | 1.62 | 79.2 | 79.6 | 123920.0992 | 0.753 | 84.5 | 64.8 | 1.92 | 79.2 | 79.5 | 158241.1454 | 0.766 | 84.5 | 67 | 0.99 | 79.2 | 79.8965 | 72344.2571 | 0.751 | 84.6 | 66.4 | 0.99 | 79.2 | 79.8 | 75714.92 | 0.75596 | 84.6 | 65.5 | 1.87 | 79.2 | 79.4 | 149884.4291 | 0.745 | 84.6 | 65.9 | 1.8 | 79.2 | 79.6 | 140770.6963 | 0.752
1759 | -6.5833 | 84.9 | 63.1 | 100.1145 | 1298.3818 | 84.6 | 67.6 | 1.06 | 79.2 | 79.8 | 74749.529 | 0.736 | -0.31993 | 84.2 | 65.3964 | 1.28 | 79.2 | 79.4 | 100973.6015 | 0.767 | 84.4 | 66.0964 | 1.62 | 79.2 | 79.5 | 124283.9721 | 0.752 | 84.5 | 64.7 | 1.92 | 79.2 | 79.4 | 158710.2989 | 0.766 | 84.5 | 66.9964 | 0.99 | 79.2 | 79.8 | 72375.2464 | 0.75 | 84.6 | 66.5 | 0.99 | 79.2 | 79.8 | 75047.8906 | 0.755 | 84.6 | 65.4036 | 1.87 | 79.2 | 79.4 | 149866.7204 | 0.745 | 84.6 | 65.8 | 1.8 | 79.2 | 79.5 | 140782.5959 | 0.751
1760 | -6.5667 | 84.8 | 63 | 104.6563 | 1296.1887 | 84.5 | 67.6 | 1.06 | 79.2 | 79.8 | 74703.1223 | 0.735 | -0.30892 | 84.2 | 65.2038 | 1.28 | 79.2 | 79.4 | 101854.5009 | 0.766 | 84.4 | 66 | 1.62 | 79.2 | 79.5 | 124500.4032 | 0.752 | 84.4 | 64.5962 | 1.92 | 79.2 | 79.3 | 159697.3993 | 0.766 | 84.5 | 66.7962 | 0.99 | 79.2 | 79.7 | 72977.5574 | 0.74996 | 84.6 | 66.2962 | 0.99 | 79.2 | 79.7 | 75721.2785 | 0.754 | 84.6 | 65.5 | 1.87 | 79.2 | 79.3962 | 149364.026 | 0.745 | 84.5 | 65.7962 | 1.8 | 79.2 | 79.5 | 140977.8563 | 0.751
1761 | -6.55 | 84.8 | 62.9 | 109.7387 | 1294.2845 | 84.5 | 67.6 | 1.05 | 79.1961 | 79.7961 | 74342.5833 | 0.734 | -0.30504 | 84.2 | 65.2961 | 1.28 | 79.1961 | 79.3 | 101531.5691 | 0.766 | 84.4 | 65.9961 | 1.62 | 79.1961 | 79.4 | 124377.6067 | 0.751 | 84.4 | 64.4961 | 1.92 | 79.1961 | 79.3 | 160341.1627 | 0.765 | 84.4 | 66.5961 | 0.99 | 79.1961 | 79.6 | 73652.0055 | 0.749 | 84.5 | 65.8961 | 0.99 | 79.1961 | 79.5961 | 77396.6723 | 0.753 | 84.5 | 65.5 | 1.87 | 79.1961 | 79.3 | 149108.1132 | 0.745 | 84.5 | 65.7 | 1.79 | 79.1961 | 79.5 | 140963.5297 | 0.75
1762 | -6.5333 | 84.8 | 62.8 | 115.8438 | 1292.4841 | 84.5 | 67.5 | 1.05 | 79.1 | 79.7 | 74742.6807 | 0.733 | -0.30292 | 84.2 | 65.1 | 1.28 | 79.1 | 79.3 | 102186.4845 | 0.766 | 84.3 | 65.8 | 1.62 | 79.1 | 79.4 | 125008.9544 | 0.751 | 84.4 | 64.4 | 1.92 | 79.1 | 79.3 | 160489.5628 | 0.765 | 84.4 | 66.4 | 0.98 | 79.1 | 79.596 | 73989.7159 | 0.748 | 84.5 | 65.8 | 0.99 | 79.1 | 79.5 | 77598.9472 | 0.75296 | 84.5 | 65.5 | 1.87 | 79.1 | 79.3 | 148517.9539 | 0.744 | 84.5 | 65.7 | 1.79 | 79.1 | 79.4 | 140884.4939 | 0.75
1763 | -6.5167 | 84.8 | 62.7 | 119.5041 | 1290.4836 | 84.5 | 66.8877 | 1.05 | 79.1 | 79.4959 | 77276.15 | 0.733 | -0.30825 | 84.1 | 65.1 | 1.28 | 79.1 | 79.2 | 102174.5147 | 0.766 | 84.3 | 65.8041 | 1.62 | 79.1 | 79.4 | 124800.5475 | 0.75 | 84.4 | 64.5041 | 1.92 | 79.1 | 79.3 | 159419.5771 | 0.765 | 84.4 | 66.4 | 0.98 | 79.1 | 79.5 | 73977.4146 | 0.74796 | 84.5 | 65.7 | 0.99 | 79.1 | 79.5 | 77530.5278 | 0.752 | 84.5 | 65.4 | 1.87 | 79.1 | 79.3 | 148810.1334 | 0.744 | 84.5 | 65.7 | 1.79 | 79.1 | 79.4 | 140617.3285 | 0.749
1764 | -6.5 | 84.7 | 62.6 | 123.7379 | 1288.2705 | 84.4 | 65.7958 | 1.05 | 79 | 79.1958 | 81874.3373 | 0.732 | -0.33621 | 84.1 | 64.9958 | 1.28 | 79 | 79.2 | 102407.2573 | 0.765 | 84.3 | 66 | 1.61 | 79 | 79.4 | 123763.0797 | 0.75 | 84.3 | 64.6 | 1.92 | 79 | 79.3 | 158413.4408 | 0.765 | 84.4 | 66.5 | 0.98 | 79 | 79.5 | 73607.4438 | 0.747 | 84.5 | 65.6 | 0.99 | 79 | 79.4 | 77983.1181 | 0.751 | 84.5 | 65.3 | 1.87 | 79 | 79.2 | 149435.5532 | 0.744 | 84.4 | 65.7 | 1.79 | 79 | 79.4 | 140074.0738 | 0.749
1765 | -6.4667 | 84.7 | 62.5 | 127.6476 | 1284.7697 | 84.4 | 65.3 | 1.05 | 79 | 79 | 83919.8793 | 0.732 | -0.356 | 84.1 | 64.7 | 1.28 | 79 | 79.1 | 103643.2105 | 0.765 | 84.3 | 66 | 1.61 | 79 | 79.3 | 123262.9613 | 0.74996 | 84.3 | 64.4 | 1.92 | 79 | 79.2 | 159586.0922 | 0.764 | 84.3 | 66.4 | 0.98 | 79 | 79.5 | 73483.7936 | 0.746 | 84.4 | 65.7 | 0.99 | 79 | 79.4 | 77476.5287 | 0.751 | 84.4 | 65.1957 | 1.87 | 79 | 79.1957 | 150312.7078 | 0.744 | 84.4 | 65.7 | 1.79 | 79 | 79.3 | 140083.5577 | 0.748
1766 | -6.4333 | 84.6 | 62.4 | 132.1711 | 1281.2733 | 84.3956 | 65.3 | 1.05 | 78.9 | 78.9 | 83874.9387 | 0.732 | -0.33964 | 84 | 64.3956 | 1.28 | 78.9 | 78.9956 | 105314.7816 | 0.765 | 84.2 | 65.8956 | 1.61 | 78.9 | 79.2956 | 123756.6284 | 0.749 | 84.3 | 64.1956 | 1.92 | 78.9 | 79.1 | 161299.2318 | 0.764 | 84.3 | 66.3 | 0.98 | 78.9 | 79.4 | 73714.8565 | 0.745 | 84.4 | 65.8044 | 0.99 | 78.9 | 79.4 | 76566.6382 | 0.75 | 84.4 | 65 | 1.87 | 78.9 | 79.1 | 151022.4607 | 0.743 | 84.3956 | 65.5956 | 1.79 | 78.9 | 79.2956 | 140530.6931 | 0.748
1767 | -6.4 | 84.6 | 62.3 | 140.0547 | 1278.0681 | 84.3 | 65.2 | 1.05 | 78.9 | 78.9 | 83708.2429 | 0.732 | -0.316 | 84 | 63.8954 | 1.28 | 78.9 | 78.8 | 107678.0182 | 0.765 | 84.2 | 65.7 | 1.61 | 78.9 | 79.2 | 124548.7352 | 0.74895 | 84.2 | 64 | 1.92 | 78.9 | 79 | 162012.1343 | 0.764 | 84.2 | 66.2 | 0.98 | 78.9 | 79.3 | 73814.5214 | 0.745 | 84.3 | 65.9 | 0.99 | 78.9 | 79.4 | 75918.4769 | 0.749 | 84.3 | 65.1046 | 1.87 | 78.9 | 79.1 | 149892.9567 | 0.743 | 84.3 | 65.4 | 1.79 | 78.9 | 79.2 | 141209.8915 | 0.747
1768 | -6.3667 | 84.5 | 62.2 | 145.4374 | 1274.6719 | 84.2953 | 65.2 | 1.05 | 78.8 | 78.8 | 83722.0853 | 0.732 | -0.33242 | 83.9 | 63.5 | 1.28 | 78.8 | 78.7 | 109347.5693 | 0.765 | 84.1 | 65.5953 | 1.61 | 78.8 | 79.1 | 124991.9551 | 0.748 | 84.2 | 63.9 | 1.92 | 78.8 | 78.9 | 162378.1005 | 0.764 | 84.2 | 66.1 | 0.98 | 78.8 | 79.2 | 73897.7416 | 0.744 | 84.3 | 65.7953 | 0.98953 | 78.8 | 79.2953 | 76300.9812 | 0.749 | 84.3 | 64.9953 | 1.87 | 78.8 | 79 | 150268.5053 | 0.743 | 84.2953 | 65.4 | 1.79 | 78.8 | 79.1 | 140773.4841 | 0.747
1769 | -6.3333 | 84.5 | 62.0952 | 150.7815 | 1271.3712 | 84.2 | 65.1 | 1.05 | 78.7 | 78.8 | 84000.6656 | 0.732 | -0.3048 | 83.9 | 62.9904 | 1.28 | 78.7 | 78.5 | 111698.6679 | 0.765 | 84.1 | 65.1952 | 1.61 | 78.7 | 78.9952 | 126798.1695 | 0.748 | 84.1 | 63.4952 | 1.92 | 78.7 | 78.8 | 164929.8079 | 0.763 | 84.1 | 65.3856 | 0.98 | 78.7 | 78.9952 | 76543.7964 | 0.743 | 84.2 | 65.5 | 0.98 | 78.7 | 79.1952 | 77081.169 | 0.748 | 84.2 | 64.7 | 1.87 | 78.7 | 78.9 | 152335.8337 | 0.743 | 84.2 | 65.1952 | 1.79 | 78.7 | 79 | 141540.4369 | 0.746
1770 | -6.3 | 84.4 | 61.6951 | 167.8289 | 1269.2902 | 84.1951 | 65.3049 | 1.05 | 78.7 | 78.8 | 82828.8011 | 0.732 | -0.21771 | 83.8 | 62.5 | 1.28 | 78.7 | 78.4 | 114231.4325 | 0.766 | 84 | 64.5902 | 1.61 | 78.7 | 78.7 | 130851.0623 | 0.747 | 84.1 | 63.0951 | 1.92 | 78.7 | 78.6 | 168403.4931 | 0.763 | 84.1 | 64.5 | 0.98 | 78.7 | 78.7 | 80088.6575 | 0.743 | 84.2 | 65.4 | 0.98 | 78.7 | 79.1 | 77063.7468 | 0.747 | 84.2 | 64.7049 | 1.86 | 78.7 | 78.8 | 151529.0782 | 0.742 | 84.1951 | 64.8 | 1.78 | 78.7 | 78.9 | 144022.1113 | 0.746
1771 | -6.2667 | 84.4 | 61.4 | 187.105 | 1267.4699 | 84.1 | 65.7 | 1.05 | 78.6 | 78.9 | 80907.7528 | 0.732 | -0.15489 | 83.8 | 62.6 | 1.28 | 78.6 | 78.4 | 113513.3755 | 0.766 | 84 | 64.2 | 1.61 | 78.6 | 78.6 | 133106.1062 | 0.747 | 84 | 63 | 1.92 | 78.6 | 78.6 | 168495.0527 | 0.76305 | 84 | 64.5 | 0.98 | 78.6 | 78.7 | 79876.7933 | 0.743 | 84.1 | 64.99 | 0.98 | 78.6 | 78.9 | 78718.8928 | 0.747 | 84.1 | 64.9 | 1.86 | 78.6 | 78.8 | 150204.6936 | 0.742 | 84.1 | 64.495 | 1.78 | 78.6 | 78.795 | 145882.7756 | 0.746
1772 | -6.2333 | 84.3 | 61.2949 | 193.7668 | 1264.7743 | 84.0949 | 65.3949 | 1.05 | 78.5949 | 78.7949 | 81700.6062 | 0.731 | -0.099206 | 83.7 | 62.3949 | 1.28 | 78.5949 | 78.2949 | 114472.7984 | 0.767 | 83.9 | 64.0949 | 1.61 | 78.5949 | 78.5 | 133565.4078 | 0.747 | 84 | 63.0051 | 1.92 | 78.5949 | 78.6 | 167636.0405 | 0.764 | 84 | 64.4 | 0.98 | 78.5949 | 78.6 | 79984.2803 | 0.743 | 84.1 | 64.1949 | 0.98 | 78.5949 | 78.6949 | 81739.6507 | 0.746 | 84.1 | 64.5949 | 1.86 | 78.5949 | 78.7 | 151653.2303 | 0.742 | 84.0949 | 64.3 | 1.78 | 78.5949 | 78.6949 | 147598.0305 | 0.745
1773 | -6.2 | 84.3 | 61 | 204.0734 | 1262.4842 | 84 | 65 | 1.05 | 78.5 | 78.6 | 83189.9089 | 0.731 | -0.11516 | 83.7 | 62 | 1.28 | 78.5 | 78.1 | 116521.0652 | 0.767 | 83.9 | 63.8 | 1.61 | 78.5 | 78.4 | 134712.7417 | 0.747 | 83.9 | 63.2053 | 1.92 | 78.5 | 78.6 | 165788.2711 | 0.763 | 83.9 | 64.4 | 0.98 | 78.5 | 78.6 | 79771.9475 | 0.743 | 84 | 63.6895 | 0.98 | 78.5 | 78.4947 | 83619.0341 | 0.746 | 84 | 63.9947 | 1.86 | 78.5 | 78.5 | 156104.489 | 0.742 | 84 | 64.2 | 1.78 | 78.5 | 78.6 | 147384.5435 | 0.745
1774 | -6.1667 | 84.2 | 60.7946 | 219.0558 | 1260.8785 | 83.9946 | 64.8 | 1.05 | 78.4 | 78.5 | 83922.8821 | 0.731 | -0.13532 | 83.6 | 62.2054 | 1.29 | 78.4 | 78.2 | 115008.6824 | 0.768 | 83.8 | 63.9054 | 1.61 | 78.4 | 78.4 | 133735.8798 | 0.747 | 83.9 | 63.3 | 1.92 | 78.4 | 78.6 | 164566.2156 | 0.763 | 83.9 | 64.3054 | 0.98 | 78.4 | 78.5 | 79885.5278 | 0.743 | 84 | 63.0946 | 0.98 | 78.4 | 78.3 | 85940.6909 | 0.746 | 84 | 63.6 | 1.86 | 78.4 | 78.4 | 158649.2017 | 0.742 | 83.9946 | 64.2 | 1.78 | 78.4 | 78.6 | 147060.33 | 0.745
1775 | -6.1333 | 84.2 | 60.6945 | 226.1835 | 1258.7726 | 83.9 | 64.289 | 1.05 | 78.4 | 78.3 | 85842.9006 | 0.731 | -0.17966 | 83.6 | 62.0835 | 1.29 | 78.4 | 78.0945 | 115651.8579 | 0.768 | 83.8 | 63.489 | 1.61 | 78.4 | 78.2945 | 136225.6576 | 0.747 | 83.8 | 62.4781 | 1.92 | 78.4 | 78.2945 | 170711.185 | 0.763 | 83.8 | 64.5 | 0.98 | 78.4 | 78.5 | 79131.2601 | 0.743 | 83.9 | 62.4945 | 0.98 | 78.4 | 78.1 | 87922.1908 | 0.747 | 83.9 | 62.9835 | 1.86 | 78.4 | 78.1945 | 163418.6564 | 0.742 | 83.9 | 64.3 | 1.78 | 78.4 | 78.5 | 146038.0793 | 0.745
1776 | -6.1 | 84 | 60.0888 | 247.1107 | 1255.2711 | 83.8944 | 63.6944 | 1.05 | 78.1944 | 78.1 | 88608.5842 | 0.731 | -0.31575 | 83.5 | 61.3 | 1.29 | 78.1944 | 77.9 | 119421.2846 | 0.76806 | 83.7 | 62.5944 | 1.61 | 78.1944 | 78 | 142464.1802 | 0.748 | 83.8 | 60.8888 | 1.92 | 78.1944 | 77.8944 | 183580.3837 | 0.76306 | 83.8 | 64.0888 | 0.98 | 78.1944 | 78.3944 | 80454.4317 | 0.742 | 83.9 | 62.3056 | 0.98 | 78.1944 | 78 | 88621.6477 | 0.747 | 83.9 | 62.1056 | 1.86 | 78.1944 | 77.9 | 169697.9431 | 0.742 | 83.8944 | 64.3944 | 1.78 | 78.1944 | 78.5 | 145208.5294 | 0.745
1777 | -5.9333 | 83.7943 | 59.5943 | 282.4487 | 1242.2342 | 83.6943 | 63.5 | 1.05 | 77.8943 | 77.9 | 88596.0637 | 0.731 | -0.49794 | 83.3943 | 60.8886 | 1.29 | 77.8943 | 77.6943 | 121008.2143 | 0.769 | 83.6943 | 62.6057 | 1.61 | 77.8943 | 78 | 142000.0943 | 0.748 | 83.7 | 60.4 | 1.92 | 77.8943 | 77.7 | 187391.7754 | 0.764 | 83.7 | 63.6057 | 0.98 | 77.8943 | 78.2 | 82013.9999 | 0.742 | 83.7943 | 62.1943 | 0.98 | 77.8943 | 77.8943 | 88516.6891 | 0.747 | 83.7943 | 61.8886 | 1.87 | 77.8943 | 77.7943 | 170742.932 | 0.743 | 83.7943 | 64.1943 | 1.78 | 77.8943 | 78.3943 | 145774.2858 | 0.744
1778 | -5.7667 | 83.5 | 59.1942 | 300.11 | 1227.8366 | 83.4 | 63.0825 | 1.05 | 77.5942 | 77.5942 | 89425.6284 | 0.731 | -0.40232 | 83.1 | 60.3 | 1.29 | 77.5942 | 77.3 | 122807.148 | 0.769 | 83.4 | 62.7 | 1.61 | 77.5942 | 77.8 | 139182.4733 | 0.748 | 83.4942 | 59.9825 | 1.92 | 77.5942 | 77.3942 | 188752.5524 | 0.764 | 83.4942 | 63.7 | 0.98 | 77.5942 | 78 | 80397.9474 | 0.742 | 83.5 | 61.4942 | 0.98 | 77.5942 | 77.5 | 90329.0099 | 0.747 | 83.5 | 60.7825 | 1.87 | 77.5942 | 77.2942 | 177602.5749 | 0.743 | 83.5 | 63.3883 | 1.78 | 77.5942 | 77.9942 | 149516.7141 | 0.743
1779 | -5.6 | 83.294 | 58.5881 | 329.1474 | 1214.5572 | 83.194 | 62.4 | 1.05 | 77.294 | 77.294 | 91203.6941 | 0.731 | -0.2803 | 82.894 | 60.2 | 1.29 | 77.294 | 77.1 | 121991.1957 | 0.77 | 83.194 | 62.1881 | 1.61 | 77.294 | 77.494 | 141189.4237 | 0.747 | 83.2 | 59.094 | 1.92 | 77.294 | 76.994 | 193734.4464 | 0.765 | 83.2 | 63.6 | 0.97 | 77.294 | 77.8 | 79799.5535 | 0.741 | 83.294 | 61.094 | 0.98 | 77.294 | 77.2 | 91261.0645 | 0.747 | 83.3 | 59.8 | 1.87 | 77.294 | 76.894 | 183165.2247 | 0.74306 | 83.294 | 62.5 | 1.78 | 77.294 | 77.594 | 154113.6242 | 0.743
1780 | -5.4333 | 83 | 58.0939 | 361.6184 | 1201.5301 | 82.9 | 62.0879 | 1.05 | 76.9939 | 76.9939 | 91348.9347 | 0.731 | -0.30936 | 82.6 | 60.4 | 1.29 | 76.9939 | 77 | 119811.9591 | 0.77 | 82.9 | 61.7 | 1.61 | 76.9939 | 77.1939 | 142968.5071 | 0.747 | 82.9939 | 58.5939 | 1.92 | 76.9939 | 76.6939 | 196152.4431 | 0.765 | 82.9939 | 63.5939 | 0.97 | 76.9939 | 77.5939 | 78905.1402 | 0.74 | 83 | 60.5939 | 0.98 | 76.9939 | 76.9 | 92061.8643 | 0.747 | 83.0939 | 59.7061 | 1.87 | 76.9939 | 76.6939 | 182095.2235 | 0.744 | 83 | 62.1939 | 1.78 | 76.9939 | 77.2939 | 154655.7928 | 0.742
1781 | -5.2667 | 82.7938 | 57.6938 | 380.5855 | 1187.5269 | 82.6938 | 61.3938 | 1.05 | 76.6938 | 76.6 | 93354.5694 | 0.731 | -0.2394 | 82.3938 | 59.7815 | 1.29 | 76.6938 | 76.6876 | 121514.9658 | 0.77 | 82.6938 | 61.3938 | 1.61 | 76.6938 | 76.8938 | 142892.6844 | 0.747 | 82.7 | 58.4062 | 1.92 | 76.6938 | 76.5 | 195203.452 | 0.765 | 82.7 | 62.7753 | 0.97 | 76.6938 | 77.1876 | 81153.8505 | 0.739 | 82.7938 | 59.5815 | 0.98 | 76.6938 | 76.4938 | 95102.6953 | 0.747 | 82.8 | 59.7 | 1.87 | 76.6938 | 76.4938 | 180239.5514 | 0.744 | 82.7938 | 61.4876 | 1.77 | 76.6938 | 76.8938 | 157835.3578 | 0.742
1782 | -5.1 | 82.2937 | 57.0937 | 409.8975 | 1166.908 | 82.4 | 61 | 1.05 | 76.0874 | 76.3 | 93921.9477 | 0.731 | -0.36656 | 82.1 | 58.5 | 1.29 | 76.0874 | 76.1937 | 127036.6716 | 0.77 | 82.4 | 61.1063 | 1.61 | 76.0874 | 76.6 | 143000.704 | 0.746 | 82.4937 | 58.7 | 1.92 | 76.0874 | 76.3937 | 191421.1772 | 0.765 | 82.4937 | 61.8 | 0.97 | 76.0874 | 76.7 | 84015.839 | 0.73894 | 82.5 | 58.7 | 0.98 | 76.0874 | 76.0937 | 97781.3738 | 0.748 | 82.5937 | 59.4937 | 1.87 | 76.0874 | 76.2 | 180365.4731 | 0.745 | 82.5 | 60.4937 | 1.77 | 76.0874 | 76.4937 | 163023.2863 | 0.74194
1783 | -4.5833 | 81.5872 | 56.7 | 433.4603 | 1117.9458 | 81.8872 | 60.3872 | 1.05 | 75.0936 | 75.6936 | 94196.2134 | 0.73 | -0.83951 | 81.5872 | 57.7872 | 1.29 | 75.0936 | 75.4936 | 127949.3245 | 0.769 | 82.1872 | 61.0936 | 1.6 | 75.0936 | 76.3936 | 141074.2771 | 0.745 | 82.1936 | 58.7936 | 1.92 | 75.0936 | 76.1936 | 188354.0376 | 0.76494 | 82.0936 | 61.4936 | 0.97 | 75.0936 | 76.3872 | 83470.3374 | 0.737 | 82.0872 | 58.5936 | 0.98 | 75.0936 | 75.6936 | 96384.0751 | 0.747 | 82.1872 | 59.1936 | 1.87 | 75.0936 | 75.8936 | 179387.6348 | 0.744 | 82.1872 | 59.7872 | 1.77 | 75.0936 | 75.9872 | 165707.8295 | 0.74094
1784 | -4.0667 | 80.7869 | 56.3869 | 450.533 | 1067.3471 | 81.0935 | 58.4543 | 1.05 | 74.1869 | 74.5804 | 99241.8789 | 0.729 | -0.92176 | 80.7869 | 56.5804 | 1.29 | 74.1869 | 74.5935 | 130339.1651 | 0.769 | 81.3935 | 59.9804 | 1.6 | 74.1869 | 75.4869 | 142994.6221 | 0.743 | 81.4869 | 57.7804 | 1.92 | 74.1869 | 75.3804 | 189214.2224 | 0.763 | 81.2935 | 59.9674 | 0.97 | 74.1869 | 75.3804 | 86269.7307 | 0.735 | 81.2869 | 57.9869 | 0.98 | 74.1869 | 74.9869 | 95496.6005 | 0.746 | 81.3935 | 58.2804 | 1.8693 | 74.1869 | 75.0869 | 180476.6281 | 0.74293 | 81.3869 | 58.6935 | 1.77 | 74.1869 | 75.0869 | 167518.3014 | 0.739
1785 | -3.55 | 79.9934 | 55.1867 | 501.0901 | 1018.7687 | 80.2934 | 56.0867 | 1.05 | 73.1867 | 73.3867 | 105981.0772 | 0.729 | -1.0609 | 79.9934 | 55.2867 | 1.29 | 73.1867 | 73.6934 | 133121.6972 | 0.768 | 80.5934 | 58.6867 | 1.5993 | 73.1867 | 74.5867 | 146647.7523 | 0.741 | 80.6867 | 56.4934 | 1.91 | 73.1867 | 74.3867 | 193177.4338 | 0.761 | 80.5867 | 58.1867 | 0.97 | 73.1867 | 74.1934 | 90439.5915 | 0.73393 | 80.4934 | 56.6734 | 0.98 | 73.1867 | 73.9867 | 97554.8742 | 0.745 | 80.6867 | 57.0867 | 1.86 | 73.1867 | 74.1867 | 183377.6939 | 0.741 | 80.5934 | 57.8867 | 1.7693 | 73.1867 | 74.2867 | 167642.9385 | 0.738
1786 | -3.0333 | 79.1932 | 54.1865 | 561.495 | 970.6374 | 79.5865 | 55.1932 | 1.05 | 72.2865 | 72.5865 | 106442.2094 | 0.729 | -1.1833 | 79.2865 | 55.0068 | 1.28 | 72.2865 | 73.0932 | 130313.2543 | 0.767 | 79.8865 | 57.8865 | 1.59 | 72.2865 | 73.7865 | 146343.9078 | 0.739 | 79.8932 | 55.8932 | 1.91 | 72.2865 | 73.5932 | 191428.712 | 0.759 | 79.7865 | 57.2865 | 0.96 | 72.2865 | 73.3865 | 90765.6939 | 0.732 | 79.6932 | 55.1932 | 0.98 | 72.2865 | 72.9932 | 100307.0568 | 0.744 | 79.8865 | 56.1797 | 1.86 | 72.2865 | 73.2865 | 184379.9152 | 0.74 | 79.8865 | 56.9865 | 1.76 | 72.2865 | 73.4865 | 168067.1015 | 0.736
1787 | -2.5167 | 78.4862 | 53.5931 | 591.9957 | 920.3986 | 78.7862 | 54.4931 | 1.0493 | 71.2862 | 71.7931 | 106065.0146 | 0.728 | -1.2224 | 78.4862 | 54.6794 | 1.28 | 71.2862 | 72.3862 | 127489.5101 | 0.76593 | 79.0862 | 56.5725 | 1.59 | 71.2862 | 72.7862 | 149188.9789 | 0.73693 | 79.0931 | 54.7725 | 1.9 | 71.2862 | 72.6862 | 193987.9826 | 0.757 | 78.9931 | 56.2862 | 0.96 | 71.2862 | 72.4931 | 91295.8115 | 0.73 | 78.9862 | 54.8 | 0.98 | 71.2862 | 72.2931 | 98803.5626 | 0.743 | 79.0931 | 55.0862 | 1.85 | 71.2862 | 72.3931 | 186157.1562 | 0.738 | 79.0862 | 55.8794 | 1.76 | 71.2862 | 72.4862 | 170548.9089 | 0.734
1788 | -2 | 77.693 | 52.679 | 632.7859 | 872.6476 | 77.993 | 53.893 | 1.04 | 70.393 | 71.086 | 105091.764 | 0.727 | -1.1618 | 77.693 | 53.286 | 1.28 | 70.393 | 71.393 | 130692.8511 | 0.764 | 78.293 | 54.779 | 1.58 | 70.393 | 71.686 | 155929.2095 | 0.73493 | 78.386 | 53.086 | 1.9 | 70.393 | 71.686 | 200383.766 | 0.755 | 78.286 | 55.186 | 0.96 | 70.393 | 71.593 | 92509.0297 | 0.72893 | 78.186 | 54.586 | 0.9793 | 70.393 | 71.686 | 96268.9334 | 0.741 | 78.293 | 54.086 | 1.85 | 70.393 | 71.586 | 187199.9869 | 0.73693 | 78.293 | 54.586 | 1.75 | 70.393 | 71.586 | 173903.3417 | 0.73293
1789 | -1.5667 | 77.0929 | 51.4858 | 696.5966 | 833.0313 | 77.2929 | 53.2929 | 1.04 | 69.5929 | 70.3858 | 104488.5205 | 0.726 | -1.1109 | 76.9929 | 52.2858 | 1.28 | 69.5929 | 70.5929 | 131871.7641 | 0.76293 | 77.5858 | 53.7929 | 1.58 | 69.5929 | 70.7929 | 156717.2061 | 0.73293 | 77.5929 | 52.0858 | 1.89 | 69.5929 | 70.7929 | 201906.6615 | 0.753 | 77.4929 | 54.2929 | 0.96 | 69.5929 | 70.7929 | 92567.4531 | 0.72693 | 77.4858 | 53.2645 | 0.97 | 69.5929 | 70.6858 | 98433.059 | 0.739 | 77.5929 | 53.3 | 1.85 | 69.5929 | 70.7858 | 187214.3327 | 0.735 | 77.5858 | 53.5858 | 1.75 | 69.5929 | 70.6929 | 175401.6934 | 0.731
1790 | -1.1333 | 76.3928 | 50.3928 | 750.2079 | 793.2221 | 76.6856 | 52.3856 | 1.04 | 68.7928 | 69.5928 | 105514.8326 | 0.725 | -1.2206 | 76.3856 | 51.7 | 1.27 | 68.7928 | 69.9928 | 131213.1797 | 0.761 | 76.8928 | 53.1856 | 1.57 | 68.7928 | 70.1856 | 155983.0422 | 0.73093 | 76.9856 | 51.7072 | 1.89 | 68.7928 | 70.1928 | 198979.7008 | 0.751 | 76.8856 | 53.1783 | 0.95 | 68.7928 | 69.9856 | 94224.8577 | 0.725 | 76.7928 | 51.6928 | 0.97 | 68.7928 | 69.7928 | 101925.468 | 0.73793 | 76.8928 | 53.4072 | 1.84 | 68.7928 | 70.2928 | 181253.799 | 0.733 | 76.8928 | 52.8928 | 1.74 | 68.7928 | 69.9928 | 175261.4513 | 0.729
1791 | -0.7 | 75.7927 | 50 | 777.0807 | 751.5614 | 75.9927 | 51.4927 | 1.04 | 67.9927 | 68.8927 | 106365.9364 | 0.72393 | -1.5675 | 75.6927 | 51.5927 | 1.27 | 67.9927 | 69.3927 | 128075.3664 | 0.759 | 76.2853 | 52.4 | 1.57 | 67.9927 | 69.3927 | 156187.0932 | 0.72893 | 76.2927 | 51.9073 | 1.88 | 67.9927 | 69.6927 | 191526.9332 | 0.749 | 76.1927 | 51.6853 | 0.95 | 67.9927 | 69.0853 | 97524.3396 | 0.723 | 76.1853 | 51.5073 | 0.97 | 67.9927 | 69.2 | 99958.6789 | 0.736 | 76.2927 | 53.8 | 1.8393 | 67.9927 | 69.8927 | 172733.4214 | 0.73093 | 76.2853 | 53.0147 | 1.74 | 67.9927 | 69.5927 | 168931.8702 | 0.727
1792 | -0.26667 | 75.0925 | 49.9 | 782.2447 | 708.2514 | 75.3851 | 50.8 | 1.04 | 67.1851 | 68.1925 | 106311.7607 | 0.722 | -1.8884 | 75.0925 | 51.3 | 1.27 | 67.1851 | 68.7925 | 125952.6358 | 0.75693 | 75.5925 | 51.3702 | 1.56 | 67.1851 | 68.5851 | 158227.2452 | 0.72693 | 75.6851 | 51.2776 | 1.87 | 67.1851 | 68.9851 | 190807.5915 | 0.746 | 75.5851 | 50.8925 | 0.95 | 67.1851 | 68.2925 | 97915.1741 | 0.72193 | 75.4925 | 51.4925 | 0.97 | 67.1851 | 68.6925 | 97046.2162 | 0.734 | 75.5925 | 53.2776 | 1.83 | 67.1851 | 69.1851 | 170948.9801 | 0.72793 | 75.5925 | 53.0851 | 1.73 | 67.1851 | 69.0851 | 162849.1508 | 0.72493
1793 | 0.16667 | 74.4924 | 49.2773 | 802.9934 | 666.2019 | 74.6924 | 50.2924 | 1.03 | 66.3849 | 67.5849 | 105662.653 | 0.72092 | -1.7613 | 74.3924 | 50.5773 | 1.26 | 66.3849 | 68.0849 | 125805.9814 | 0.754 | 74.9849 | 49.7849 | 1.56 | 66.3849 | 67.6849 | 163960.8858 | 0.72492 | 74.9924 | 49.8924 | 1.87 | 66.3849 | 68.0924 | 195742.5453 | 0.74392 | 74.8924 | 50.3924 | 0.95 | 66.3849 | 67.6924 | 97005.6423 | 0.71992 | 74.8849 | 50.4773 | 0.96 | 66.3849 | 67.9849 | 98081.6842 | 0.73192 | 74.9924 | 52.0849 | 1.82 | 66.3849 | 68.3849 | 173983.7257 | 0.72492 | 74.9849 | 51.6773 | 1.73 | 66.3849 | 68.1849 | 167844.9023 | 0.72192
1794 | 0.6 | 73.9923 | 47.8769 | 871.9915 | 632.8848 | 74.0923 | 49.9 | 1.03 | 65.7923 | 66.8923 | 104383.5596 | 0.719 | -1.4634 | 73.7923 | 49.9077 | 1.26 | 65.7923 | 67.3923 | 125649.3158 | 0.75192 | 74.2923 | 49.3 | 1.56 | 65.7923 | 66.9923 | 162783.3935 | 0.72292 | 74.3846 | 49.9154 | 1.86 | 65.7923 | 67.6 | 190204.1734 | 0.741 | 74.2846 | 50.0923 | 0.94 | 65.7923 | 67.0923 | 95546.6245 | 0.71792 | 74.1923 | 49.2923 | 0.96 | 65.7923 | 67.0923 | 99909.4564 | 0.72992 | 74.3846 | 50.6693 | 1.81 | 65.7923 | 67.3846 | 179320.8328 | 0.72192 | 74.2923 | 50.3846 | 1.72 | 65.7923 | 67.2846 | 172422.2219 | 0.719
1795 | 0.78333 | 73.7 | 47.1922 | 918.5858 | 617.3269 | 73.6922 | 49.3766 | 1.03 | 65.4922 | 66.4844 | 104581.9013 | 0.717 | -1.124 | 73.3922 | 50.4078 | 1.2592 | 65.4922 | 67.2 | 120489.7621 | 0.749 | 73.6922 | 49.2 | 1.55 | 65.4922 | 66.5 | 158750.1602 | 0.721 | 73.7 | 50.3 | 1.85 | 65.4922 | 67.1922 | 181297.3845 | 0.738 | 73.6922 | 49.9 | 0.94 | 65.4922 | 66.6 | 93839.9002 | 0.716 | 73.7 | 48.7 | 0.96 | 65.4922 | 66.5 | 99979.2778 | 0.72792 | 73.7922 | 49.4 | 1.81 | 65.4922 | 66.6 | 183935.8293 | 0.71992 | 73.7 | 49.4922 | 1.72 | 65.4922 | 66.5922 | 173662.0359 | 0.717
1796 | 0.96667 | 73.4 | 46.8921 | 929.9405 | 599.8387 | 73.3921 | 48.6 | 1.03 | 65.0921 | 66 | 106546.8234 | 0.716 | -0.96883 | 73.0921 | 51.0079 | 1.25 | 65.0921 | 67.1 | 115662.0485 | 0.74692 | 73.4 | 48.3762 | 1.55 | 65.0921 | 65.9921 | 161829.0152 | 0.719 | 73.4 | 50.2 | 1.85 | 65.0921 | 66.9 | 179870.6009 | 0.73592 | 73.4 | 49.7842 | 0.94 | 65.0921 | 66.3 | 92964.8736 | 0.714 | 73.4921 | 48.5079 | 0.95921 | 65.0921 | 66.2921 | 99478.2854 | 0.726 | 73.4921 | 49.5 | 1.8 | 65.0921 | 66.3921 | 181263.6943 | 0.718 | 73.4921 | 48.5842 | 1.71 | 65.0921 | 66.0921 | 177774.4529 | 0.71592
1797 | 1.15 | 73.192 | 46.7 | 939.5527 | 582.2108 | 73.1 | 49.0161 | 1.03 | 64.792 | 65.9 | 103077.5925 | 0.714 | -0.8436 | 72.8 | 51.308 | 1.2492 | 64.792 | 66.9 | 111751.8861 | 0.74392 | 73.1 | 47.608 | 1.55 | 64.792 | 65.6 | 164875.4408 | 0.718 | 73.192 | 49.7759 | 1.84 | 64.792 | 66.492 | 180259.23 | 0.73292 | 73.192 | 48.992 | 0.94 | 64.792 | 65.892 | 94491.6575 | 0.712 | 73.192 | 48.6 | 0.95 | 64.792 | 66 | 98029.0011 | 0.724 | 73.2 | 49.0839 | 1.8 | 64.792 | 65.992 | 181559.0782 | 0.716 | 73.192 | 47.792 | 1.71 | 64.792 | 65.592 | 181301.9675 | 0.714
1798 | 1.3333 | 72.8918 | 46.4918 | 951.1875 | 564.5147 | 72.8 | 49.6918 | 1.02 | 64.4 | 65.8918 | 99083.7272 | 0.71292 | -1.063 | 72.5 | 51.6082 | 1.24 | 64.4 | 66.7918 | 108221.2994 | 0.74 | 72.8918 | 47.9 | 1.54 | 64.4 | 65.4918 | 160963.3585 | 0.71692 | 72.8918 | 48.9918 | 1.83 | 64.4 | 66.0918 | 183656.1735 | 0.73 | 72.8918 | 48.2918 | 0.93918 | 64.4 | 65.4 | 96198.9518 | 0.71092 | 72.8918 | 48.6 | 0.95 | 64.4 | 65.8 | 96570.6578 | 0.722 | 72.9918 | 48.9245 | 1.79 | 64.4 | 65.8 | 179847.3188 | 0.714 | 72.9 | 48.1245 | 1.71 | 64.4 | 65.5 | 176645.6871 | 0.713
1799 | 1.5167 | 72.6 | 46.4917 | 953.7686 | 546.2776 | 72.5917 | 48.9752 | 1.02 | 64.0917 | 65.3917 | 100446.2522 | 0.71 | -1.1363 | 72.2917 | 50.1256 | 1.23 | 64.0917 | 66.0752 | 114244.5063 | 0.73692 | 72.5917 | 48.1165 | 1.54 | 64.0917 | 65.3 | 157229.4223 | 0.715 | 72.6 | 48.9083 | 1.83 | 64.0917 | 65.8 | 181114.1635 | 0.72792 | 72.5917 | 47.7917 | 0.93 | 64.0917 | 65.0917 | 96931.768 | 0.709 | 72.6 | 47.9669 | 0.95 | 64.0917 | 65.3835 | 97826.4211 | 0.72 | 72.6917 | 49.7 | 1.79 | 64.0917 | 65.7917 | 171599.7287 | 0.71192 | 72.6 | 48.0587 | 1.7 | 64.0917 | 65.1917 | 175058.7035 | 0.711
1800 | 1.7 | 72.5 | 45.6832 | 981.2968 | 534.9509 | 72.2916 | 47.6832 | 1.02 | 63.9084 | 64.7916 | 104573.1542 | 0.70892 | -0.73974 | 71.9916 | 47.9168 | 1.23 | 63.9084 | 65.2 | 123786.1079 | 0.734 | 72.3 | 48.2916 | 1.5392 | 63.9084 | 65.0916 | 153919.9804 | 0.713 | 72.3 | 49.5168 | 1.82 | 63.9084 | 65.7 | 173544.6474 | 0.725 | 72.3 | 47.0832 | 0.93 | 63.9084 | 64.5916 | 98354.7034 | 0.708 | 72.3916 | 46.8916 | 0.95 | 63.9084 | 64.8 | 100726.4999 | 0.71892 | 72.4 | 49.6 | 1.78 | 63.9084 | 65.4916 | 169485.1037 | 0.709 | 72.3916 | 47.0084 | 1.7 | 63.9084 | 64.7 | 180335.8325 | 0.71
1801 | 1.6333 | 72.6 | 45.3915 | 1003.434 | 542.302 | 72.2085 | 46.8915 | 1.02 | 64.1 | 64.5 | 107417.5273 | 0.70792 | -0.69225 | 71.9085 | 47.466 | 1.23 | 64.1 | 64.9915 | 125378.197 | 0.73292 | 72.0085 | 47.8085 | 1.53 | 64.1 | 64.8 | 154946.7742 | 0.71192 | 72.1 | 49.9085 | 1.8192 | 64.1 | 65.6 | 167924.3044 | 0.72292 | 72.1085 | 46.5 | 0.93 | 64.1 | 64.3 | 99744.1258 | 0.707 | 72.2085 | 46.6 | 0.94 | 64.1 | 64.6915 | 100977.1759 | 0.717 | 72.2 | 49.2 | 1.78 | 64.1 | 65.2 | 170683.5875 | 0.707 | 72.2 | 47.717 | 1.7 | 64.1 | 64.7085 | 173250.6145 | 0.709
1802 | 1.5667 | 72.7 | 45.2086 | 1013.9431 | 549.012 | 72.3086 | 46.5 | 1.01 | 64.2 | 64.5 | 109435.1914 | 0.707 | -0.76507 | 72.0086 | 46.7258 | 1.2291 | 64.2 | 64.8086 | 129540.9334 | 0.73191 | 72.1086 | 48.6258 | 1.53 | 64.2 | 65.0086 | 150134.4579 | 0.71091 | 72.2 | 50.2172 | 1.81 | 64.2 | 65.7086 | 165757.6412 | 0.72 | 72.2 | 46.7086 | 0.93 | 64.2 | 64.4086 | 99076.3507 | 0.707 | 72.3086 | 46.3 | 0.94 | 64.2 | 64.6 | 102595.7407 | 0.717 | 72.3 | 49.2086 | 1.77 | 64.2 | 65.2086 | 171053.737 | 0.70591 | 72.3 | 48.2 | 1.69 | 64.2 | 64.9914 | 170143.545 | 0.70791
1803 | 1.5 | 72.8 | 45.7087 | 991.4977 | 553.4698 | 72.4087 | 46.6 | 1.01 | 64.3 | 64.5087 | 109574.4645 | 0.707 | -0.6483 | 72.1087 | 47.3913 | 1.22 | 64.3 | 65.1 | 126719.2058 | 0.73 | 72.2087 | 49.3 | 1.53 | 64.3 | 65.3 | 146376.3036 | 0.709 | 72.3 | 50.4913 | 1.8 | 64.3 | 65.8 | 164147.1257 | 0.718 | 72.3 | 47.0087 | 0.93 | 64.3 | 64.6 | 98448.8651 | 0.706 | 72.4 | 46.4087 | 0.94 | 64.3 | 64.7 | 102513.347 | 0.716 | 72.4 | 49.4913 | 1.77 | 64.3 | 65.3 | 169704.7756 | 0.704 | 72.4 | 48.1 | 1.69 | 64.3 | 65 | 171504.766 | 0.70691
1804 | 1.4333 | 72.9 | 46 | 971.0088 | 557.9973 | 72.5088 | 47.0177 | 1.01 | 64.4088 | 64.7088 | 107988.7469 | 0.706 | -0.84111 | 72.2088 | 46.7912 | 1.22 | 64.4088 | 64.9912 | 129944.5398 | 0.729 | 72.3088 | 48.9912 | 1.52 | 64.4088 | 65.2 | 148842.5868 | 0.708 | 72.4 | 51.0265 | 1.8 | 64.4088 | 66.0088 | 160655.2019 | 0.71591 | 72.4 | 47.1912 | 0.93 | 64.4088 | 64.7 | 98119.3751 | 0.706 | 72.5 | 46.2735 | 0.94 | 64.4088 | 64.6912 | 103420.1228 | 0.715 | 72.5 | 49.4 | 1.76 | 64.4088 | 65.4 | 170427.5668 | 0.70291 | 72.5 | 48.9354 | 1.69 | 64.4088 | 65.3088 | 165781.8429 | 0.70591
1805 | 1.3667 | 73 | 46.309 | 961.2445 | 562.9627 | 72.609 | 47.809 | 1.01 | 64.6 | 65.009 | 105253.7981 | 0.706 | -0.79548 | 72.309 | 46.7179 | 1.22 | 64.6 | 65.009 | 130637.2689 | 0.729 | 72.409 | 50.2717 | 1.52 | 64.6 | 65.7179 | 140760.8369 | 0.70691 | 72.5 | 51.3731 | 1.79 | 64.6 | 66.1 | 158100.7504 | 0.713 | 72.5 | 47.509 | 0.93 | 64.6 | 64.809 | 97226.878 | 0.70591 | 72.6 | 45.9179 | 0.94 | 64.6 | 64.7 | 104962.2385 | 0.715 | 72.6 | 49.6 | 1.76 | 64.6 | 65.5 | 169558.0118 | 0.701 | 72.6 | 49.1552 | 1.68 | 64.6 | 65.3821 | 165236.8433 | 0.704
1806 | 1.3 | 73.1 | 46.6 | 938.6546 | 567.5271 | 72.7091 | 48.3182 | 1.01 | 64.7 | 65.2091 | 103127.7014 | 0.705 | -0.66661 | 72.4091 | 48.0363 | 1.22 | 64.7 | 65.4091 | 124219.3157 | 0.728 | 72.5091 | 52.4909 | 1.52 | 64.7 | 66.4 | 127213.4836 | 0.704 | 72.6 | 49.9728 | 1.79 | 64.7 | 65.7909 | 168784.5999 | 0.711 | 72.6 | 47.9 | 0.93 | 64.7 | 65 | 95853.5068 | 0.705 | 72.7 | 47.9635 | 0.94 | 64.7 | 65.3272 | 97225.4211 | 0.715 | 72.7 | 50.5363 | 1.76 | 64.7 | 65.8091 | 162686.32 | 0.69991 | 72.7 | 48.9545 | 1.68 | 64.7 | 65.3182 | 166750.2674 | 0.703
1807 | 1.2167 | 73.2092 | 47.3184 | 907.2532 | 572.6643 | 72.8092 | 49.0092 | 1.01 | 64.8092 | 65.5092 | 100794.8765 | 0.704 | -1.0706 | 72.5092 | 49.6092 | 1.22 | 64.8092 | 65.9092 | 116824.5814 | 0.72691 | 72.6092 | 52.8092 | 1.51 | 64.8092 | 66.5 | 125510.1556 | 0.702 | 72.7 | 49.6276 | 1.78 | 64.8092 | 65.7092 | 171591.6492 | 0.71 | 72.7092 | 47.9092 | 0.93 | 64.8092 | 65.1 | 96062.0775 | 0.705 | 72.8092 | 50.2092 | 0.94 | 64.8092 | 66.1 | 88787.2279 | 0.713 | 72.8 | 51.2816 | 1.75 | 64.8092 | 66.0908 | 157842.8892 | 0.698 | 72.8 | 50.6 | 1.68 | 64.8092 | 65.9 | 155451.3817 | 0.702
1808 | 1.1333 | 73.4 | 47.8093 | 876.0322 | 577.4931 | 73 | 49.5093 | 1.01 | 65 | 65.7093 | 98800.5647 | 0.703 | -1.1686 | 72.7 | 49.8907 | 1.21 | 65 | 66.1 | 115663.8941 | 0.725 | 72.8 | 52.6814 | 1.51 | 65 | 66.4907 | 126158.575 | 0.69991 | 72.8 | 50.7186 | 1.78 | 65 | 66.1 | 164051.1108 | 0.708 | 72.9 | 48.2 | 0.93 | 65 | 65.3 | 95424.1603 | 0.704 | 73 | 49.7721 | 0.94 | 65 | 65.9907 | 90771.1934 | 0.71191 | 72.9093 | 51.7465 | 1.75 | 65 | 66.2186 | 155190.5745 | 0.696 | 72.9 | 51.2372 | 1.6791 | 65 | 66.2093 | 151526.9287 | 0.7
1809 | 1.05 | 73.5 | 48.5188 | 841.5802 | 581.7754 | 73.1 | 49.6906 | 1.01 | 65.2 | 65.8 | 98700.9231 | 0.702 | -1.3159 | 72.8 | 49.2906 | 1.21 | 65.2 | 65.9906 | 119003.14 | 0.723 | 72.9 | 51.0623 | 1.5 | 65.2 | 66.0812 | 136994.654 | 0.69791 | 72.9 | 51.0906 | 1.7791 | 65.2 | 66.2906 | 161939.3685 | 0.70691 | 73 | 48.5188 | 0.93 | 65.2 | 65.4094 | 94564.1727 | 0.704 | 73.1 | 48.3717 | 0.93 | 65.2 | 65.6 | 96693.5051 | 0.71091 | 73.1 | 52.8812 | 1.74 | 65.2 | 66.6906 | 147352.8169 | 0.694 | 73 | 52.0906 | 1.67 | 65.2 | 66.5 | 146318.1866 | 0.698
1810 | 0.96667 | 73.6 | 48.3905 | 828.4204 | 587.5812 | 73.2 | 49.5 | 1.01 | 65.3 | 65.9 | 99651.7305 | 0.701 | -0.8695 | 72.9 | 49.7382 | 1.21 | 65.3 | 66.1191 | 117137.7603 | 0.722 | 73 | 50.4286 | 1.5 | 65.3 | 65.9095 | 141471.2683 | 0.6969 | 73.0095 | 51.5286 | 1.77 | 65.3 | 66.4095 | 159626.762 | 0.705 | 73.1 | 48.5905 | 0.93 | 65.3 | 65.5905 | 94703.8884 | 0.703 | 73.2 | 47.7 | 0.93 | 65.3 | 65.5 | 99623.4623 | 0.71 | 73.2 | 52.4095 | 1.74 | 65.3 | 66.6 | 150981.6678 | 0.692 | 73.1095 | 50.9618 | 1.67 | 65.3 | 66.1905 | 154404.0807 | 0.6969
1811 | 0.88333 | 73.7097 | 48.3097 | 844.9497 | 595.1966 | 73.3097 | 50.6483 | 1.009 | 65.5 | 66.3097 | 95447.8088 | 0.7 | -0.40903 | 73.0097 | 50.6903 | 1.21 | 65.5 | 66.5 | 112579.5644 | 0.721 | 73.1 | 52.3483 | 1.5 | 65.5 | 66.6097 | 130101.6641 | 0.6959 | 73.2 | 52.5097 | 1.77 | 65.5 | 66.8 | 152252.169 | 0.703 | 73.2 | 48.0903 | 0.93 | 65.5 | 65.5 | 97280.9711 | 0.703 | 73.3097 | 48.9483 | 0.93 | 65.5 | 65.9193 | 95259.347 | 0.71 | 73.3 | 52.7097 | 1.73 | 65.5 | 66.7 | 149170.1873 | 0.69 | 73.3 | 49.8 | 1.66 | 65.5 | 65.9 | 163306.2091 | 0.696
1812 | 0.8 | 73.8098 | 49.0098 | 808.789 | 599.0391 | 73.5 | 51.7805 | 1 | 65.6 | 66.7 | 90995.2519 | 0.6989 | -0.58538 | 73.2 | 49.8805 | 1.2 | 65.6 | 66.3 | 117194.5196 | 0.719 | 73.2098 | 53.7902 | 1.49 | 65.6 | 67.1 | 121531.4535 | 0.693 | 73.3 | 53.4391 | 1.76 | 65.6 | 67.1098 | 145991.223 | 0.701 | 73.3098 | 47.6902 | 0.93 | 65.6 | 65.4 | 99322.3755 | 0.703 | 73.5 | 51.0293 | 0.93 | 65.6 | 66.6098 | 87331.8868 | 0.7089 | 73.4098 | 52.7 | 1.73 | 65.6 | 66.8 | 149526.4301 | 0.688 | 73.4 | 50.5391 | 1.66 | 65.6 | 66.2098 | 158616.7564 | 0.695
1813 | 0.73333 | 73.9099 | 49.5099 | 781.8441 | 602.0692 | 73.6 | 52.0297 | 1 | 65.7099 | 66.8099 | 90121.8538 | 0.697 | -0.74007 | 73.3 | 49.6198 | 1.2 | 65.7099 | 66.3 | 118946.6128 | 0.7189 | 73.4 | 54.3297 | 1.49 | 65.7099 | 67.3099 | 118447.1468 | 0.691 | 73.4 | 53.9802 | 1.759 | 65.7099 | 67.3 | 142487.7124 | 0.6989 | 73.5 | 47.9198 | 0.93 | 65.7099 | 65.6099 | 98815.2614 | 0.704 | 73.6 | 51.3802 | 0.93 | 65.7099 | 66.7901 | 86413.9699 | 0.707 | 73.5099 | 52.9198 | 1.72 | 65.7099 | 66.9 | 148502.4335 | 0.6869 | 73.5 | 51.2802 | 1.66 | 65.7099 | 66.4901 | 154359.7785 | 0.694
1814 | 0.66667 | 74.01 | 50.11 | 750.5998 | 604.54 | 73.7 | 52.26 | 1 | 65.9 | 66.89 | 89392.1583 | 0.695 | -0.4705 | 73.4 | 50.42 | 1.2 | 65.9 | 66.6 | 115282.3002 | 0.7179 | 73.5 | 53.62 | 1.48 | 65.9 | 67.08 | 123043.4076 | 0.6889 | 73.5 | 53.5 | 1.75 | 65.9 | 67.2 | 146485.6653 | 0.6969 | 73.6 | 49.65 | 0.93 | 65.9 | 66.21 | 92571.1148 | 0.7039 | 73.7 | 50.8 | 0.93 | 65.9 | 66.7 | 88613.0615 | 0.7059 | 73.61 | 54.02 | 1.72 | 65.9 | 67.21 | 141426.4593 | 0.6849 | 73.6 | 50.69 | 1.66 | 65.9 | 66.3 | 159086.7639 | 0.693
1815 | 0.6 | 74.1101 | 50.4 | 728.3774 | 607.2607 | 73.8 | 50.7798 | 1 | 66 | 66.4899 | 95659.9022 | 0.694 | -0.56783 | 73.5 | 51.3202 | 1.2 | 66 | 66.9101 | 111065.7735 | 0.716 | 73.6 | 52.2405 | 1.48 | 66 | 66.7101 | 131909.5018 | 0.6879 | 73.6 | 53.2899 | 1.74 | 66 | 67.1899 | 148211.9076 | 0.6949 | 73.7 | 51.6202 | 0.92 | 66 | 66.8101 | 85350.3491 | 0.7029 | 73.8 | 50.8 | 0.93 | 66 | 66.7 | 89002.8114 | 0.704 | 73.7101 | 54.1798 | 1.71 | 66 | 67.3899 | 140131.4947 | 0.6829 | 73.7 | 51.1405 | 1.66 | 66 | 66.5202 | 156014.5206 | 0.692
1816 | 0.53333 | 74.2102 | 50.6102 | 717.0032 | 610.5614 | 73.9 | 50.7205 | 1 | 66.1 | 66.5102 | 96384.1308 | 0.6939 | -0.71312 | 73.6 | 52.1102 | 1.2 | 66.1 | 67.2 | 107428.9612 | 0.715 | 73.7 | 53.5102 | 1.48 | 66.1 | 67.1102 | 124405.8689 | 0.686 | 73.7 | 52.0693 | 1.74 | 66.1 | 66.8898 | 157090.7779 | 0.693 | 73.8 | 51.6795 | 0.92 | 66.1 | 66.9 | 85030.202 | 0.701 | 73.9 | 50.7 | 0.93 | 66.1 | 66.7 | 89450.2809 | 0.703 | 73.8102 | 54.2409 | 1.71 | 66.1 | 67.4102 | 139880.6951 | 0.6809 | 73.8 | 51.8795 | 1.65 | 66.1 | 66.8 | 151611.9517 | 0.691
1817 | 0.46667 | 74.3103 | 50.8 | 700.4586 | 613.6828 | 74 | 51.9207 | 0.99 | 66.2 | 66.9103 | 91816.5288 | 0.6929 | -1.0218 | 73.7 | 53.1414 | 1.19 | 66.2 | 67.5103 | 102260.2517 | 0.713 | 73.8 | 54.9517 | 1.47 | 66.2 | 67.6207 | 116066.4075 | 0.6849 | 73.8 | 51.7207 | 1.74 | 66.2 | 66.8103 | 160684.6781 | 0.692 | 73.9 | 52.4724 | 0.92 | 66.2 | 67.2207 | 82313.3722 | 0.7 | 74 | 51.331 | 0.92 | 66.2 | 67.0103 | 87496.4774 | 0.702 | 73.9103 | 55.931 | 1.7 | 66.2 | 68.0103 | 128501.4177 | 0.678 | 73.9 | 53.0828 | 1.65 | 66.2 | 67.231 | 143799.2821 | 0.69
1818 | 0.4 | 74.5105 | 51.6314 | 669.8139 | 617.9884 | 74.1 | 52.9314 | 0.99 | 66.4105 | 67.3105 | 87586.6559 | 0.691 | -1.3383 | 73.8 | 54.5105 | 1.19 | 66.4105 | 68 | 95748.1818 | 0.711 | 73.9 | 55.4372 | 1.47 | 66.4105 | 67.7895 | 113204.8311 | 0.682 | 73.9 | 52.5 | 1.74 | 66.4105 | 67.1 | 155532.0472 | 0.691 | 74 | 53.6477 | 0.92 | 66.4105 | 67.5895 | 78134.3536 | 0.698 | 74.1 | 51.6791 | 0.92 | 66.4105 | 67.1 | 86238.6256 | 0.701 | 74.0105 | 56.7 | 1.7 | 66.4105 | 68.3 | 122930.1181 | 0.6759 | 74 | 54.5581 | 1.65 | 66.4105 | 67.7895 | 133542.8829 | 0.688
1819 | 0.23333 | 74.8 | 51.8788 | 639.5232 | 629.5174 | 74.3 | 53.1788 | 0.99 | 66.7106 | 67.5 | 87163.5655 | 0.69 | -0.83228 | 73.9106 | 53.7471 | 1.19 | 66.7106 | 67.7894 | 100142.0938 | 0.709 | 74 | 54.3317 | 1.47 | 66.7106 | 67.5106 | 120371.2183 | 0.68089 | 74 | 53.1423 | 1.73 | 66.7106 | 67.3212 | 151124.8287 | 0.69 | 74.1 | 51.4577 | 0.92 | 66.7106 | 66.9894 | 86774.5877 | 0.697 | 74.2106 | 52.3529 | 0.92 | 66.7106 | 67.4212 | 84420.1757 | 0.7 | 74.2 | 55.6577 | 1.69 | 66.7106 | 67.9894 | 130917.4411 | 0.673 | 74.1106 | 53.8212 | 1.64 | 66.7106 | 67.6106 | 139692.1202 | 0.68689
1820 | 0.066667 | 75.0107 | 51.3 | 669.0744 | 645.3316 | 74.5107 | 51.7572 | 0.99 | 67.0107 | 67.1893 | 93920.4846 | 0.689 | -0.87365 | 74.2 | 53.2535 | 1.1889 | 67.0107 | 67.8214 | 103640.7238 | 0.708 | 74.2107 | 55.1107 | 1.46 | 67.0107 | 67.9107 | 116566.6405 | 0.679 | 74.2107 | 54.4 | 1.73 | 67.0107 | 67.9 | 143769.0941 | 0.689 | 74.3107 | 51.2535 | 0.92 | 67.0107 | 67.1107 | 88467.3797 | 0.697 | 74.5 | 54.2214 | 0.92 | 67.0107 | 68.2 | 77781.2872 | 0.699 | 74.4107 | 53.6679 | 1.69 | 67.0107 | 67.4893 | 146164.1754 | 0.672 | 74.4 | 54.4107 | 1.64 | 67.0107 | 67.9107 | 136750.0808 | 0.685
1821 | -0.1 | 75.3 | 51.3892 | 667.2216 | 659.7136 | 74.8 | 50.3892 | 0.99 | 67.3108 | 66.9108 | 100683.3483 | 0.689 | -0.72378 | 74.4108 | 53.5459 | 1.18 | 67.3108 | 68.0892 | 103138.8857 | 0.706 | 74.5 | 55.3 | 1.46 | 67.3108 | 68.1108 | 116933.5877 | 0.678 | 74.5 | 54.1784 | 1.73 | 67.3108 | 67.9892 | 146767.9045 | 0.688 | 74.6 | 52.6108 | 0.92 | 67.3108 | 67.7 | 84077.9259 | 0.697 | 74.7108 | 54.8 | 0.92 | 67.3108 | 68.5 | 76548.5734 | 0.697 | 74.7 | 54.1757 | 1.69 | 67.3108 | 67.7324 | 144433.6486 | 0.671 | 74.6108 | 54.5 | 1.64 | 67.3108 | 68.1 | 137915.9724 | 0.684
1822 | -0.26667 | 75.5109 | 51.2109 | 676 | 675.0169 | 75.0109 | 51.0437 | 0.99 | 67.7 | 67.3219 | 99415.0367 | 0.69 | -0.60778 | 74.7 | 52.4109 | 1.18 | 67.7 | 67.9 | 109997.8832 | 0.706 | 74.7 | 56.3437 | 1.46 | 67.7 | 68.6219 | 111747.4805 | 0.677 | 74.7109 | 53.5 | 1.73 | 67.7 | 67.9 | 153029.6934 | 0.687 | 74.8109 | 53.5328 | 0.92 | 67.7 | 68.1109 | 81695 | 0.696 | 75 | 54.3672 | 0.92 | 67.7 | 68.4891 | 79009.0173 | 0.69589 | 74.9109 | 57.0546 | 1.68 | 67.7 | 68.9109 | 125534.8254 | 0.67 | 74.9 | 54.6109 | 1.63 | 67.7 | 68.3 | 138530.2234 | 0.683
1823 | -0.43333 | 75.8 | 51.8221 | 651.7171 | 688.154 | 75.3 | 51.4558 | 0.99 | 68 | 67.6 | 98655.753 | 0.69 | -0.84659 | 74.911 | 53.8552 | 1.18 | 68 | 68.4221 | 104242.1217 | 0.705 | 74.911 | 56.3337 | 1.45 | 68 | 68.7779 | 113232.4848 | 0.675 | 75 | 54.0221 | 1.73 | 68 | 68.211 | 151531.8588 | 0.687 | 75.1 | 53.3448 | 0.91 | 68 | 68.189 | 83055.258 | 0.695 | 75.211 | 54.0221 | 0.91 | 68 | 68.511 | 81092.693 | 0.695 | 75.2 | 57.1448 | 1.68 | 68 | 69.0779 | 126159.2099 | 0.668 | 75.111 | 55.8442 | 1.63 | 68 | 68.8221 | 131734.1949 | 0.682
1824 | -0.6 | 75.9 | 52.1888 | 624.1335 | 697.9223 | 75.5 | 51.0223 | 0.99 | 68.2 | 67.7112 | 101701.4707 | 0.691 | -1.0051 | 75.2 | 53.5107 | 1.18 | 68.2 | 68.4777 | 107030.9009 | 0.704 | 75.2 | 54.5888 | 1.45 | 68.2 | 68.3 | 125389.058 | 0.675 | 75.2112 | 55.6446 | 1.72 | 68.2 | 68.9223 | 141187.6575 | 0.68689 | 75.3112 | 52.0112 | 0.92 | 68.2 | 68 | 89222.2189 | 0.69511 | 75.5 | 54.7 | 0.91 | 68.2 | 68.9 | 79165.6387 | 0.694 | 75.4112 | 55.6 | 1.68 | 68.2 | 68.7 | 138947.2154 | 0.667 | 75.4 | 56.4665 | 1.63 | 68.2 | 69.1888 | 128780.9969 | 0.68089
1825 | -0.61667 | 75.9 | 51.8 | 641.5255 | 699.8338 | 75.6 | 51.3887 | 0.99 | 68.2 | 67.9 | 100346.3679 | 0.692 | -1.0153 | 75.3 | 51.7451 | 1.18 | 68.2 | 68.1113 | 115997.355 | 0.704 | 75.4 | 55.6677 | 1.45 | 68.2 | 68.8226 | 119842.5519 | 0.674 | 75.5 | 57.3226 | 1.72 | 68.2 | 69.6 | 130524.5819 | 0.685 | 75.5 | 52.0887 | 0.92 | 68.2 | 68.1 | 89734.9987 | 0.696 | 75.6 | 54.5887 | 0.91 | 68.2 | 68.9 | 80201.2364 | 0.69289 | 75.6 | 55.1662 | 1.67 | 68.2 | 68.5887 | 143328.864 | 0.666 | 75.6 | 56.2338 | 1.6289 | 68.2 | 69.2113 | 131298.7242 | 0.679
1826 | -0.63333 | 76 | 52.2 | 629.5216 | 699.8886 | 75.6 | 52.057 | 0.99 | 68.2 | 68.1228 | 97780.3635 | 0.692 | -0.89027 | 75.3 | 53.0114 | 1.18 | 68.2 | 68.4114 | 110057.3596 | 0.704 | 75.5 | 56.9886 | 1.45 | 68.2 | 69.2886 | 112175.9204 | 0.673 | 75.5 | 57.1544 | 1.7189 | 68.2 | 69.4886 | 131627.5869 | 0.68289 | 75.6 | 51.9 | 0.92 | 68.2 | 68.1 | 90692.0289 | 0.696 | 75.6114 | 54.2886 | 0.91 | 68.2 | 68.8 | 81399.1866 | 0.69189 | 75.6 | 54.5 | 1.67 | 68.2 | 68.4 | 148043.228 | 0.666 | 75.6 | 56.0317 | 1.62 | 68.2 | 69.0886 | 132797.9061 | 0.67789
1827 | -0.65 | 76 | 52.177 | 619.6373 | 700.246 | 75.7 | 52.7655 | 0.99 | 68.3 | 68.3885 | 95150.7483 | 0.692 | -0.15338 | 75.3 | 53.5115 | 1.18 | 68.3 | 68.6115 | 107430.1313 | 0.704 | 75.5 | 56.4885 | 1.45 | 68.3 | 69.1 | 115020.5961 | 0.67188 | 75.5 | 56.2 | 1.71 | 68.3 | 69.2 | 138312.7849 | 0.681 | 75.6 | 52.746 | 0.92 | 68.3 | 68.4115 | 87454.1455 | 0.696 | 75.7 | 53.7885 | 0.91 | 68.3 | 68.6885 | 83244.7358 | 0.691 | 75.7 | 55.1345 | 1.67 | 68.3 | 68.6115 | 143582.4524 | 0.666 | 75.6 | 53.8655 | 1.62 | 68.3 | 68.3885 | 147223.2011 | 0.677
1828 | -0.66667 | 76 | 51.8 | 640.8395 | 702.7349 | 75.7 | 52.0116 | 0.99 | 68.3 | 68.1116 | 98248.5937 | 0.692 | -0.24669 | 75.4 | 52.9535 | 1.18 | 68.3 | 68.4768 | 110439.4389 | 0.703 | 75.5 | 56.2116 | 1.44 | 68.3 | 69 | 116291.9971 | 0.67 | 75.6 | 55.4535 | 1.71 | 68.3 | 68.9768 | 143486.4001 | 0.68 | 75.6 | 54.3232 | 0.91884 | 68.3 | 68.9 | 81522.8426 | 0.695 | 75.7 | 53.6116 | 0.91 | 68.3 | 68.6116 | 83822.905 | 0.69 | 75.7 | 55.9 | 1.67 | 68.3 | 68.9 | 137935.1566 | 0.665 | 75.7 | 54.1697 | 1.62 | 68.3 | 68.5232 | 145179.9311 | 0.677
1829 | -0.68333 | 76 | 51.8117 | 640.953 | 703.9352 | 75.7 | 52.7235 | 0.99 | 68.3 | 68.4117 | 95415.8878 | 0.692 | -0.34223 | 75.4 | 52.747 | 1.18 | 68.3 | 68.4117 | 111444.3519 | 0.703 | 75.5 | 54.2944 | 1.44 | 68.3 | 68.3648 | 128003.8785 | 0.669 | 75.6 | 54.3 | 1.71 | 68.3 | 68.6 | 151754.4974 | 0.679 | 75.6 | 53.9413 | 0.91 | 68.3 | 68.7765 | 82843.449 | 0.694 | 75.7 | 53.5765 | 0.91 | 68.3 | 68.6 | 84141.2467 | 0.69 | 75.7 | 54.7413 | 1.67 | 68.3 | 68.4765 | 146176.3449 | 0.664 | 75.7 | 54.5413 | 1.62 | 68.3 | 68.6765 | 142654.9253 | 0.676
1830 | -0.7 | 76 | 51.0526 | 664.5086 | 707.1304 | 75.7 | 53.7237 | 0.99 | 68.3 | 68.7119 | 91248.5059 | 0.692 | 0.31369 | 75.4 | 54.0119 | 1.18 | 68.3 | 68.8 | 105148.9184 | 0.703 | 75.6 | 52.2237 | 1.44 | 68.3 | 67.7119 | 140915.1594 | 0.67 | 75.6 | 54.0763 | 1.71 | 68.3 | 68.4881 | 153634.1904 | 0.679 | 75.7 | 51.7526 | 0.91 | 68.3 | 68.0881 | 91218.1888 | 0.694 | 75.7119 | 53.2119 | 0.91 | 68.3 | 68.5 | 85531.6265 | 0.689 | 75.7 | 52.6763 | 1.67 | 68.3 | 67.8 | 160654.5169 | 0.664 | 75.7 | 52.5881 | 1.62 | 68.3 | 68 | 156125.1608 | 0.676
1831 | -0.7 | 76 | 50.312 | 717.7289 | 710.8761 | 75.7 | 53.7761 | 0.99 | 68.3 | 68.7 | 91016.3071 | 0.691 | -0.06325 | 75.4 | 54.6359 | 1.18 | 68.3 | 69.012 | 102045.562 | 0.702 | 75.6 | 53.4239 | 1.44 | 68.3 | 68.112 | 133670.3133 | 0.671 | 75.6 | 54.1239 | 1.7 | 68.3 | 68.512 | 153459.5567 | 0.679 | 75.7 | 51.5479 | 0.91 | 68.3 | 68.0239 | 92042.5155 | 0.695 | 75.8 | 52.6521 | 0.91 | 68.3 | 68.3761 | 87632.6563 | 0.689 | 75.8 | 52.8359 | 1.67 | 68.3 | 67.912 | 160212.3505 | 0.665 | 75.7 | 53.6838 | 1.62 | 68.3 | 68.4239 | 149187.7306 | 0.677
1832 | -0.7 | 76 | 51.0121 | 691.4364 | 709.2396 | 75.7 | 52.6758 | 0.99 | 68.3 | 68.3879 | 95691.8462 | 0.691 | -0.64156 | 75.4 | 54.8758 | 1.17 | 68.3 | 69.0879 | 100764.5553 | 0.701 | 75.6 | 54.2 | 1.44 | 68.3 | 68.4 | 129324.5956 | 0.671 | 75.6 | 54.9121 | 1.7 | 68.3 | 68.8 | 147278.3691 | 0.678 | 75.7 | 52.6 | 0.91 | 68.3 | 68.4 | 88152.8787 | 0.695 | 75.8 | 52.2242 | 0.91 | 68.3 | 68.2121 | 89409.1395 | 0.689 | 75.8 | 54.5483 | 1.67 | 68.3 | 68.5121 | 148042.2308 | 0.665 | 75.7 | 55.4758 | 1.62 | 68.3 | 68.9879 | 137004.2821 | 0.676
1833 | -0.7 | 76 | 51.3122 | 665.0878 | 707.5122 | 75.7 | 51.8756 | 0.99 | 68.3 | 68.1 | 98958.1701 | 0.691 | -0.41227 | 75.4 | 54.3 | 1.17 | 68.3 | 68.8122 | 103619.6197 | 0.7 | 75.6 | 54.9244 | 1.44 | 68.3 | 68.6122 | 124882.9236 | 0.671 | 75.6 | 55.0878 | 1.7 | 68.3 | 68.8 | 146233.2901 | 0.677 | 75.7 | 52.5 | 0.91 | 68.3 | 68.4 | 88492.7665 | 0.695 | 75.8 | 52.2634 | 0.91 | 68.3 | 68.1878 | 89098.8013 | 0.689 | 75.8 | 55.1878 | 1.67 | 68.3 | 68.7 | 143581.7572 | 0.665 | 75.7 | 54.7878 | 1.61 | 68.3 | 68.7878 | 141170.9905 | 0.675
1834 | -0.7 | 76 | 51.1 | 671.8188 | 708.1246 | 75.7 | 51.6 | 0.99 | 68.3 | 68.0123 | 100203.3681 | 0.691 | -0.32259 | 75.4 | 54.0754 | 1.17 | 68.3 | 68.7877 | 104518.9388 | 0.699 | 75.6 | 55.4877 | 1.44 | 68.3 | 68.8 | 121393.2285 | 0.67 | 75.6 | 54.5754 | 1.7 | 68.3 | 68.6 | 149848.5546 | 0.677 | 75.7 | 52.6123 | 0.91 | 68.3 | 68.4 | 87968.0624 | 0.695 | 75.8 | 51.7123 | 0.91 | 68.3 | 68.0123 | 91352.8135 | 0.69 | 75.8 | 53.5261 | 1.67 | 68.3 | 68.0754 | 155304.4074 | 0.665 | 75.7 | 54.6 | 1.61 | 68.3 | 68.7 | 142682.7055 | 0.67488
1835 | -0.7 | 76 | 50.6876 | 692.046 | 709.7622 | 75.7 | 51.5876 | 0.99 | 68.3 | 68 | 100418.8303 | 0.692 | -0.40849 | 75.4 | 52.8627 | 1.17 | 68.3 | 68.3876 | 110284.194 | 0.699 | 75.6 | 55.1 | 1.44 | 68.3 | 68.7 | 123217.4157 | 0.67 | 75.6 | 54.0876 | 1.7 | 68.3 | 68.4876 | 153315.2242 | 0.67688 | 75.7 | 52.1627 | 0.91 | 68.3 | 68.2 | 89924.9513 | 0.695 | 75.8 | 52.2124 | 0.91 | 68.3 | 68.2 | 89329.3086 | 0.69 | 75.8 | 52.9622 | 1.67 | 68.3 | 67.9249 | 159476.5553 | 0.665 | 75.7 | 54.9 | 1.61 | 68.3 | 68.7124 | 140619.367 | 0.674
1836 | -0.7 | 76 | 50.4 | 711.8875 | 711.6125 | 75.7 | 50.5624 | 0.99 | 68.3 | 67.7875 | 104399.5163 | 0.692 | -0.39736 | 75.4 | 51.7875 | 1.17 | 68.3 | 68 | 115750.8004 | 0.699 | 75.6 | 53.9247 | 1.44 | 68.3 | 68.2749 | 130684.1293 | 0.669 | 75.6 | 54.7502 | 1.7 | 68.3 | 68.7125 | 148161.5114 | 0.676 | 75.7 | 51.5 | 0.91 | 68.3 | 68 | 92534.1903 | 0.695 | 75.8 | 52.5125 | 0.91 | 68.3 | 68.3125 | 88137.7717 | 0.69 | 75.8 | 53.7498 | 1.67 | 68.3 | 68.1875 | 153822.0401 | 0.665 | 75.7 | 54.8875 | 1.61 | 68.3 | 68.7 | 140479.3361 | 0.673
1837 | -0.7 | 76 | 50.3 | 717.304 | 712.4253 | 75.7 | 50.0253 | 1 | 68.3 | 67.6 | 106852.9805 | 0.693 | -0.39017 | 75.4 | 51.6127 | 1.17 | 68.3 | 68 | 116646.6895 | 0.7 | 75.6 | 52.6253 | 1.44 | 68.3 | 67.8127 | 138400.5653 | 0.67 | 75.6 | 54.9493 | 1.7 | 68.3 | 68.7747 | 146590.8848 | 0.67587 | 75.7 | 51.062 | 0.92 | 68.3 | 67.8873 | 94287.7423 | 0.69513 | 75.8 | 52.4747 | 0.91 | 68.3 | 68.3 | 88564.4186 | 0.69 | 75.8 | 52.9127 | 1.67 | 68.3 | 67.9127 | 159745.0246 | 0.666 | 75.7 | 54.9 | 1.61 | 68.3 | 68.7 | 140301.076 | 0.673
1838 | -0.7 | 76 | 50.0872 | 725.7601 | 713.5511 | 75.7 | 50.3872 | 1 | 68.3 | 67.7 | 105700.2212 | 0.694 | -0.70557 | 75.4 | 52.3383 | 1.17 | 68.3 | 68.2128 | 112963.8004 | 0.7 | 75.6 | 52.2489 | 1.44 | 68.3 | 67.6872 | 140835.6609 | 0.671 | 75.6 | 53.4872 | 1.7 | 68.3 | 68.2872 | 156844.3097 | 0.675 | 75.7 | 50.2 | 0.92 | 68.3 | 67.7 | 97573.3654 | 0.69613 | 75.8 | 51.5872 | 0.91 | 68.3 | 68 | 91679.7814 | 0.69 | 75.8 | 52.9 | 1.67 | 68.3 | 67.9872 | 159661.7788 | 0.66613 | 75.7 | 55.8383 | 1.61 | 68.3 | 69.0128 | 133589.4094 | 0.672
1839 | -0.7 | 76 | 49.9871 | 734.9226 | 714.7 | 75.7 | 49.9871 | 1 | 68.3 | 67.6 | 107439.2645 | 0.695 | -0.39183 | 75.4 | 52.2484 | 1.17 | 68.3 | 68.1871 | 113691.9891 | 0.7 | 75.6 | 51.5129 | 1.45 | 68.3 | 67.5 | 145809.4164 | 0.672 | 75.6 | 53.0871 | 1.7 | 68.3 | 68.1 | 159908.0643 | 0.67513 | 75.7 | 50.9516 | 0.92 | 68.3 | 67.9129 | 94659.3708 | 0.697 | 75.8 | 51.3129 | 0.91 | 68.3 | 68 | 92914.728 | 0.691 | 75.8 | 52.9129 | 1.68 | 68.3 | 68 | 160050.6287 | 0.667 | 75.7 | 54.9839 | 1.6 | 68.3 | 68.7613 | 139129.4142 | 0.671
1840 | -0.7 | 76 | 49.7 | 748.4904 | 715.939 | 75.7 | 50.539 | 1 | 68.3 | 67.813 | 105409.0232 | 0.696 | 0.54247 | 75.4 | 51.526 | 1.17 | 68.3 | 68 | 117275.14 | 0.70013 | 75.6 | 52.752 | 1.45 | 68.3 | 67.926 | 138107.9217 | 0.673 | 75.6 | 52.261 | 1.7 | 68.3 | 67.887 | 165905.1073 | 0.676 | 75.7 | 52.2 | 0.92 | 68.3 | 68.3 | 90120.0676 | 0.698 | 75.8 | 51.387 | 0.91 | 68.3 | 68 | 92710.099 | 0.69113 | 75.8 | 53.313 | 1.68 | 68.3 | 68.113 | 157145.93 | 0.66713 | 75.7 | 52.187 | 1.61 | 68.3 | 67.8 | 157844.3262 | 0.671
1841 | -0.7 | 76 | 49.6869 | 748.3019 | 716.7394 | 75.7 | 51.4 | 1 | 68.3 | 68.1 | 101725.2565 | 0.697 | 0.50668 | 75.4 | 52.6394 | 1.17 | 68.3 | 68.3131 | 111665.4675 | 0.701 | 75.6 | 53.3737 | 1.45 | 68.3 | 68.1869 | 134474.4863 | 0.673 | 75.6 | 52.0525 | 1.7 | 68.3 | 67.8131 | 167371.885 | 0.677 | 75.7 | 51.8737 | 0.92 | 68.3 | 68.2 | 91295.4572 | 0.698 | 75.8 | 50.2475 | 0.91 | 68.3 | 67.6737 | 97083.1632 | 0.692 | 75.8 | 53.2869 | 1.68 | 68.3 | 68.1 | 157354.6555 | 0.668 | 75.7 | 52.2263 | 1.61 | 68.3 | 67.8131 | 157728.283 | 0.672
1842 | -0.7 | 76 | 49.6 | 758.6749 | 718.1 | 75.7 | 50.9868 | 1 | 68.3 | 67.9868 | 103544.0313 | 0.697 | 0.64693 | 75.4 | 53.2735 | 1.17 | 68.3 | 68.5 | 108794.8577 | 0.70087 | 75.6 | 53.0132 | 1.45 | 68.3 | 68.0132 | 136742.6728 | 0.674 | 75.6 | 52.6735 | 1.7 | 68.3 | 68 | 163245.4383 | 0.677 | 75.7 | 51.3132 | 0.92 | 68.3 | 68.1 | 93400.1592 | 0.698 | 75.8 | 49.2 | 0.91 | 68.3 | 67.3132 | 101312.1792 | 0.69313 | 75.8 | 52.6868 | 1.68 | 68.3 | 67.9 | 161911.8941 | 0.668 | 75.7 | 51.8338 | 1.61 | 68.3 | 67.6735 | 160968.7346 | 0.673
1843 | -0.7 | 76 | 49.4 | 761.134 | 718.7401 | 75.7 | 50.7134 | 1 | 68.3 | 67.9 | 104822.6366 | 0.698 | 0.93198 | 75.4 | 51.9332 | 1.17 | 68.3 | 68.0866 | 115141.7656 | 0.7 | 75.6 | 53.9401 | 1.45 | 68.3 | 68.3134 | 131096.7921 | 0.674 | 75.6 | 52.1866 | 1.7 | 68.3 | 67.9 | 167105.5397 | 0.678 | 75.7 | 50.9733 | 0.92 | 68.3 | 67.9866 | 94841.9551 | 0.698 | 75.8 | 49.2 | 0.91 | 68.3 | 67.4 | 101426.364 | 0.695 | 75.8 | 51.9733 | 1.68 | 68.3 | 67.6866 | 167264.9008 | 0.669 | 75.7 | 50.8267 | 1.61 | 68.3 | 67.4134 | 167622.4353 | 0.674
1844 | -0.7 | 76 | 49.2135 | 773.827 | 719.9135 | 75.7 | 50.9 | 1 | 68.3 | 68 | 104083.2148 | 0.69813 | 0.64115 | 75.4 | 50.8 | 1.17 | 68.3 | 67.8 | 121036.5674 | 0.701 | 75.6 | 55.3404 | 1.45 | 68.3 | 68.8135 | 122670.452 | 0.67387 | 75.6 | 52.427 | 1.7 | 68.3 | 68 | 165132.5597 | 0.679 | 75.7 | 50.4 | 0.92 | 68.3 | 67.8 | 97262.9076 | 0.699 | 75.8 | 48.6865 | 0.92 | 68.3 | 67.2865 | 103551.2955 | 0.69613 | 75.8 | 51.727 | 1.68 | 68.3 | 67.6135 | 168782.7653 | 0.67 | 75.7 | 51.6135 | 1.62 | 68.3 | 67.7 | 162584.724 | 0.675
1845 | -0.7 | 76 | 49.3864 | 767.8408 | 720.1272 | 75.7 | 50.7864 | 1 | 68.3 | 67.9864 | 104698.4941 | 0.699 | 0.91551 | 75.4 | 50.2728 | 1.18 | 68.3 | 67.6864 | 123410.7292 | 0.702 | 75.6 | 55.5592 | 1.45 | 68.3 | 68.8864 | 121370.0704 | 0.67286 | 75.6 | 52.7864 | 1.71 | 68.3 | 68.1 | 162691.8799 | 0.679 | 75.7 | 49.9728 | 0.92 | 68.3 | 67.6864 | 98880.4323 | 0.7 | 75.8 | 48.3136 | 0.92 | 68.3 | 67.2 | 105245.131 | 0.698 | 75.8 | 52.7408 | 1.69 | 68.3 | 68.0136 | 161943.5476 | 0.671 | 75.7 | 50.732 | 1.62 | 68.3 | 67.3864 | 168799.2497 | 0.676
1846 | -0.7 | 76 | 48.7863 | 789.4022 | 722.6097 | 75.7 | 50.5 | 1 | 68.3 | 67.9 | 105901.7677 | 0.7 | 1.0988 | 75.4 | 49.6137 | 1.18 | 68.3 | 67.5 | 126980.0816 | 0.703 | 75.6 | 53.9452 | 1.45 | 68.3 | 68.2863 | 130993.865 | 0.672 | 75.6 | 52.9137 | 1.71 | 68.3 | 68.1137 | 162139.8216 | 0.679 | 75.7 | 49.2863 | 0.92 | 68.3 | 67.5 | 101821.8862 | 0.701 | 75.8 | 48.8274 | 0.92 | 68.3 | 67.4 | 103617.5936 | 0.7 | 75.8 | 54.2548 | 1.69 | 68.3 | 68.5137 | 151387.9567 | 0.671 | 75.7 | 50.0548 | 1.62 | 68.3 | 67.2274 | 173826.7668 | 0.678
1847 | -0.7 | 76 | 48.9276 | 799.9633 | 724.1585 | 75.7 | 50.1724 | 1.01 | 68.3 | 67.7862 | 107640.1252 | 0.7 | 0.9978 | 75.4 | 50.6415 | 1.18 | 68.3 | 67.8138 | 122386.5752 | 0.704 | 75.6 | 53.3276 | 1.45 | 68.3 | 68.1138 | 134915.1271 | 0.67214 | 75.6 | 52.0032 | 1.71 | 68.3 | 67.8724 | 168845.5441 | 0.68 | 75.7 | 50.0553 | 0.92 | 68.3 | 67.7276 | 99053.7448 | 0.702 | 75.8 | 48.9862 | 0.92 | 68.3 | 67.4862 | 103120.5266 | 0.701 | 75.8 | 54.9724 | 1.68 | 68.3 | 68.7 | 146588.5831 | 0.67086 | 75.7 | 50.3309 | 1.6214 | 68.3 | 67.3724 | 172729.9927 | 0.679
1848 | -0.7 | 76.1 | 48.9861 | 783.983 | 724.3115 | 75.8 | 49.7 | 1.01 | 68.3139 | 67.7 | 109562.5342 | 0.701 | 0.90461 | 75.4 | 51.4861 | 1.18 | 68.3139 | 68.0861 | 118306.147 | 0.705 | 75.6 | 53.6861 | 1.45 | 68.3139 | 68.2 | 132643.0508 | 0.673 | 75.6 | 50.7418 | 1.71 | 68.3139 | 67.5 | 177888.4665 | 0.681 | 75.7 | 50.7582 | 0.92 | 68.3139 | 67.9861 | 96477.2959 | 0.703 | 75.8 | 48.9139 | 0.92 | 68.3139 | 67.4139 | 103803.4143 | 0.70214 | 75.8 | 54.6139 | 1.68 | 68.3139 | 68.6 | 148882.118 | 0.67 | 75.7 | 50.4976 | 1.63 | 68.3139 | 67.4279 | 171821.9142 | 0.681
1849 | -0.71667 | 76.1 | 49.1281 | 792.3724 | 726.9 | 75.8 | 49.8 | 1.01 | 68.4 | 67.7 | 109436.2691 | 0.702 | 0.50463 | 75.4141 | 51.9562 | 1.18 | 68.4 | 68.2141 | 115960.177 | 0.705 | 75.6 | 53.6141 | 1.45 | 68.4 | 68.2141 | 132899.3973 | 0.673 | 75.6 | 52.0281 | 1.71 | 68.4 | 67.9141 | 169116.8849 | 0.682 | 75.7 | 50 | 0.93 | 68.4 | 67.8 | 99456.4195 | 0.704 | 75.8 | 48.6578 | 0.93 | 68.4 | 67.4 | 104867.786 | 0.704 | 75.8 | 54.6859 | 1.68 | 68.4 | 68.6 | 148333.1776 | 0.67 | 75.7 | 51.7578 | 1.63 | 68.4 | 67.8859 | 163575.704 | 0.682
1850 | -0.73333 | 76.1 | 49.5 | 768.0308 | 727.2425 | 75.8 | 50.2283 | 1.01 | 68.4 | 67.9142 | 107676.2206 | 0.703 | 0.76829 | 75.5 | 53 | 1.18 | 68.4 | 68.6 | 110815.443 | 0.705 | 75.6 | 53.0433 | 1.45 | 68.4 | 68.0717 | 136657.3005 | 0.673 | 75.7 | 52.6 | 1.71 | 68.4 | 68.1 | 165118.608 | 0.68214 | 75.7 | 50.3 | 0.93 | 68.4 | 67.9 | 98538.2514 | 0.705 | 75.8 | 48.2142 | 0.93 | 68.4 | 67.3142 | 107057.6791 | 0.70514 | 75.8 | 53.4433 | 1.68 | 68.4 | 68.1858 | 157058.9857 | 0.669 | 75.8 | 50.9 | 1.63 | 68.4 | 67.6 | 169662.8205 | 0.683
1851 | -0.75 | 76.1 | 49.4857 | 764.6429 | 728.8857 | 75.8 | 50.4857 | 1.01 | 68.4 | 68 | 106950.3668 | 0.704 | 0.67686 | 75.5 | 53.1 | 1.18 | 68.4 | 68.6 | 110698.446 | 0.705 | 75.6143 | 52.4286 | 1.45 | 68.4 | 67.9 | 140981.8722 | 0.674 | 75.7 | 52.5 | 1.72 | 68.4 | 68.1 | 166223.7436 | 0.683 | 75.7 | 51.1429 | 0.93 | 68.4 | 68.2143 | 95461.1673 | 0.705 | 75.8 | 48.2714 | 0.93 | 68.4 | 67.4 | 107134.6182 | 0.707 | 75.8 | 52 | 1.68 | 68.4 | 67.8 | 167426.3154 | 0.67 | 75.8 | 51.1143 | 1.64 | 68.4 | 67.8 | 168423.0545 | 0.684
1852 | -0.76667 | 76.2 | 49.3 | 777.6704 | 731.5576 | 75.8 | 49.9856 | 1.01 | 68.5 | 67.9 | 109378.1938 | 0.70414 | 0.63574 | 75.5 | 52.8856 | 1.18 | 68.5 | 68.6 | 111523.3741 | 0.705 | 75.7 | 52.4712 | 1.45 | 68.5 | 67.9 | 140847.3663 | 0.675 | 75.7 | 52.4856 | 1.72 | 68.5 | 68.1 | 166838.0163 | 0.683 | 75.8 | 52 | 0.93 | 68.5 | 68.5 | 92120.5994 | 0.705 | 75.9 | 48.1432 | 0.93 | 68.5 | 67.4144 | 107822.9311 | 0.70814 | 75.8 | 52.972 | 1.69 | 68.5 | 68.1288 | 161413.1911 | 0.671 | 75.8 | 51.2856 | 1.64 | 68.5 | 67.8 | 168093.7186 | 0.685
1853 | -0.78333 | 76.2 | 49.529 | 766.9516 | 732.7145 | 75.9 | 51.1016 | 1.01 | 68.5 | 68.3145 | 104655.2741 | 0.705 | 0.40882 | 75.5 | 52.8145 | 1.18 | 68.5 | 68.6 | 112000.2001 | 0.705 | 75.7 | 52.4436 | 1.45 | 68.5 | 67.9145 | 141581.7892 | 0.676 | 75.7 | 52.829 | 1.72 | 68.5 | 68.3 | 164517.7279 | 0.684 | 75.8 | 52.7436 | 0.93 | 68.5 | 68.7145 | 89315.0658 | 0.705 | 75.9 | 48.9145 | 0.93 | 68.5 | 67.7145 | 105106.5703 | 0.71 | 75.9 | 55.6871 | 1.69 | 68.5 | 69.029 | 142222.339 | 0.671 | 75.8 | 51.9581 | 1.64 | 68.5 | 68.1145 | 163858.9953 | 0.686
1854 | -0.8 | 76.2 | 50.7439 | 720.1807 | 730.4098 | 75.9 | 53.4439 | 1.01 | 68.5 | 69.0146 | 94873.2285 | 0.705 | 0.1651 | 75.6 | 52.3415 | 1.18 | 68.5 | 68.3854 | 114528.0048 | 0.704 | 75.7 | 54.4878 | 1.46 | 68.5 | 68.6293 | 128991.2834 | 0.676 | 75.8 | 53.4 | 1.72 | 68.5 | 68.5 | 160615.1136 | 0.684 | 75.8 | 53.9146 | 0.93 | 68.5 | 69.1 | 84861.1514 | 0.705 | 75.9 | 49.4 | 0.94 | 68.5 | 67.9 | 103746.6518 | 0.711 | 75.9 | 57.2854 | 1.68 | 68.5 | 69.6 | 131100.6347 | 0.67 | 75.9 | 52.6707 | 1.64 | 68.5 | 68.3854 | 159051.5671 | 0.686
1855 | -0.8 | 76.2 | 51.3853 | 673.2737 | 726.5853 | 75.9 | 53.9705 | 1.01 | 68.5 | 69.1853 | 92758.2057 | 0.704 | -0.08694 | 75.6 | 50.8705 | 1.18 | 68.5 | 67.9853 | 121908.6376 | 0.705 | 75.7 | 55.1263 | 1.45 | 68.5 | 68.8705 | 125140.7215 | 0.675 | 75.8 | 53.6147 | 1.72 | 68.5 | 68.6 | 159298.3527 | 0.684 | 75.8 | 53.9853 | 0.93 | 68.5 | 69.1 | 84390.9913 | 0.704 | 75.9 | 51.4327 | 0.94 | 68.5 | 68.5442 | 95846.6835 | 0.712 | 75.9 | 57.1147 | 1.68 | 68.5 | 69.5 | 131851.9587 | 0.668 | 75.9 | 53.3885 | 1.64 | 68.5 | 68.6295 | 154326.9148 | 0.686
1856 | -0.8 | 76.2 | 51.5 | 668.5405 | 725.7851 | 75.9 | 53.6 | 1.01 | 68.5 | 69 | 94247.7908 | 0.703 | -0.80611 | 75.6 | 51.1743 | 1.18 | 68.5 | 68.1149 | 120514.427 | 0.706 | 75.7 | 53.5851 | 1.45 | 68.5 | 68.3851 | 134746.8441 | 0.675 | 75.8 | 54 | 1.72 | 68.5 | 68.7 | 156427.5269 | 0.684 | 75.8 | 53.7149 | 0.92851 | 68.5 | 69 | 85379.9184 | 0.703 | 75.9 | 53.2703 | 0.94 | 68.5 | 69.0851 | 88500.7839 | 0.711 | 75.9 | 57.6149 | 1.67 | 68.5 | 69.7 | 128071.356 | 0.66685 | 75.9 | 55.6297 | 1.64 | 68.5 | 69.3149 | 138648.829 | 0.686
1857 | -0.8 | 76.2 | 51.7 | 659.1955 | 724.7551 | 75.9 | 53.6 | 1.01 | 68.5 | 69 | 94047.651 | 0.703 | -0.88406 | 75.6 | 52.17 | 1.18 | 68.5 | 68.4 | 115838.645 | 0.706 | 75.7 | 53.385 | 1.45 | 68.5 | 68.3 | 136170.4295 | 0.676 | 75.8 | 54.9749 | 1.72 | 68.5 | 69.015 | 149237.2956 | 0.684 | 75.8 | 53.685 | 0.92 | 68.5 | 69 | 85477.4039 | 0.702 | 75.9 | 52.5 | 0.93 | 68.5 | 68.8 | 91586.3972 | 0.71 | 75.9 | 57.77 | 1.67 | 68.5 | 69.685 | 126753.1175 | 0.665 | 75.9 | 55.97 | 1.64 | 68.5 | 69.4 | 136211.2035 | 0.684
1858 | -0.8 | 76.2 | 51.5151 | 663.8415 | 724.7151 | 75.9 | 54.0302 | 1.01 | 68.5 | 69.1151 | 92128.8876 | 0.702 | -0.91338 | 75.6 | 53.0906 | 1.18 | 68.5 | 68.7302 | 111276.9322 | 0.706 | 75.7 | 54.6906 | 1.46 | 68.5 | 68.7302 | 128143.4531 | 0.676 | 75.8 | 56.5151 | 1.71 | 68.5 | 69.5 | 138070.397 | 0.68285 | 75.8 | 54.7906 | 0.92 | 68.5 | 69.3302 | 81223.3342 | 0.70185 | 75.9 | 53.3755 | 0.93 | 68.5 | 69.1151 | 87860.6409 | 0.71 | 75.9 | 56.2245 | 1.67 | 68.5 | 69.1698 | 136816.1887 | 0.663 | 75.9 | 56.1453 | 1.63 | 68.5 | 69.4151 | 134896.8501 | 0.683
1859 | -0.8 | 76.2 | 52.3456 | 634.5594 | 722.2479 | 75.9 | 55.0304 | 1.01 | 68.5 | 69.4152 | 87698.6177 | 0.701 | -1.0859 | 75.6 | 56.3065 | 1.18 | 68.5 | 69.6456 | 95079.0543 | 0.70585 | 75.7 | 57.8065 | 1.45 | 68.5 | 69.7304 | 108839.8533 | 0.675 | 75.8 | 56.7 | 1.71 | 68.5 | 69.5 | 136662.2336 | 0.681 | 75.8 | 56.1696 | 0.92 | 68.5 | 69.6848 | 75813.0971 | 0.7 | 75.9 | 54.7 | 0.93 | 68.5 | 69.5 | 82726.459 | 0.70885 | 75.9 | 55.3304 | 1.6685 | 68.5 | 68.8152 | 143450.7871 | 0.663 | 75.9 | 56.7848 | 1.63 | 68.5 | 69.6 | 130399.101 | 0.68185
1860 | -0.8 | 76.2 | 53.5307 | 574.3227 | 716.9007 | 75.9 | 56.146 | 1 | 68.5 | 69.7153 | 82874.29 | 0.699 | -1.0337 | 75.6 | 59.046 | 1.18 | 68.5 | 70.5153 | 81284.57 | 0.703 | 75.7 | 59.7 | 1.45 | 68.5 | 70.3 | 97290.7287 | 0.67285 | 75.8 | 56.6 | 1.71 | 68.5 | 69.4847 | 136962.686 | 0.67985 | 75.8 | 55.3847 | 0.92 | 68.5 | 69.4 | 78418.489 | 0.698 | 75.9 | 55.146 | 0.93 | 68.5 | 69.6 | 80733.8365 | 0.707 | 75.9 | 56.1153 | 1.66 | 68.5 | 69.1 | 137668.1314 | 0.662 | 75.9 | 56.7 | 1.63 | 68.5 | 69.6 | 130625.6475 | 0.68
1861 | -0.8 | 76.2 | 54.4 | 522.3043 | 711.461 | 75.9 | 57.0154 | 1 | 68.5 | 70 | 79030.1138 | 0.697 | -1.6033 | 75.6 | 58.7073 | 1.17 | 68.5 | 70.2691 | 82778.7482 | 0.7 | 75.7 | 59.9 | 1.44 | 68.5 | 70.4 | 95602.1316 | 0.66985 | 75.8 | 55.6382 | 1.7 | 68.5 | 69.0846 | 143296.1621 | 0.678 | 75.8 | 55.7463 | 0.92 | 68.5 | 69.5154 | 76875.4077 | 0.697 | 75.9 | 55.4691 | 0.93 | 68.5 | 69.6846 | 79361.6206 | 0.705 | 75.9 | 56.6309 | 1.66 | 68.5 | 69.2154 | 133711.1987 | 0.661 | 75.9 | 58.5081 | 1.62 | 68.5 | 70.1309 | 118005.7129 | 0.678
1862 | -0.8 | 76.2 | 54.6156 | 509.0577 | 708.2066 | 75.9 | 57.5311 | 1 | 68.5 | 70.1 | 76461.049 | 0.695 | -1.9795 | 75.6 | 57.0156 | 1.17 | 68.5 | 69.8 | 90532.9465 | 0.698 | 75.7 | 60 | 1.44 | 68.5 | 70.4 | 94362.1754 | 0.667 | 75.8 | 55.0311 | 1.7 | 68.5 | 68.9156 | 147635.3849 | 0.678 | 75.8 | 57.7778 | 0.91 | 68.5 | 70.1156 | 69112.1639 | 0.695 | 75.9 | 55.5467 | 0.93 | 68.5 | 69.6156 | 78790.7542 | 0.704 | 75.9 | 57.8622 | 1.66 | 68.5 | 69.6156 | 125158.7573 | 0.66 | 75.9 | 59.7378 | 1.6184 | 68.5 | 70.4844 | 108894.1213 | 0.675
1863 | -0.8 | 76.2 | 55.1 | 486.4379 | 704.2746 | 75.9 | 57.6687 | 0.99 | 68.5 | 70.0843 | 75753.2467 | 0.69284 | -1.3916 | 75.6 | 56.653 | 1.17 | 68.5 | 69.5843 | 92340.5098 | 0.696 | 75.7 | 60.547 | 1.43 | 68.5 | 70.5157 | 90816.8745 | 0.664 | 75.8 | 56.0157 | 1.7 | 68.5 | 69.2 | 140794.8231 | 0.677 | 75.8 | 58.8843 | 0.91 | 68.5 | 70.4843 | 64347.5738 | 0.69284 | 75.9 | 57.594 | 0.92 | 68.5 | 70.2313 | 70648.2574 | 0.70184 | 75.9 | 57.8216 | 1.65 | 68.5 | 69.5687 | 125225.1656 | 0.658 | 75.9 | 58.0687 | 1.61 | 68.5 | 69.8843 | 119500.4219 | 0.67284
1864 | -0.8 | 76.2 | 55 | 481.2421 | 701.5526 | 75.9 | 56.9684 | 0.99 | 68.5 | 69.8 | 78545.7078 | 0.69 | -1.268 | 75.6 | 56.7474 | 1.16 | 68.5 | 69.6158 | 91630.9295 | 0.69484 | 75.7 | 61.4 | 1.42 | 68.5 | 70.8 | 85396.6224 | 0.66084 | 75.8 | 56.3 | 1.7 | 68.5 | 69.3 | 138123.3874 | 0.676 | 75.8 | 59.0316 | 0.91 | 68.5 | 70.4158 | 63573.4519 | 0.68984 | 75.9 | 59.6158 | 0.92 | 68.5 | 70.8158 | 62692.3423 | 0.69884 | 75.9 | 57.579 | 1.65 | 68.5 | 69.5158 | 126562.6371 | 0.657 | 75.9 | 57.8158 | 1.6084 | 68.5 | 69.8 | 120989.0605 | 0.671
1865 | -0.8 | 76.2 | 55.6477 | 460.1708 | 697.4614 | 75.9 | 56.4841 | 0.99 | 68.5 | 69.6841 | 80229.2036 | 0.68884 | -1.9782 | 75.6 | 59.1954 | 1.16 | 68.5 | 70.3318 | 79425.3854 | 0.69284 | 75.7 | 62.1477 | 1.4184 | 68.5 | 71.0159 | 80218.5545 | 0.65784 | 75.8 | 58.4432 | 1.69 | 68.5 | 69.9477 | 122924.5178 | 0.674 | 75.8 | 61.2113 | 0.9 | 68.5 | 71.1318 | 55194.1516 | 0.68684 | 75.9 | 60.5477 | 0.91 | 68.5 | 71.1 | 58665.0034 | 0.695 | 75.9 | 62.2227 | 1.6484 | 68.5 | 71.0795 | 94079.4067 | 0.65484 | 75.9 | 60.0273 | 1.6 | 68.5 | 70.5318 | 105904.65 | 0.66884
1866 | -0.8 | 76.2 | 58.5282 | 347.8988 | 686.2354 | 75.9 | 56.2 | 0.99 | 68.6 | 69.5 | 81131.2936 | 0.687 | -3.0716 | 75.6 | 61.216 | 1.15 | 68.6 | 71 | 69251.8856 | 0.689 | 75.7 | 63.016 | 1.41 | 68.6 | 71.3 | 74580.6855 | 0.65384 | 75.8 | 61.316 | 1.69 | 68.6 | 70.9 | 101724.7849 | 0.67184 | 75.8 | 64.3801 | 0.9 | 68.6 | 72.032 | 42971.2976 | 0.68184 | 75.9 | 61.632 | 0.91 | 68.6 | 71.316 | 54275.7669 | 0.691 | 75.9 | 66.1 | 1.63 | 68.6 | 72.4 | 66755.0442 | 0.64984 | 75.9 | 63.4801 | 1.59 | 68.6 | 71.632 | 82243.2363 | 0.66484
1867 | -0.85 | 76.3 | 60.7161 | 210.1833 | 675.6709 | 75.9161 | 56.4323 | 0.98 | 68.6161 | 69.6161 | 80235.8631 | 0.68584 | -3.3918 | 75.6 | 61.2839 | 1.15 | 68.6161 | 70.9839 | 68782.7089 | 0.68584 | 75.7 | 62.4677 | 1.4 | 68.6161 | 70.9839 | 77338.8543 | 0.64984 | 75.8 | 61.9323 | 1.68 | 68.6161 | 71.1 | 96849.4893 | 0.66784 | 75.8 | 65.3516 | 0.89 | 68.6161 | 72.3839 | 39090.7033 | 0.67668 | 75.9161 | 63.613 | 0.9 | 68.6161 | 71.9323 | 46594.0565 | 0.68684 | 75.9 | 65.4677 | 1.62 | 68.6161 | 72.1 | 70862.2561 | 0.64384 | 75.9 | 64.8 | 1.58 | 68.6161 | 72 | 72989.8261 | 0.65984
1868 | -0.9 | 76.4 | 61.1163 | 185.0587 | 672.0025 | 76 | 58.0975 | 0.98 | 68.7163 | 70.1325 | 73510.5182 | 0.684 | -3.0901 | 75.7 | 61.8488 | 1.14 | 68.7163 | 71.1163 | 66177.176 | 0.682 | 75.8 | 62.0163 | 1.39 | 68.7163 | 70.8163 | 80208.7343 | 0.64684 | 75.8163 | 62.7163 | 1.67 | 68.7163 | 71.3163 | 91794.0301 | 0.66384 | 75.9 | 63.735 | 0.88 | 68.7163 | 71.7837 | 44910.148 | 0.67084 | 76 | 65.3837 | 0.9 | 68.7163 | 72.5 | 39897.9295 | 0.68167 | 76 | 65.4325 | 1.6084 | 68.7163 | 72.1163 | 70979.4108 | 0.63884 | 76 | 64.2675 | 1.57 | 68.7163 | 71.8 | 76726.1514 | 0.65484
1869 | -0.95 | 76.5 | 61.6164 | 163.6705 | 668.1363 | 76.1 | 60.1327 | 0.98 | 68.8164 | 70.8164 | 65090.7785 | 0.681 | -2.6357 | 75.7164 | 62.6 | 1.14 | 68.8164 | 71.4 | 62303.5033 | 0.67884 | 75.9 | 62.4164 | 1.3884 | 68.8164 | 71 | 77745.45 | 0.643 | 75.9 | 62.7836 | 1.66 | 68.8164 | 71.3836 | 91067.4684 | 0.66 | 76 | 62.1673 | 0.88 | 68.8164 | 71.2836 | 50472.9097 | 0.66684 | 76.1 | 64.8673 | 0.89 | 68.8164 | 72.3 | 41843.2605 | 0.67584 | 76.1 | 66.2 | 1.59 | 68.8164 | 72.4 | 65837.242 | 0.63384 | 76 | 63.2673 | 1.56 | 68.8164 | 71.4836 | 83287.9539 | 0.65084
1870 | -1 | 76.5 | 61.5835 | 153.7781 | 665.167 | 76.2 | 61.1165 | 0.97 | 68.9 | 71.2 | 61175.5015 | 0.678 | -2.382 | 75.8 | 61.7505 | 1.13 | 68.9 | 71.0835 | 66519.5935 | 0.67484 | 75.9165 | 62.5 | 1.38 | 68.9 | 71 | 77247.4904 | 0.63984 | 76 | 62.2835 | 1.65 | 68.9 | 71.2 | 94416.8549 | 0.65684 | 76.0165 | 61.267 | 0.87 | 68.9 | 70.9835 | 54013.6651 | 0.66384 | 76.2 | 64.2835 | 0.88 | 68.9 | 72.1835 | 43830.8427 | 0.67084 | 76.1 | 65.867 | 1.58 | 68.9 | 72.2835 | 67786.6444 | 0.62884 | 76.1 | 62.8 | 1.55 | 68.9 | 71.3 | 86216.5215 | 0.64684
1871 | -1.05 | 76.6 | 60.9668 | 177.0957 | 665.2332 | 76.2 | 61.7166 | 0.97 | 69 | 71.4 | 58799.9503 | 0.67483 | -2.0599 | 75.9 | 60.3668 | 1.1283 | 69 | 70.6834 | 73044.7835 | 0.67183 | 76 | 62.6 | 1.37 | 69 | 71.1 | 77042.3323 | 0.63683 | 76.1 | 61.2336 | 1.64 | 69 | 70.7834 | 101631.4473 | 0.653 | 76.1 | 60.4668 | 0.87 | 69 | 70.6834 | 56950.1726 | 0.66083 | 76.2 | 63.5668 | 0.88 | 69 | 71.8834 | 46280.7193 | 0.66583 | 76.2 | 64.6502 | 1.57 | 69 | 71.7834 | 75621.4561 | 0.62383 | 76.2 | 62.1502 | 1.54 | 69 | 71.0834 | 90330.5908 | 0.64383
1872 | -1.1 | 76.7 | 60.1666 | 211.7203 | 666.4334 | 76.3 | 61.9 | 0.96 | 69.1 | 71.5 | 57914.8492 | 0.67083 | -1.6105 | 76 | 59.2666 | 1.12 | 69.1 | 70.3 | 78237.7347 | 0.66983 | 76.1 | 62.1498 | 1.3683 | 69.1 | 70.8833 | 79646.3583 | 0.63383 | 76.1 | 60.2167 | 1.6383 | 69.1 | 70.5 | 108606.04 | 0.651 | 76.2 | 60.5334 | 0.87 | 69.1 | 70.7167 | 56808.9147 | 0.65883 | 76.3 | 62.5666 | 0.87 | 69.1 | 71.5833 | 50156.6087 | 0.662 | 76.3 | 62.5164 | 1.56 | 69.1 | 70.9666 | 89449.9178 | 0.62 | 76.2167 | 61.0833 | 1.53 | 69.1 | 70.7 | 97094.9689 | 0.64083
1873 | -1.1333 | 76.7 | 59.2663 | 250.3981 | 667.8842 | 76.4 | 61.9168 | 0.96 | 69.2 | 71.5 | 57706.6252 | 0.66783 | -1.4948 | 76 | 58.3832 | 1.12 | 69.2 | 70 | 82499.1149 | 0.668 | 76.1168 | 60.9663 | 1.36 | 69.2 | 70.4832 | 86202.499 | 0.63183 | 76.2 | 60.2 | 1.63 | 69.2 | 70.5 | 108973.2367 | 0.649 | 76.2168 | 61.5337 | 0.86 | 69.2 | 71.1 | 53158.7959 | 0.65583 | 76.4 | 61.5495 | 0.87 | 69.2 | 71.1832 | 53775.6401 | 0.65883 | 76.3168 | 60.4495 | 1.55 | 69.2 | 70.1832 | 102904.4394 | 0.618 | 76.3 | 60.9 | 1.53 | 69.2 | 70.7 | 98275.8991 | 0.63883
1874 | -1.1667 | 76.8 | 58.4661 | 287.6016 | 670.4017 | 76.4 | 62.1 | 0.95 | 69.2 | 71.5 | 57100.081 | 0.664 | -1.2606 | 76.1 | 57.7831 | 1.12 | 69.2 | 69.8 | 85250.6432 | 0.667 | 76.2 | 59.9831 | 1.36 | 69.2 | 70.1 | 91824.718 | 0.63 | 76.2 | 59.7661 | 1.6283 | 69.2 | 70.3 | 112192.746 | 0.647 | 76.3 | 61.7661 | 0.86 | 69.2 | 71.1831 | 52222.9639 | 0.65283 | 76.4 | 60.2661 | 0.86 | 69.2 | 70.7831 | 58140.4289 | 0.656 | 76.4 | 59.5 | 1.55 | 69.2 | 69.8831 | 109250.0193 | 0.61683 | 76.4 | 60.4661 | 1.52 | 69.2 | 70.4831 | 101202.9451 | 0.636
1875 | -1.2 | 76.8 | 57.6659 | 321.9604 | 673.7194 | 76.5 | 61.9829 | 0.95 | 69.3 | 71.4 | 57535.8815 | 0.66083 | -0.8761 | 76.1 | 58.0341 | 1.12 | 69.3 | 69.9171 | 84337.1255 | 0.666 | 76.2171 | 59.7 | 1.35 | 69.3 | 70 | 93787.52 | 0.62883 | 76.3 | 59.4 | 1.62 | 69.3 | 70.2 | 114566.4551 | 0.64583 | 76.3171 | 61.0829 | 0.85829 | 69.3 | 70.9 | 54557.3894 | 0.65 | 76.5 | 59.3829 | 0.86 | 69.3 | 70.4 | 61473.8354 | 0.654 | 76.4 | 59.3 | 1.55 | 69.3 | 69.8 | 110797.5492 | 0.616 | 76.4 | 59.5829 | 1.52 | 69.3 | 70.1829 | 106889.1449 | 0.63483
1876 | -1.2333 | 76.9 | 57.3 | 341.6485 | 676.3344 | 76.5 | 61.3828 | 0.94 | 69.3172 | 71.2 | 59589.7338 | 0.65783 | -0.75209 | 76.2 | 58.6 | 1.11 | 69.3172 | 70.1 | 81784.4518 | 0.665 | 76.3 | 59.8172 | 1.35 | 69.3172 | 70.1 | 92814.9637 | 0.62783 | 76.3 | 59.2828 | 1.62 | 69.3172 | 70.1828 | 115608.9528 | 0.644 | 76.4 | 61.2515 | 0.85 | 69.3172 | 71 | 53825.3138 | 0.64783 | 76.5 | 59.1 | 0.86 | 69.3172 | 70.4 | 62301.6145 | 0.652 | 76.5 | 59.7515 | 1.5483 | 69.3172 | 70.0172 | 107897.699 | 0.615 | 76.5 | 59.3172 | 1.52 | 69.3172 | 70.1 | 108282.3361 | 0.63383
1877 | -1.2667 | 76.9 | 57.4 | 340.2789 | 677.7519 | 76.6 | 60.9827 | 0.94 | 69.4 | 71.0827 | 61334.9951 | 0.655 | -0.81821 | 76.2 | 58.9346 | 1.11 | 69.4 | 70.3 | 80168.9224 | 0.664 | 76.3173 | 60.2173 | 1.35 | 69.4 | 70.3 | 90662.6868 | 0.626 | 76.4 | 59.2346 | 1.62 | 69.4 | 70.2 | 115704.9022 | 0.643 | 76.4 | 61.4654 | 0.85 | 69.4 | 71.0827 | 53099.6346 | 0.645 | 76.6 | 59.6346 | 0.86 | 69.4 | 70.5173 | 60694.6187 | 0.651 | 76.5 | 60.3827 | 1.54 | 69.4 | 70.2 | 104361.8894 | 0.614 | 76.5 | 59.7 | 1.51 | 69.4 | 70.2 | 106417.6592 | 0.632
1878 | -1.3 | 77 | 57.5174 | 332.904 | 679.1871 | 76.6 | 60.5826 | 0.94 | 69.5 | 70.9 | 62702.2051 | 0.65283 | -0.72495 | 76.3 | 59.7 | 1.11 | 69.5 | 70.5174 | 76856.5435 | 0.662 | 76.4 | 60.4174 | 1.35 | 69.5 | 70.3 | 89669.4669 | 0.625 | 76.4 | 59.6 | 1.61 | 69.5 | 70.3 | 113226.0148 | 0.642 | 76.5 | 61.3522 | 0.85 | 69.5 | 71.0174 | 53450.2369 | 0.643 | 76.6 | 60.4 | 0.85 | 69.5 | 70.8 | 57958.3807 | 0.649 | 76.6 | 59.9826 | 1.54 | 69.5 | 70.1 | 106591.8335 | 0.613 | 76.6 | 59.5826 | 1.51 | 69.5 | 70.2 | 107027.9036 | 0.631
1879 | -1.35 | 77.1 | 57.6 | 329.2351 | 682.1052 | 76.7 | 60.5 | 0.93 | 69.6 | 70.9 | 63146.2138 | 0.65082 | -0.67171 | 76.3 | 59.8825 | 1.11 | 69.6 | 70.6 | 76099.18 | 0.66082 | 76.4175 | 60.4 | 1.34 | 69.6 | 70.3 | 90091.7898 | 0.624 | 76.5 | 59.7 | 1.61 | 69.6 | 70.4 | 112780.4604 | 0.641 | 76.5175 | 62.1 | 0.84 | 69.6 | 71.3 | 50990.4063 | 0.64082 | 76.7 | 60.6 | 0.85 | 69.6 | 70.9 | 57274.7959 | 0.647 | 76.6175 | 59.6 | 1.54 | 69.6 | 70 | 109540.899 | 0.612 | 76.6 | 59.6351 | 1.51 | 69.6 | 70.2175 | 106858.5571 | 0.63
1880 | -1.4 | 77.1 | 57.6176 | 327.4883 | 685.1059 | 76.7176 | 60.6176 | 0.93 | 69.7 | 71 | 62665.4382 | 0.64882 | -0.70794 | 76.4 | 59.8176 | 1.1 | 69.7 | 70.6176 | 76322.2343 | 0.659 | 76.5 | 60.0824 | 1.34 | 69.7 | 70.2 | 92278.1381 | 0.623 | 76.6 | 59.7824 | 1.61 | 69.7 | 70.4 | 112903.103 | 0.63982 | 76.6 | 61.9824 | 0.84 | 69.7 | 71.2 | 51367.2564 | 0.638 | 76.7176 | 60.9176 | 0.85 | 69.7 | 71.0176 | 56123.6539 | 0.645 | 76.7 | 59.4 | 1.54 | 69.7 | 69.9 | 110964.6374 | 0.611 | 76.7 | 59.9 | 1.5 | 69.7 | 70.4 | 105460.1169 | 0.629
1881 | -1.45 | 77.2 | 57.6822 | 324.1066 | 688.0243 | 76.8 | 60.8 | 0.93 | 69.8 | 71.0178 | 62275.3864 | 0.64682 | -0.62331 | 76.5 | 60 | 1.1 | 69.8 | 70.7 | 75808.3346 | 0.65782 | 76.6 | 59.6822 | 1.34 | 69.8 | 70.1 | 94864.2028 | 0.622 | 76.6 | 59.2645 | 1.6 | 69.8 | 70.2822 | 116377.1232 | 0.63882 | 76.7 | 61.7 | 0.84 | 69.8 | 71.1 | 52485.7843 | 0.636 | 76.8 | 61.0822 | 0.85 | 69.8 | 71.1 | 55591.1166 | 0.643 | 76.8 | 59.3 | 1.54 | 69.8 | 69.9 | 112034.7982 | 0.611 | 76.8 | 59.8178 | 1.5 | 69.8 | 70.4 | 106148.2931 | 0.628
1882 | -1.5 | 77.3 | 57.3821 | 332.0826 | 692.0609 | 76.9 | 60.8 | 0.93 | 69.9 | 71.1 | 62107.3794 | 0.64482 | -0.61443 | 76.5179 | 59.6643 | 1.1 | 69.9 | 70.6 | 77503.2115 | 0.656 | 76.7 | 59.5 | 1.34 | 69.9 | 70.1 | 96056.5335 | 0.622 | 76.7 | 58.4821 | 1.6 | 69.9 | 70 | 121951.4584 | 0.638 | 76.8 | 61.3821 | 0.83 | 69.9 | 71.0821 | 53555.7732 | 0.634 | 76.9 | 60.7 | 0.84 | 69.9 | 71 | 57011.1935 | 0.641 | 76.9 | 59.4179 | 1.53 | 69.9 | 70 | 111816.7743 | 0.611 | 76.8 | 60 | 1.5 | 69.9 | 70.5 | 105574.6742 | 0.627
1883 | -1.55 | 77.4 | 57.1 | 347.2138 | 696.8619 | 77 | 60.818 | 0.92 | 69.918 | 71.1 | 62209.3549 | 0.643 | -0.51858 | 76.6 | 59.1 | 1.1 | 69.918 | 70.5 | 80220.2191 | 0.655 | 76.7 | 59.5 | 1.34 | 69.918 | 70.1 | 96531.4842 | 0.621 | 76.8 | 58.518 | 1.6 | 69.918 | 70.018 | 122519.9239 | 0.638 | 76.818 | 61.2 | 0.83 | 69.918 | 71 | 54454.9397 | 0.632 | 77 | 60.5 | 0.84 | 69.918 | 70.9 | 57807.4817 | 0.639 | 76.918 | 59.918 | 1.53 | 69.918 | 70.218 | 109241.5017 | 0.611 | 76.9 | 59.9 | 1.5 | 69.918 | 70.5 | 106493.4659 | 0.626
1884 | -1.6 | 77.4 | 57.2 | 347.5749 | 700.5905 | 77 | 60.8 | 0.92 | 70.0181 | 71.1 | 62341.2125 | 0.641 | -0.42456 | 76.7 | 59.1 | 1.1 | 70.0181 | 70.5 | 80392.0043 | 0.655 | 76.8 | 59.3 | 1.34 | 70.0181 | 70.1 | 97768.8502 | 0.621 | 76.9 | 58.9 | 1.6 | 70.0181 | 70.3 | 120033.8946 | 0.638 | 76.9 | 61.2 | 0.83 | 70.0181 | 71 | 54517.111 | 0.63082 | 77 | 60.4819 | 0.84 | 70.0181 | 70.9 | 58211.112 | 0.638 | 77 | 60.3 | 1.53 | 70.0181 | 70.4 | 106865.5514 | 0.61 | 77 | 59.8 | 1.5 | 70.0181 | 70.5 | 107421.5471 | 0.62582
1885 | -1.65 | 77.5 | 57.3 | 339.7093 | 703.8276 | 77.1 | 60.8182 | 0.92 | 70.1 | 71.2 | 62404.2607 | 0.63982 | -0.34818 | 76.8 | 59.2 | 1.0982 | 70.1 | 70.6 | 80297.178 | 0.654 | 76.9 | 59.2 | 1.34 | 70.1 | 70.1 | 98804.9476 | 0.621 | 76.9 | 59 | 1.6 | 70.1 | 70.3 | 119972.471 | 0.637 | 77 | 61.3182 | 0.83 | 70.1 | 71.1 | 54194.3893 | 0.629 | 77.1 | 60.4 | 0.84 | 70.1 | 71 | 58405.9173 | 0.63682 | 77.1 | 60.0818 | 1.53 | 70.1 | 70.4 | 108633.9295 | 0.60982 | 77.0182 | 59.7182 | 1.4982 | 70.1 | 70.5 | 108120.0027 | 0.625
1886 | -1.7 | 77.6 | 57.2817 | 341.8183 | 707.7467 | 77.2 | 61 | 0.92 | 70.2 | 71.2 | 62035.0865 | 0.638 | -0.30017 | 76.8 | 59.4 | 1.09 | 70.2 | 70.7 | 79703.2778 | 0.653 | 77 | 59.7367 | 1.34 | 70.2 | 70.3183 | 96304.364 | 0.621 | 77 | 59.1 | 1.6 | 70.2 | 70.4 | 119892.8325 | 0.637 | 77.1 | 61.3817 | 0.83 | 70.2 | 71.1 | 54179.9472 | 0.62782 | 77.2 | 60.5 | 0.84 | 70.2 | 71 | 58323.7605 | 0.63582 | 77.2 | 59.8 | 1.53 | 70.2 | 70.3 | 110890.5214 | 0.609 | 77.1 | 59.8 | 1.49 | 70.2 | 70.5 | 108399.7935 | 0.624
1887 | -1.75 | 77.7 | 57.3 | 340.0417 | 711.5107 | 77.3 | 60.8815 | 0.91 | 70.3 | 71.2 | 62538.044 | 0.63682 | -0.24579 | 76.9 | 59.5 | 1.09 | 70.3 | 70.7185 | 79495.6339 | 0.653 | 77 | 60.2 | 1.34 | 70.3 | 70.6 | 93968.4584 | 0.621 | 77.1 | 59.1 | 1.6 | 70.3 | 70.5 | 119999.3899 | 0.637 | 77.1185 | 61.2 | 0.82 | 70.3 | 71.1 | 54808.2996 | 0.626 | 77.3 | 60.5 | 0.83 | 70.3 | 71.1 | 58352.3315 | 0.634 | 77.2 | 59.8 | 1.53 | 70.3 | 70.3185 | 111667.9782 | 0.609 | 77.2 | 59.8 | 1.49 | 70.3 | 70.6 | 108799.1963 | 0.624
1888 | -1.8 | 77.7 | 57.4 | 334.6886 | 714.83 | 77.3 | 60.2629 | 0.91 | 70.4 | 71 | 65017.9931 | 0.635 | -0.18377 | 77 | 59.4 | 1.09 | 70.4 | 70.8 | 80074.1804 | 0.652 | 77.1 | 60.2 | 1.34 | 70.4 | 70.6 | 94342.3794 | 0.62 | 77.2 | 59 | 1.6 | 70.4 | 70.5 | 121204.3224 | 0.637 | 77.2 | 61.2 | 0.82 | 70.4 | 71.1 | 55156.6539 | 0.625 | 77.3 | 60.5814 | 0.83 | 70.4 | 71.1 | 58457.146 | 0.633 | 77.3 | 59.8 | 1.53 | 70.4 | 70.4 | 112187.8379 | 0.609 | 77.3 | 59.7 | 1.49 | 70.4 | 70.6 | 109369.1214 | 0.624
1889 | -1.85 | 77.8 | 57.4 | 335.7495 | 718.6495 | 77.4 | 59.8 | 0.91 | 70.5 | 70.9 | 67067.2235 | 0.635 | -0.14444 | 77.1 | 59.5187 | 1.09 | 70.5 | 70.8187 | 79927.0721 | 0.65181 | 77.2 | 60.1813 | 1.34 | 70.5 | 70.6 | 94960.2938 | 0.62 | 77.2 | 58.7813 | 1.6 | 70.5 | 70.4 | 123579.3675 | 0.637 | 77.3 | 60.8813 | 0.82 | 70.5 | 71 | 56373.0728 | 0.624 | 77.4 | 60.6 | 0.83 | 70.5 | 71.1187 | 58483.5639 | 0.632 | 77.4 | 59.8187 | 1.53 | 70.5 | 70.5 | 112234.0416 | 0.609 | 77.3187 | 59.8 | 1.49 | 70.5 | 70.6187 | 109610.1595 | 0.623
1890 | -1.9 | 77.9 | 57.4 | 335.6188 | 722.094 | 77.5 | 60.5564 | 0.91 | 70.6 | 71.2188 | 64421.7739 | 0.634 | -0.14675 | 77.1 | 59.6 | 1.09 | 70.6 | 70.9 | 79736.0162 | 0.651 | 77.3 | 60.1 | 1.33 | 70.6 | 70.7 | 95811.6591 | 0.62 | 77.3 | 58.7 | 1.6 | 70.6 | 70.4 | 124624.5387 | 0.637 | 77.4 | 60.7188 | 0.82 | 70.6 | 71.0188 | 57005.2189 | 0.62381 | 77.5 | 60.6 | 0.83 | 70.6 | 71.2 | 58518.3523 | 0.631 | 77.5 | 59.8812 | 1.53 | 70.6 | 70.5 | 112683.3552 | 0.609 | 77.4 | 59.9 | 1.49 | 70.6 | 70.7 | 109403.2451 | 0.623
1891 | -1.9333 | 77.9 | 57.4 | 333.6054 | 724.4946 | 77.5 | 61.5 | 0.91 | 70.6189 | 71.6 | 60961.2111 | 0.633 | -0.13573 | 77.2 | 59.6 | 1.09 | 70.6189 | 70.9 | 80257.4487 | 0.651 | 77.3 | 60.1 | 1.33 | 70.6189 | 70.7 | 96167.3809 | 0.62 | 77.4 | 58.8 | 1.6 | 70.6189 | 70.5189 | 124134.2368 | 0.637 | 77.4 | 61.1189 | 0.82 | 70.6189 | 71.2 | 55856.5605 | 0.623 | 77.5189 | 60.5 | 0.83 | 70.6189 | 71.2 | 59006.023 | 0.63 | 77.5 | 59.4622 | 1.53 | 70.6189 | 70.3811 | 115876.3459 | 0.609 | 77.5 | 59.9 | 1.49 | 70.6189 | 70.8 | 109588.4715 | 0.623
1892 | -1.9667 | 78 | 57.381 | 335.6523 | 727.3142 | 77.6 | 61.6 | 0.91 | 70.7 | 71.6 | 60615.6585 | 0.63181 | -0.10081 | 77.2 | 59.7 | 1.09 | 70.7 | 71 | 79811.2315 | 0.65 | 77.4 | 60.1 | 1.33 | 70.7 | 70.7 | 96424.0408 | 0.62 | 77.4 | 58.9 | 1.6 | 70.7 | 70.6 | 123955.3399 | 0.637 | 77.5 | 61.3 | 0.82 | 70.7 | 71.3 | 55298.5495 | 0.622 | 77.6 | 60.4 | 0.83 | 70.7 | 71.1 | 59510.8352 | 0.63 | 77.6 | 59 | 1.53 | 70.7 | 70.219 | 119258.4938 | 0.61 | 77.519 | 59.9 | 1.49 | 70.7 | 70.8 | 109896.1669 | 0.623
1893 | -2 | 78 | 57.3 | 337.2043 | 730.0957 | 77.6 | 61.5 | 0.9 | 70.8 | 71.6 | 61022.3911 | 0.63 | -0.086851 | 77.3 | 59.6809 | 1.09 | 70.8 | 71 | 80202.6709 | 0.65 | 77.4 | 60 | 1.33 | 70.8 | 70.7 | 97295.0606 | 0.62 | 77.5 | 58.9 | 1.6 | 70.8 | 70.6 | 124201.0135 | 0.637 | 77.5 | 61.3 | 0.82 | 70.8 | 71.3 | 55388.0954 | 0.621 | 77.6191 | 60.4191 | 0.83 | 70.8 | 71.2 | 59588.603 | 0.629 | 77.6 | 59 | 1.53 | 70.8 | 70.3 | 119660.7788 | 0.611 | 77.6 | 59.9 | 1.49 | 70.8 | 70.9 | 109862.549 | 0.623
1894 | -2.0333 | 78.1 | 57.3 | 337.9119 | 733.0156 | 77.7 | 61.2807 | 0.9 | 70.8 | 71.5 | 61923.475 | 0.629 | 0.023283 | 77.3 | 59.7193 | 1.09 | 70.8 | 71.0193 | 80231.5699 | 0.649 | 77.5 | 59.9 | 1.33 | 70.8 | 70.7 | 98269.7354 | 0.62 | 77.5 | 58.9 | 1.6 | 70.8 | 70.7 | 124507.844 | 0.638 | 77.6 | 61.3 | 0.82 | 70.8 | 71.3 | 55441.2174 | 0.62 | 77.7 | 60.5 | 0.83 | 70.8 | 71.2 | 59398.92 | 0.628 | 77.7 | 59 | 1.54 | 70.8 | 70.3193 | 119914.8722 | 0.61119 | 77.6193 | 59.7807 | 1.49 | 70.8 | 70.8 | 111419.7436 | 0.623
1895 | -2.0667 | 78.1 | 57.3 | 340.0806 | 736.0163 | 77.7 | 60.9 | 0.9 | 70.9 | 71.4 | 63405.9488 | 0.628 | 0.17071 | 77.4 | 60.0194 | 1.09 | 70.9 | 71.2 | 78784.1409 | 0.649 | 77.5 | 59.9194 | 1.34 | 70.9 | 70.8 | 98171.9151 | 0.62 | 77.6 | 58.9 | 1.6 | 70.9 | 70.7 | 125070.3356 | 0.638 | 77.6 | 61.0806 | 0.82 | 70.9 | 71.2806 | 56352.6995 | 0.61981 | 77.7194 | 60.5194 | 0.83 | 70.9 | 71.3 | 59423.6183 | 0.628 | 77.7 | 59.2194 | 1.54 | 70.9 | 70.5 | 119123.2879 | 0.612 | 77.7 | 59.4 | 1.49 | 70.9 | 70.7 | 113696.9209 | 0.623
1896 | -2.1 | 78.2 | 57.3 | 340.2415 | 739.156 | 77.8 | 60.7 | 0.9 | 71 | 71.3 | 64423.5997 | 0.627 | 0.23314 | 77.4 | 60.1 | 1.09 | 71 | 71.2 | 78785.3244 | 0.649 | 77.6 | 60 | 1.34 | 71 | 70.8 | 97951.2257 | 0.62 | 77.6 | 58.9 | 1.6 | 71 | 70.7 | 125646.7661 | 0.638 | 77.7 | 60.7 | 0.81 | 71 | 71.1 | 57845.9233 | 0.619 | 77.8 | 60.6 | 0.83 | 71 | 71.3 | 59429.5938 | 0.627 | 77.8 | 59.4 | 1.54 | 71 | 70.6 | 118074.7414 | 0.613 | 77.7195 | 59.4 | 1.49 | 71 | 70.7 | 114434.5404 | 0.623
1897 | -2.15 | 78.3 | 57.2804 | 340.6765 | 743.5765 | 77.9 | 60.8196 | 0.9 | 71.1 | 71.4 | 64112.9929 | 0.627 | 0.24484 | 77.5 | 60.1 | 1.09 | 71.1 | 71.3 | 78969.9222 | 0.648 | 77.6 | 60 | 1.34 | 71.1 | 70.9 | 98495.8735 | 0.6202 | 77.7 | 58.8 | 1.6 | 71.1 | 70.8 | 126331.1812 | 0.6382 | 77.7 | 60.7 | 0.81 | 71.1 | 71.2 | 58016.9458 | 0.619 | 77.9 | 60.5 | 0.82 | 71.1 | 71.3 | 59908.1489 | 0.627 | 77.8 | 59.4 | 1.54 | 71.1 | 70.6 | 118656.2132 | 0.613 | 77.8 | 59.5 | 1.49 | 71.1 | 70.8 | 114193.2772 | 0.623
1898 | -2.2 | 78.3 | 57.3 | 340.783 | 747.9381 | 77.9 | 61.0197 | 0.9 | 71.1197 | 71.5197 | 63435.4475 | 0.626 | 0.22718 | 77.6 | 60.1 | 1.09 | 71.1197 | 71.3 | 79374.8825 | 0.648 | 77.7 | 60 | 1.34 | 71.1197 | 70.9 | 98778.8574 | 0.621 | 77.7197 | 58.8 | 1.61 | 71.1197 | 70.8 | 127093.8695 | 0.639 | 77.8 | 61 | 0.81 | 71.1197 | 71.3197 | 57226.2441 | 0.619 | 77.9 | 60.5 | 0.82 | 71.1197 | 71.3 | 60210.5628 | 0.627 | 77.9 | 59.4 | 1.54 | 71.1197 | 70.7 | 119569.326 | 0.614 | 77.9 | 59.6 | 1.49 | 71.1197 | 70.9 | 113781.2775 | 0.624
1899 | -2.25 | 78.4 | 57.4 | 336.9405 | 752.0587 | 78 | 61.0802 | 0.9 | 71.2198 | 71.6 | 63643.5254 | 0.626 | 0.19563 | 77.6198 | 60.1 | 1.08 | 71.2198 | 71.4 | 79571.5781 | 0.648 | 77.8 | 60.2 | 1.34 | 71.2198 | 71.0198 | 98356.985 | 0.621 | 77.8 | 58.9198 | 1.61 | 71.2198 | 70.9 | 126866.8269 | 0.6392 | 77.9 | 61.3198 | 0.81 | 71.2198 | 71.5 | 56387.0087 | 0.618 | 78 | 60.5 | 0.82 | 71.2198 | 71.4 | 60173.4285 | 0.626 | 78 | 59.3 | 1.54 | 71.2198 | 70.7 | 120445.83 | 0.615 | 77.9198 | 59.8198 | 1.49 | 71.2198 | 71.0198 | 113132.7879 | 0.624
1900 | -2.3 | 78.5 | 57.4 | 335.1002 | 756.3796 | 78.1 | 61 | 0.9 | 71.32 | 71.6 | 64094.2307 | 0.625 | 0.1352 | 77.7 | 60.1 | 1.08 | 71.32 | 71.4 | 79686.228 | 0.648 | 77.9 | 60.3 | 1.34 | 71.32 | 71.1 | 98191.0467 | 0.621 | 77.9 | 59.1 | 1.61 | 71.32 | 71 | 126506.5139 | 0.64 | 78 | 61.5 | 0.81 | 71.32 | 71.6 | 55920.3192 | 0.618 | 78.1 | 60.2601 | 0.82 | 71.32 | 71.3 | 61449.6106 | 0.626 | 78.1 | 59.3 | 1.55 | 71.32 | 70.8 | 121118.6484 | 0.6152 | 78 | 60.1 | 1.49 | 71.32 | 71.2 | 111959.3665 | 0.624
1901 | -2.35 | 78.6 | 57.4 | 333.8799 | 760.8807 | 78.1201 | 61.1201 | 0.9 | 71.4 | 71.7 | 63841.848 | 0.625 | 0.1382 | 77.8 | 59.7799 | 1.08 | 71.4 | 71.3 | 81649.735 | 0.648 | 77.9 | 60.3 | 1.34 | 71.4 | 71.2 | 98804.6641 | 0.622 | 78 | 59.2 | 1.61 | 71.4 | 71.1 | 126471.7741 | 0.6402 | 78 | 61.4799 | 0.81 | 71.4 | 71.6 | 56276.3239 | 0.618 | 78.2 | 60.1201 | 0.82 | 71.4 | 71.3201 | 62178.9219 | 0.626 | 78.1 | 59.4 | 1.55 | 71.4 | 70.9 | 121484.9694 | 0.616 | 78.1 | 60.2 | 1.49 | 71.4 | 71.3 | 111802.5706 | 0.6242
1902 | -2.4 | 78.6 | 57.4 | 334.3606 | 765.4817 | 78.2 | 61.3 | 0.9 | 71.5 | 71.8 | 63535.3545 | 0.625 | 0.16282 | 77.9 | 59.4 | 1.082 | 71.5 | 71.2202 | 83739.3467 | 0.648 | 78 | 60.3 | 1.34 | 71.5 | 71.2202 | 99027.5265 | 0.622 | 78.0202 | 59.3 | 1.61 | 71.5 | 71.2 | 126469.463 | 0.641 | 78.1 | 61.4 | 0.81 | 71.5 | 71.6202 | 56729.5243 | 0.617 | 78.2 | 60.6202 | 0.82 | 71.5 | 71.5202 | 60745.2526 | 0.626 | 78.2 | 59.3 | 1.55 | 71.5 | 70.9 | 122439.3051 | 0.617 | 78.2 | 60.2 | 1.49 | 71.5 | 71.4 | 112009.7041 | 0.625
1903 | -2.45 | 78.7 | 57.5 | 332.6579 | 769.9828 | 78.3 | 61.2797 | 0.9 | 71.6 | 71.8 | 63849.5663 | 0.624 | 0.21764 | 77.9203 | 59.7203 | 1.09 | 71.6 | 71.4 | 82875.7477 | 0.648 | 78.1 | 60.3 | 1.34 | 71.6 | 71.3 | 99615.7083 | 0.623 | 78.1 | 59.2 | 1.61 | 71.6 | 71.2 | 127189.7582 | 0.6412 | 78.2 | 61.0594 | 0.81 | 71.6 | 71.5797 | 58166.694 | 0.617 | 78.3 | 61 | 0.82 | 71.6 | 71.7203 | 59659.534 | 0.626 | 78.3 | 59.3 | 1.55 | 71.6 | 71 | 123062.1615 | 0.618 | 78.2203 | 60.2 | 1.5 | 71.6 | 71.4 | 112754.3521 | 0.625
1904 | -2.5 | 78.8 | 57.5 | 331.0021 | 774.6042 | 78.4 | 60.9796 | 0.9 | 71.7 | 71.7796 | 65027.6401 | 0.624 | 0.26863 | 78 | 60.1204 | 1.09 | 71.7 | 71.6204 | 81132.6236 | 0.649 | 78.2 | 60.3204 | 1.34 | 71.7 | 71.3204 | 99968.0441 | 0.623 | 78.2 | 59.2 | 1.61 | 71.7 | 71.3 | 128274.5795 | 0.642 | 78.3 | 60.7 | 0.81 | 71.7 | 71.5 | 59767.8543 | 0.618 | 78.4 | 61 | 0.82 | 71.7 | 71.8 | 59826.3476 | 0.626 | 78.4 | 59.4 | 1.56 | 71.7 | 71.1 | 123090.5704 | 0.619 | 78.3 | 60.2 | 1.5 | 71.7 | 71.4 | 113468.5449 | 0.625
1905 | -2.55 | 78.9 | 57.3795 | 337.2081 | 780.0464 | 78.4205 | 60.7795 | 0.9 | 71.8 | 71.7 | 66268.0778 | 0.624 | 0.29903 | 78.1 | 59.8589 | 1.09 | 71.8 | 71.5795 | 82769.7961 | 0.649 | 78.2 | 60.4 | 1.34 | 71.8 | 71.4 | 100095.2108 | 0.624 | 78.3 | 59.1 | 1.61 | 71.8 | 71.3 | 129074.2517 | 0.643 | 78.3 | 60.7795 | 0.81 | 71.8 | 71.5 | 59752.511 | 0.618 | 78.5 | 60.7795 | 0.82 | 71.8 | 71.7795 | 60953.1986 | 0.626 | 78.4 | 59.6205 | 1.56 | 71.8 | 71.2 | 122445.9893 | 0.62 | 78.4 | 60.2 | 1.5 | 71.8 | 71.5 | 113878.3712 | 0.626
1906 | -2.6 | 78.9 | 57.2 | 345.4685 | 785.9272 | 78.5 | 60.7 | 0.9 | 71.9 | 71.7 | 66764.5799 | 0.624 | 0.29755 | 78.2 | 59.2 | 1.09 | 71.9 | 71.4 | 86085.0342 | 0.649 | 78.3 | 60.2 | 1.34 | 71.9 | 71.4 | 101668.4389 | 0.624 | 78.3207 | 59.2 | 1.62 | 71.9 | 71.4 | 129527.0037 | 0.64321 | 78.4 | 60.7 | 0.81 | 71.9 | 71.6 | 60077.479 | 0.618 | 78.5 | 60.7 | 0.82 | 71.9 | 71.8 | 61459.8984 | 0.626 | 78.5 | 59.9 | 1.56 | 71.9 | 71.4 | 121272.9842 | 0.621 | 78.5 | 60.3 | 1.5 | 71.9 | 71.6 | 113767.1789 | 0.626
1907 | -2.65 | 79 | 57.2 | 345.8754 | 791.3077 | 78.6 | 60.7 | 0.9 | 72 | 71.8 | 67036.3598 | 0.624 | 0.30208 | 78.2208 | 59.2 | 1.09 | 72 | 71.5 | 86535.6394 | 0.65 | 78.4 | 60.2 | 1.35 | 72 | 71.5 | 102413.367 | 0.625 | 78.4 | 59.3208 | 1.62 | 72 | 71.5 | 129085.9708 | 0.644 | 78.5 | 61.4623 | 0.81 | 72 | 71.9208 | 58006.1425 | 0.619 | 78.6 | 60.8208 | 0.82 | 72 | 71.9 | 61190.4157 | 0.626 | 78.6 | 60.1 | 1.56 | 72 | 71.5 | 120578.1174 | 0.622 | 78.5208 | 60.4 | 1.5 | 72 | 71.7 | 113749.5827 | 0.627
1908 | -2.7 | 79.1 | 57.4 | 340.5032 | 795.8253 | 78.7 | 60.7 | 0.9 | 72.1 | 71.9 | 67302.0171 | 0.625 | 0.33221 | 78.3 | 59.1 | 1.09 | 72.1 | 71.5 | 87544.747 | 0.651 | 78.5 | 60.4 | 1.35 | 72.1 | 71.6 | 101829.4559 | 0.626 | 78.5 | 59.3791 | 1.62 | 72.1 | 71.6 | 129618.9621 | 0.645 | 78.6 | 62.3209 | 0.81 | 72.1 | 72.3 | 55184.7596 | 0.619 | 78.7 | 60.9 | 0.82 | 72.1 | 71.9209 | 61308.91 | 0.62621 | 78.7 | 60.1 | 1.56 | 72.1 | 71.6 | 121198.0519 | 0.62221 | 78.6 | 60.4 | 1.5 | 72.1 | 71.7 | 114418.3797 | 0.627
1909 | -2.7333 | 79.1 | 57.5 | 335.479 | 799.147 | 78.7 | 60.7 | 0.9 | 72.1 | 71.9 | 67748.8691 | 0.625 | 0.34305 | 78.4 | 59.321 | 1.09 | 72.1 | 71.621 | 86996.7539 | 0.652 | 78.5 | 60.379 | 1.35 | 72.1 | 71.7 | 102406.3552 | 0.62621 | 78.6 | 59.321 | 1.62 | 72.1 | 71.621 | 130471.359 | 0.646 | 78.6 | 62.179 | 0.81 | 72.1 | 72.3 | 55954.6085 | 0.618 | 78.721 | 60.9 | 0.82 | 72.1 | 72 | 61586.3302 | 0.627 | 78.7 | 59.9 | 1.57 | 72.1 | 71.579 | 123190.9222 | 0.623 | 78.7 | 60.4 | 1.5 | 72.1 | 71.8 | 114947.2941 | 0.628
1910 | -2.7667 | 79.2 | 57.5 | 332.5789 | 802.5478 | 78.8 | 60.7211 | 0.9 | 72.2 | 71.9211 | 67688.0772 | 0.625 | 0.357 | 78.4 | 59.2578 | 1.09 | 72.2 | 71.6789 | 87451.7144 | 0.652 | 78.6 | 60.4 | 1.35 | 72.2 | 71.7 | 102784.4544 | 0.627 | 78.6 | 58.9578 | 1.62 | 72.2 | 71.5789 | 133275.9524 | 0.646 | 78.7 | 60.7944 | 0.81 | 72.2 | 71.7578 | 60865.6389 | 0.618 | 78.8 | 60.6789 | 0.82 | 72.2 | 71.9789 | 62458.3709 | 0.627 | 78.8 | 59.3789 | 1.57 | 72.2 | 71.4 | 127112.5604 | 0.624 | 78.7 | 60.4 | 1.5 | 72.2 | 71.8 | 115236.8063 | 0.628
1911 | -2.8 | 79.2 | 57.2 | 343.313 | 807.0123 | 78.8 | 60.9212 | 0.9 | 72.2212 | 72.1 | 67105.9279 | 0.626 | 0.33609 | 78.5 | 58.8 | 1.09 | 72.2212 | 71.5 | 90019.806 | 0.65321 | 78.6 | 60.5 | 1.35 | 72.2212 | 71.8 | 102641.8796 | 0.628 | 78.7 | 58.5 | 1.63 | 72.2212 | 71.4 | 137296.2038 | 0.64721 | 78.7 | 59.3 | 0.81212 | 72.2212 | 71.3 | 66058.9276 | 0.61921 | 78.8212 | 60.5 | 0.83 | 72.2212 | 71.9 | 63297.1288 | 0.627 | 78.8 | 59 | 1.57 | 72.2212 | 71.3 | 130480.2648 | 0.62521 | 78.8 | 60.5 | 1.5 | 72.2212 | 71.9 | 114940.8845 | 0.629
1912 | -2.8333 | 79.3 | 57.1 | 355.064 | 811.7708 | 78.9 | 61.2 | 0.9 | 72.3 | 72.2 | 66364.2404 | 0.626 | 0.37255 | 78.5 | 58.9213 | 1.1 | 72.3 | 71.6213 | 89690.6569 | 0.65421 | 78.7 | 60.4787 | 1.35 | 72.3 | 71.8 | 103122.13 | 0.629 | 78.7 | 58.4 | 1.63 | 72.3 | 71.4787 | 138350.591 | 0.649 | 78.8 | 59.3 | 0.82 | 72.3 | 71.3 | 66541.0148 | 0.621 | 78.9 | 60.6213 | 0.83 | 72.3 | 72 | 62981.097 | 0.628 | 78.9 | 58.7787 | 1.5721 | 72.3 | 71.3 | 132072.7899 | 0.627 | 78.8 | 60.4787 | 1.51 | 72.3 | 71.9 | 115588.3079 | 0.629
1913 | -2.8667 | 79.3 | 57.0785 | 355.5073 | 815.7932 | 78.9 | 60.4356 | 0.9 | 72.4 | 71.9571 | 69405.6089 | 0.626 | 0.43914 | 78.6 | 58.7571 | 1.1 | 72.4 | 71.6 | 91053.2709 | 0.65521 | 78.7 | 60.4 | 1.36 | 72.4 | 71.9 | 103697.532 | 0.629 | 78.8 | 57.8571 | 1.63 | 72.4 | 71.3 | 143004.8935 | 0.65 | 78.8 | 59.1 | 0.82 | 72.4 | 71.3 | 67486.8144 | 0.62221 | 78.9215 | 60.6785 | 0.83 | 72.4 | 72.0785 | 63195.4435 | 0.628 | 78.9 | 58.8215 | 1.58 | 72.4 | 71.3215 | 132805.143 | 0.62821 | 78.9 | 60.3215 | 1.51 | 72.4 | 71.9 | 116808.4662 | 0.63
1914 | -2.9 | 79.4 | 56.6 | 371.8574 | 821.7237 | 79 | 59.5 | 0.9 | 72.4216 | 71.6 | 73505.0324 | 0.627 | 0.44873 | 78.6 | 58.6432 | 1.1 | 72.4216 | 71.6216 | 91928.1302 | 0.657 | 78.8 | 60.3784 | 1.36 | 72.4216 | 71.9 | 104529.5532 | 0.63 | 78.8 | 57.3 | 1.64 | 72.4216 | 71.2 | 147130.3374 | 0.652 | 78.9 | 59 | 0.82 | 72.4216 | 71.3 | 68384.3051 | 0.624 | 79 | 60.5216 | 0.83 | 72.4216 | 72.1 | 63791.4474 | 0.629 | 79 | 58.8784 | 1.58 | 72.4216 | 71.4 | 133184.5346 | 0.63 | 78.9 | 60.4 | 1.51 | 72.4216 | 72 | 116863.6143 | 0.63022
1915 | -2.95 | 79.5 | 56.6 | 378.6312 | 828.0169 | 79.0217 | 59.6217 | 0.9 | 72.5217 | 71.7217 | 73205.1697 | 0.62822 | 0.51469 | 78.7 | 59 | 1.1 | 72.5217 | 71.8 | 90664.0445 | 0.658 | 78.8 | 60.4217 | 1.36 | 72.5217 | 71.9217 | 104520.714 | 0.631 | 78.9 | 57.4 | 1.64 | 72.5217 | 71.3 | 147523.3292 | 0.654 | 78.9 | 59.1 | 0.82 | 72.5217 | 71.4 | 68284.094 | 0.626 | 79.1 | 60.7217 | 0.83 | 72.5217 | 72.2 | 63311.7308 | 0.629 | 79 | 58.2783 | 1.59 | 72.5217 | 71.3 | 137576.5352 | 0.632 | 79 | 60.3783 | 1.51 | 72.5217 | 72 | 117710.7985 | 0.631
1916 | -3 | 79.5 | 56.5782 | 377.9272 | 833.9835 | 79.1 | 59.9 | 0.9 | 72.6 | 71.9 | 72796.3287 | 0.63 | 0.685 | 78.8 | 58.1346 | 1.1 | 72.6 | 71.5782 | 95071.8273 | 0.659 | 78.9 | 60.6 | 1.36 | 72.6 | 72.1 | 104197.0145 | 0.632 | 79 | 57.6218 | 1.65 | 72.6 | 71.5 | 146602.6676 | 0.65522 | 79 | 59.4218 | 0.83 | 72.6 | 71.6 | 67732.351 | 0.62722 | 79.1 | 60.5346 | 0.83 | 72.6 | 72.1782 | 64483.3841 | 0.63 | 79.1 | 57.4564 | 1.59 | 72.6 | 71.0782 | 143926.9567 | 0.634 | 79.1 | 59.9782 | 1.51 | 72.6 | 71.9782 | 120708.4009 | 0.632
1917 | -3.05 | 79.6 | 56.0781 | 398.4279 | 841.8727 | 79.2 | 59.8 | 0.91 | 72.7 | 72 | 73283.2868 | 0.631 | 0.7894 | 78.8219 | 57.4219 | 1.11 | 72.7 | 71.4219 | 99059.2385 | 0.661 | 79 | 60.0561 | 1.36 | 72.7 | 71.9 | 107930.5817 | 0.633 | 79 | 58.1219 | 1.65 | 72.7 | 71.7219 | 144122.4506 | 0.657 | 79.1 | 59.9439 | 0.83 | 72.7 | 71.9219 | 66156.7168 | 0.629 | 79.2 | 59.5781 | 0.83 | 72.7 | 71.8781 | 68075.4657 | 0.631 | 79.2 | 56.9 | 1.6 | 72.7 | 70.9219 | 149151.7865 | 0.63622 | 79.1219 | 59.7219 | 1.5122 | 72.7 | 71.9219 | 122758.9422 | 0.633
1918 | -3.1 | 79.7 | 56 | 408.8898 | 849.3086 | 79.3 | 59.4559 | 0.91 | 72.8 | 71.878 | 75117.2119 | 0.632 | 0.78529 | 78.9 | 57.2559 | 1.11 | 72.8 | 71.478 | 100435.5105 | 0.663 | 79.1 | 59.522 | 1.37 | 72.8 | 71.8 | 111398.7661 | 0.634 | 79.1 | 58.4 | 1.65 | 72.8 | 71.9 | 142898.0014 | 0.659 | 79.2 | 60.522 | 0.83 | 72.8 | 72.2 | 64595.3035 | 0.63 | 79.3 | 59.3 | 0.83 | 72.8 | 71.8 | 69641.8091 | 0.63222 | 79.3 | 57.122 | 1.6022 | 72.8 | 71.122 | 148698.8261 | 0.639 | 79.2 | 59.8 | 1.52 | 72.8 | 72 | 122977.2394 | 0.63422
1919 | -3.15 | 79.8 | 55.9 | 412.3437 | 856.3324 | 79.4 | 58.6557 | 0.91 | 72.9 | 71.6778 | 78733.7412 | 0.63322 | 0.7658 | 79 | 55.3671 | 1.11 | 72.9 | 70.8557 | 109985.062 | 0.66522 | 79.1 | 58.8114 | 1.37 | 72.9 | 71.5778 | 116362.4173 | 0.636 | 79.2 | 57.8557 | 1.66 | 72.9 | 71.7778 | 147489.3773 | 0.66 | 79.2222 | 60.6 | 0.83 | 72.9 | 72.3 | 64605.8226 | 0.631 | 79.4 | 58.3114 | 0.83 | 72.9 | 71.5557 | 73235.921 | 0.634 | 79.3222 | 56.8557 | 1.61 | 72.9 | 71.1778 | 151107.3683 | 0.64122 | 79.3 | 59.9222 | 1.52 | 72.9 | 72.1222 | 122972.6713 | 0.63522
1920 | -3.2 | 79.7 | 55.0555 | 443.4506 | 862.4886 | 79.4 | 58.5445 | 0.91 | 72.8777 | 71.7223 | 79617.8001 | 0.63522 | 0.60621 | 79.1 | 53.4777 | 1.12 | 72.8777 | 70.4 | 119888.023 | 0.66822 | 79.2 | 57.3777 | 1.37 | 72.8777 | 71.2 | 125166.6704 | 0.638 | 79.3 | 57.3 | 1.66 | 72.8777 | 71.7 | 152497.6797 | 0.662 | 79.3 | 60.6 | 0.83 | 72.8777 | 72.3 | 65136.057 | 0.632 | 79.4 | 57.2 | 0.84 | 72.8777 | 71.2223 | 77746.1741 | 0.63622 | 79.4 | 56.0555 | 1.62 | 72.8777 | 70.9777 | 158245.373 | 0.64422 | 79.4 | 60.0777 | 1.52 | 72.8777 | 72.2777 | 122806.4586 | 0.637
1921 | -3.0833 | 79.5776 | 54.6 | 474.3478 | 857.8313 | 79.3776 | 59 | 0.91 | 72.6776 | 71.8 | 77774.6038 | 0.637 | 0.53715 | 79 | 53.1 | 1.13 | 72.6776 | 70.3 | 121731.7944 | 0.67222 | 79.3 | 56.8552 | 1.38 | 72.6776 | 71.0776 | 129262.7203 | 0.64022 | 79.3 | 57.2776 | 1.67 | 72.6776 | 71.7 | 153784.1086 | 0.66322 | 79.3 | 60.9224 | 0.83 | 72.6776 | 72.5 | 63946.1346 | 0.63222 | 79.4 | 57.4 | 0.84 | 72.6776 | 71.3 | 77386.6081 | 0.63822 | 79.4 | 55.8224 | 1.6222 | 72.6776 | 71 | 160150.0951 | 0.647 | 79.4 | 59.5776 | 1.5222 | 72.6776 | 72.1 | 126035.0695 | 0.63722
1922 | -2.9667 | 79.3775 | 54.4775 | 482.7926 | 851.3849 | 79.1775 | 58.4325 | 0.92 | 72.4 | 71.5775 | 79363.4636 | 0.638 | 0.79635 | 78.8 | 53.0225 | 1.13 | 72.4 | 70.2 | 121991.614 | 0.676 | 79.1 | 56.0775 | 1.3823 | 72.4 | 70.7775 | 133070.4242 | 0.643 | 79.1775 | 56.8775 | 1.67 | 72.4 | 71.5 | 155828.7966 | 0.665 | 79.1775 | 60.31 | 0.83 | 72.4 | 72.155 | 65618.8067 | 0.633 | 79.2 | 57.055 | 0.84 | 72.4 | 71.1 | 78175.0385 | 0.64023 | 79.2775 | 55.21 | 1.63 | 72.4 | 70.655 | 164164.1401 | 0.64923 | 79.2 | 58.5325 | 1.53 | 72.4 | 71.655 | 131759.4331 | 0.63823
1923 | -2.85 | 79.2 | 53.6548 | 515.2788 | 846.6643 | 79 | 57.3548 | 0.92 | 72.2 | 71.0774 | 83070.7377 | 0.64 | 0.94418 | 78.6774 | 53.3226 | 1.14 | 72.2 | 70.3 | 120402.0903 | 0.679 | 78.9 | 55.7226 | 1.39 | 72.2 | 70.6 | 134668.6331 | 0.64523 | 79 | 56.8452 | 1.67 | 72.2 | 71.4 | 154757.6951 | 0.666 | 79 | 58.3095 | 0.83 | 72.2 | 71.2774 | 72179.1737 | 0.63323 | 79.0774 | 56.8226 | 0.85 | 72.2 | 71 | 78590.4774 | 0.64223 | 79.1 | 55.0131 | 1.64 | 72.2 | 70.5452 | 164687.615 | 0.65223 | 79.0774 | 57.8 | 1.53 | 72.2 | 71.3 | 135864.3977 | 0.64
1924 | -2.7333 | 79 | 53.4227 | 540.5634 | 841.4362 | 78.8 | 56.9 | 0.92 | 72 | 70.8773 | 84268.0132 | 0.64123 | 0.80459 | 78.5 | 53.8227 | 1.14 | 72 | 70.4 | 117858.6617 | 0.68123 | 78.7773 | 56.3682 | 1.3923 | 72 | 70.7227 | 130334.6728 | 0.648 | 78.8 | 57.3 | 1.68 | 72 | 71.5 | 150587.9207 | 0.667 | 78.8 | 57.1 | 0.84 | 72 | 70.8 | 75759.6932 | 0.635 | 78.9 | 57.4227 | 0.85 | 72 | 71.1 | 76031.0983 | 0.644 | 78.9 | 55.7318 | 1.64 | 72 | 70.7773 | 159421.1921 | 0.65423 | 78.8773 | 57.8 | 1.53 | 72 | 71.2 | 134895.5836 | 0.641
1925 | -2.6167 | 78.8771 | 53.7 | 529.3258 | 833.2344 | 78.6771 | 57.2229 | 0.92 | 71.8 | 70.9 | 82798.7062 | 0.643 | 1.1687 | 78.3 | 53.7771 | 1.1423 | 71.8 | 70.3 | 117406.1254 | 0.684 | 78.6 | 57.3229 | 1.4 | 71.8 | 71 | 124207.685 | 0.64923 | 78.6 | 56.7314 | 1.68 | 71.8 | 71.1771 | 153471.4746 | 0.668 | 78.6771 | 56.6543 | 0.84 | 71.8 | 70.5 | 77155.5572 | 0.637 | 78.7 | 57.2314 | 0.85 | 71.8 | 70.9771 | 76206.6785 | 0.645 | 78.7 | 55.7914 | 1.65 | 71.8 | 70.7229 | 157998.1201 | 0.65623 | 78.7 | 56.4629 | 1.54 | 71.8 | 70.6314 | 142784.1408 | 0.64223
1926 | -2.5 | 78.8 | 53.3541 | 538.9618 | 829.1756 | 78.5 | 57.277 | 0.9223 | 71.7 | 70.8 | 81954.0234 | 0.644 | 1.656 | 78.1 | 53.4 | 1.15 | 71.7 | 70.1 | 118876.7872 | 0.686 | 78.4 | 57.723 | 1.4 | 71.7 | 71.1 | 120984.2907 | 0.65 | 78.477 | 56.023 | 1.68 | 71.7 | 70.9 | 157613.8402 | 0.669 | 78.477 | 55.777 | 0.84 | 71.7 | 70.177 | 79662.0842 | 0.639 | 78.5 | 55.8081 | 0.85 | 71.7 | 70.3541 | 80975.4673 | 0.647 | 78.577 | 55.9081 | 1.65 | 71.7 | 70.6541 | 156409.7154 | 0.65723 | 78.5 | 55 | 1.54 | 71.7 | 70 | 151576.6614 | 0.64423
1927 | -2.5167 | 78.8 | 52.8 | 569.9387 | 835.4539 | 78.4 | 56.9 | 0.93 | 71.7 | 70.7 | 83347.4927 | 0.646 | 1.7959 | 78.1 | 53.7462 | 1.15 | 71.7 | 70.3 | 117167.3066 | 0.68823 | 78.3 | 57.7769 | 1.4 | 71.7 | 71 | 120151.3236 | 0.651 | 78.3 | 56.3231 | 1.68 | 71.7 | 70.9 | 154854.4995 | 0.67023 | 78.3231 | 55.1769 | 0.84 | 71.7 | 69.9 | 81753.9545 | 0.64123 | 78.4231 | 54.3307 | 0.85 | 71.7 | 69.8 | 86187.7861 | 0.64923 | 78.4 | 54.6769 | 1.66 | 71.7 | 70.2 | 164619.1104 | 0.65923 | 78.4 | 54.7769 | 1.55 | 71.7 | 69.9 | 152890.1366 | 0.647
1928 | -2.5333 | 78.8 | 52.7 | 578.1552 | 840.3088 | 78.5 | 57 | 0.93 | 71.7 | 70.7232 | 83494.9802 | 0.647 | 1.6489 | 78.1 | 54.8696 | 1.16 | 71.7 | 70.7232 | 112299.1145 | 0.69023 | 78.3 | 57.0304 | 1.4023 | 71.7 | 70.7768 | 124621.33 | 0.65223 | 78.3 | 56.2768 | 1.69 | 71.7 | 70.9 | 155333.437 | 0.67123 | 78.4 | 55.1232 | 0.85 | 71.7 | 70 | 82258.7865 | 0.64423 | 78.5 | 53.6 | 0.86 | 71.7 | 69.7 | 89181.9425 | 0.65223 | 78.5 | 54.6232 | 1.66 | 71.7 | 70.2232 | 165430.4918 | 0.662 | 78.4 | 55.0696 | 1.5523 | 71.7 | 70.1232 | 151862.8954 | 0.65
1929 | -2.55 | 78.8 | 53 | 568.9772 | 843.6399 | 78.5 | 55.6601 | 0.93 | 71.8 | 70.3534 | 88891.1954 | 0.649 | 1.3352 | 78.1233 | 55.8233 | 1.16 | 71.8 | 71.0233 | 107915.7205 | 0.692 | 78.3 | 56.0767 | 1.41 | 71.8 | 70.5 | 130875.8707 | 0.65423 | 78.3233 | 56.3233 | 1.69 | 71.8 | 70.9233 | 155875.1529 | 0.673 | 78.4 | 55.0767 | 0.85 | 71.8 | 70 | 82854.4579 | 0.647 | 78.5 | 53.0301 | 0.86 | 71.8 | 69.5767 | 91870.0707 | 0.65523 | 78.5 | 55.4466 | 1.67 | 71.8 | 70.5233 | 160805.4439 | 0.664 | 78.5 | 55.8767 | 1.56 | 71.8 | 70.4 | 147381.2385 | 0.652
1930 | -2.5667 | 78.9 | 52.9 | 573.8046 | 847.7109 | 78.5 | 54.7703 | 0.93234 | 71.8 | 70.0469 | 92898.4807 | 0.65123 | 1.2563 | 78.2 | 56.4469 | 1.16 | 71.8 | 71.3 | 105197.9019 | 0.693 | 78.3 | 55.2297 | 1.41 | 71.8 | 70.1766 | 136719.3109 | 0.65623 | 78.4 | 56.8 | 1.69 | 71.8 | 71.2 | 152726.6998 | 0.674 | 78.4 | 55.3469 | 0.85234 | 71.8 | 70.2234 | 82471.71 | 0.64923 | 78.5 | 52.7234 | 0.87 | 71.8 | 69.5234 | 93624.421 | 0.659 | 78.5 | 55.5297 | 1.67 | 71.8 | 70.6766 | 160623.7813 | 0.666 | 78.5 | 56.0234 | 1.5623 | 71.8 | 70.5234 | 147052.4196 | 0.654
1931 | -2.5833 | 78.9 | 53.0765 | 565.7058 | 850.9648 | 78.5 | 55.4765 | 0.94 | 71.8 | 70.4 | 90440.6301 | 0.654 | 1.352 | 78.2 | 56.4294 | 1.16 | 71.8 | 71.2765 | 105779.5937 | 0.693 | 78.4 | 54.9706 | 1.42 | 71.8 | 70.2235 | 138485.0912 | 0.659 | 78.4 | 56.6765 | 1.7 | 71.8 | 71.1765 | 153890.2032 | 0.675 | 78.4235 | 55.0058 | 0.86 | 71.8 | 70.1529 | 83924.5743 | 0.652 | 78.6 | 53.3235 | 0.87 | 71.8 | 69.8235 | 91990.2097 | 0.66224 | 78.5 | 54.7 | 1.68 | 71.8 | 70.4 | 167089.6932 | 0.66724 | 78.5 | 55.6529 | 1.57 | 71.8 | 70.4765 | 149857.9336 | 0.656
1932 | -2.6 | 78.9 | 52.7 | 581.9045 | 854.6237 | 78.6 | 55.3237 | 0.94 | 71.8 | 70.4237 | 91356.2542 | 0.656 | 1.6263 | 78.2 | 55.8 | 1.16 | 71.8 | 71.1 | 108970.5459 | 0.694 | 78.4 | 55.8 | 1.42 | 71.8 | 70.6 | 134520.1253 | 0.661 | 78.4 | 56.871 | 1.7 | 71.8 | 71.2237 | 152823.4524 | 0.676 | 78.5 | 53.7763 | 0.86 | 71.8 | 69.8 | 89034.728 | 0.65424 | 78.6 | 53.4763 | 0.87237 | 71.8 | 70 | 91740.4475 | 0.665 | 78.6 | 55.1473 | 1.68 | 71.8 | 70.6237 | 164937.5321 | 0.67 | 78.5 | 54.6763 | 1.5724 | 71.8 | 70.2 | 157122.9573 | 0.658
1933 | -2.5667 | 78.8 | 52.8 | 583.0769 | 853.8049 | 78.5 | 55.8476 | 0.94 | 71.8 | 70.6238 | 89459.5384 | 0.658 | 1.4524 | 78.2 | 54.9049 | 1.16 | 71.8 | 70.8762 | 113566.2716 | 0.69524 | 78.4 | 55.8 | 1.43 | 71.8 | 70.6 | 135053.474 | 0.663 | 78.4762 | 56.5811 | 1.7 | 71.8 | 71.1762 | 155501.8336 | 0.677 | 78.5 | 54.2713 | 0.87 | 71.8 | 70.0238 | 87418.3813 | 0.65724 | 78.6 | 53.5238 | 0.88 | 71.8 | 70.0238 | 92016.6982 | 0.668 | 78.6 | 55.4762 | 1.69 | 71.8 | 70.8 | 162848.3816 | 0.671 | 78.5 | 54.8476 | 1.58 | 71.8 | 70.3238 | 156721.2318 | 0.66024
1934 | -2.5333 | 78.8 | 52.8 | 580.5496 | 852.5 | 78.5 | 55.8522 | 0.95 | 71.7 | 70.6 | 89727.2365 | 0.65924 | 1.474 | 78.2 | 54.0239 | 1.17 | 71.7 | 70.6 | 117657.1118 | 0.697 | 78.4 | 55.0283 | 1.43 | 71.7 | 70.3761 | 139489.4447 | 0.66424 | 78.4 | 55.0522 | 1.7 | 71.7 | 70.6761 | 166221.977 | 0.678 | 78.4 | 54.6761 | 0.87 | 71.7 | 70.2 | 86151.312 | 0.66 | 78.5 | 53.9 | 0.88 | 71.7 | 70.2 | 90779.8811 | 0.67 | 78.5 | 54.8761 | 1.69 | 71.7 | 70.6 | 167170.2818 | 0.673 | 78.5 | 54.5044 | 1.5824 | 71.7 | 70.2522 | 158693.4336 | 0.66224
1935 | -2.5 | 78.7 | 52.352 | 601.0768 | 852.896 | 78.4 | 55.3 | 0.95 | 71.6 | 70.4 | 91855.0193 | 0.66124 | 1.7572 | 78.1 | 54.052 | 1.17 | 71.6 | 70.6 | 117727.2029 | 0.69824 | 78.3 | 53.976 | 1.44 | 71.6 | 70 | 145934.4412 | 0.667 | 78.376 | 54.252 | 1.71 | 71.6 | 70.4 | 172046.8119 | 0.67924 | 78.4 | 54.3 | 0.87 | 71.6 | 70.1 | 87699.2645 | 0.66224 | 78.5 | 53.652 | 0.8824 | 71.6 | 70.1 | 91749.424 | 0.67224 | 78.5 | 53.2799 | 1.6924 | 71.6 | 70.052 | 178320.2313 | 0.67424 | 78.4 | 53.5 | 1.59 | 71.6 | 69.9 | 166096.8752 | 0.665
1936 | -2.4667 | 78.7 | 51.4759 | 641.7783 | 855.0206 | 78.4 | 55.5 | 0.95 | 71.6 | 70.5 | 91156.2138 | 0.663 | 1.8213 | 78.1 | 53.7 | 1.17 | 71.6 | 70.5 | 119515.8996 | 0.7 | 78.3 | 54.4724 | 1.44 | 71.6 | 70.2241 | 143222.6218 | 0.66924 | 78.3 | 54.1241 | 1.71 | 71.6 | 70.4 | 173231.1315 | 0.68124 | 78.3 | 53.8517 | 0.87 | 71.6 | 69.9759 | 89353.3403 | 0.66424 | 78.4 | 53.2 | 0.89 | 71.6 | 70 | 93555.0951 | 0.675 | 78.4 | 52.4965 | 1.7 | 71.6 | 69.8241 | 184216.0196 | 0.67724 | 78.4 | 53.0517 | 1.6 | 71.6 | 69.7759 | 169436.3699 | 0.66724
1937 | -2.4333 | 78.6 | 51.4 | 659.9485 | 855.6515 | 78.3 | 54.9273 | 0.95 | 71.5 | 70.3515 | 93216.0986 | 0.66424 | 2.1369 | 78 | 54.497 | 1.18 | 71.5 | 70.7242 | 115481.1922 | 0.702 | 78.2 | 54.9515 | 1.4424 | 71.5 | 70.3758 | 140421.4579 | 0.671 | 78.2758 | 54.4 | 1.72 | 71.5 | 70.5 | 171266.9381 | 0.683 | 78.3 | 52.9758 | 0.88 | 71.5 | 69.6758 | 92789.9293 | 0.66724 | 78.4 | 52.403 | 0.89 | 71.5 | 69.7758 | 96606.6551 | 0.677 | 78.4 | 53.7242 | 1.71 | 71.5 | 70.2242 | 175865.7235 | 0.67924 | 78.3 | 51.8273 | 1.6024 | 71.5 | 69.3758 | 178023.6374 | 0.67024
1938 | -2.4 | 78.6 | 51.0513 | 665.9922 | 856.1461 | 78.3 | 53.4269 | 0.96 | 71.4756 | 69.7756 | 99558.559 | 0.667 | 2.1416 | 78 | 55.4 | 1.18 | 71.4756 | 71 | 110820.0715 | 0.703 | 78.2 | 53.8269 | 1.45 | 71.4756 | 69.9756 | 147396.7597 | 0.673 | 78.2 | 54.3244 | 1.72 | 71.4756 | 70.4244 | 171628.7299 | 0.685 | 78.2 | 52.8 | 0.88 | 71.4756 | 69.6 | 93844.7317 | 0.67 | 78.3 | 51.3 | 0.89244 | 71.4756 | 69.4 | 101056.245 | 0.68 | 78.3 | 54.3244 | 1.71 | 71.4756 | 70.5 | 171589.9394 | 0.681 | 78.3 | 51.4487 | 1.61 | 71.4756 | 69.3244 | 180899.7759 | 0.674
1939 | -2.3667 | 78.5 | 50.7245 | 695.2021 | 858 | 78.2755 | 52.8 | 0.96 | 71.4 | 69.6 | 102245.2443 | 0.66924 | 1.9883 | 77.9 | 55.7245 | 1.18 | 71.4 | 71.1 | 109393.874 | 0.703 | 78.1 | 53.2 | 1.45 | 71.4 | 69.8 | 151493.4545 | 0.67524 | 78.2 | 54.8489 | 1.72 | 71.4 | 70.6245 | 168065.2167 | 0.686 | 78.2 | 52.8 | 0.88245 | 71.4 | 69.7 | 93808.5397 | 0.67224 | 78.3 | 51.3245 | 0.9 | 71.4 | 69.5 | 101140.294 | 0.683 | 78.3 | 54.2511 | 1.7124 | 71.4 | 70.4 | 172571.5576 | 0.683 | 78.2755 | 51.6511 | 1.62 | 71.4 | 69.4 | 180334.895 | 0.677
1940 | -2.3333 | 78.5 | 50.8 | 692.3508 | 857.5754 | 78.2 | 52.7754 | 0.96 | 71.3 | 69.6 | 102605.7274 | 0.672 | 2.2048 | 77.9 | 56.8984 | 1.18 | 71.3 | 71.4246 | 103374.7007 | 0.704 | 78.1 | 52.8754 | 1.46 | 71.3 | 69.7 | 153465.4198 | 0.67725 | 78.1 | 54.9508 | 1.73 | 71.3 | 70.6754 | 166914.6294 | 0.687 | 78.1 | 52.8246 | 0.89 | 71.3 | 69.7 | 94055.409 | 0.67525 | 78.2 | 51.3 | 0.9 | 71.3 | 69.5 | 101452.3839 | 0.686 | 78.2 | 52.3279 | 1.72 | 71.3 | 69.7754 | 186349.5702 | 0.68425 | 78.2 | 50.6508 | 1.63 | 71.3 | 69.1 | 187448.4647 | 0.68
1941 | -2.3 | 78.4 | 50.2259 | 711.2422 | 858.9729 | 78.1753 | 52.4 | 0.97 | 71.3 | 69.6 | 104031.2224 | 0.67425 | 2.0081 | 77.8 | 57.2259 | 1.18 | 71.3 | 71.4753 | 101503.219 | 0.703 | 78 | 52.2753 | 1.4625 | 71.3 | 69.5753 | 157595.0681 | 0.68 | 78.1 | 54.2753 | 1.73 | 71.3 | 70.4 | 171964.6668 | 0.688 | 78.1 | 53 | 0.89 | 71.3 | 69.8 | 93687.944 | 0.67725 | 78.2 | 51.2 | 0.91 | 71.3 | 69.5 | 102144.8748 | 0.68825 | 78.2 | 51.4988 | 1.73 | 71.3 | 69.5494 | 192646.0032 | 0.687 | 78.1753 | 50.8988 | 1.6325 | 71.3 | 69.2494 | 186251.0186 | 0.68325
1942 | -2.2667 | 78.4 | 49.9 | 745.9277 | 861.4 | 78.1 | 52.4 | 0.97 | 71.2 | 69.6 | 104245.8857 | 0.677 | 1.6927 | 77.8 | 55.6255 | 1.18 | 71.2 | 70.9752 | 108855.7404 | 0.703 | 78 | 52.8745 | 1.47 | 71.2 | 69.7496 | 154291.268 | 0.68225 | 78 | 53.6752 | 1.73 | 71.2 | 70.2 | 176190.9822 | 0.69 | 78.0752 | 53 | 0.89 | 71.2 | 69.8 | 93551.4237 | 0.68 | 78.1 | 51.4 | 0.91 | 71.2 | 69.6 | 101606.0743 | 0.691 | 78.1 | 52.5 | 1.73 | 71.2 | 69.9 | 185419.6037 | 0.689 | 78.1 | 51.5752 | 1.64 | 71.2 | 69.5 | 181973.9475 | 0.686
1943 | -2.2333 | 78.3 | 49.9 | 744.6748 | 861.3 | 78.0751 | 52.6249 | 0.97249 | 71.1 | 69.7 | 103560.6355 | 0.67925 | 1.6935 | 77.7 | 54.4751 | 1.18 | 71.1 | 70.5751 | 114434.1705 | 0.704 | 77.9 | 53.3501 | 1.47 | 71.1 | 69.9751 | 151440.0999 | 0.68425 | 78 | 52.3003 | 1.74 | 71.1 | 69.7751 | 186141.7638 | 0.69125 | 78 | 52.6501 | 0.9 | 71.1 | 69.7 | 95075.3997 | 0.682 | 78.1 | 52.0748 | 0.91 | 71.1 | 69.8249 | 99129.8198 | 0.69325 | 78.1 | 52.7249 | 1.74 | 71.1 | 70 | 183864.6039 | 0.691 | 78.0751 | 51.3 | 1.65 | 71.1 | 69.4249 | 184270.2591 | 0.68825
1944 | -2.2 | 78.2749 | 49.8749 | 744.6524 | 860.3998 | 78 | 53.3752 | 0.98 | 71.0749 | 69.9251 | 100634.8454 | 0.68125 | 1.5747 | 77.7 | 52.9747 | 1.18 | 71.0749 | 70.0749 | 121675.7599 | 0.705 | 77.9 | 52.4749 | 1.48 | 71.0749 | 69.7 | 156694.9373 | 0.68625 | 77.9 | 51.4251 | 1.74 | 71.0749 | 69.5251 | 192875.9401 | 0.69325 | 77.9749 | 52.1 | 0.9 | 71.0749 | 69.5 | 97226.7656 | 0.684 | 78 | 52.5749 | 0.91 | 71.0749 | 70 | 97197.3167 | 0.695 | 78 | 53 | 1.74 | 71.0749 | 70.1 | 182322.301 | 0.693 | 78 | 51.3 | 1.65 | 71.0749 | 69.5 | 184512.1165 | 0.691
1945 | -2.1333 | 78.1748 | 49.4 | 771.8034 | 858.649 | 77.9 | 53.4245 | 0.98 | 70.9 | 69.8748 | 100444.8262 | 0.683 | 1.175 | 77.6 | 51.1245 | 1.18 | 70.9 | 69.4748 | 131008.7821 | 0.707 | 77.8 | 51.8497 | 1.48 | 70.9 | 69.4748 | 161070.8012 | 0.68825 | 77.9 | 52.5755 | 1.75 | 70.9 | 69.9252 | 184841.3232 | 0.696 | 77.9 | 52.1 | 0.9 | 70.9 | 69.6 | 97227.7249 | 0.68625 | 77.9748 | 52.2 | 0.92 | 70.9 | 69.9 | 98536.0527 | 0.69625 | 78 | 52.7748 | 1.74 | 70.9 | 70 | 183857.2715 | 0.694 | 77.9 | 52.1007 | 1.66 | 70.9 | 69.7252 | 178892.054 | 0.69325
1946 | -2.0667 | 78.0747 | 49.4253 | 779.2483 | 855.4724 | 77.8 | 52.3494 | 0.98 | 70.8 | 69.5747 | 104713.2073 | 0.68425 | 0.94543 | 77.5 | 51.0506 | 1.19 | 70.8 | 69.4253 | 131343.0742 | 0.709 | 77.7 | 51.7506 | 1.49 | 70.8 | 69.4253 | 161269.2389 | 0.691 | 77.8 | 52.6989 | 1.75 | 70.8 | 69.8747 | 183567.6077 | 0.697 | 77.8 | 52.3 | 0.91 | 70.8 | 69.6 | 96558.4121 | 0.68825 | 77.9 | 52.0747 | 0.92 | 70.8 | 69.8 | 99020.5117 | 0.698 | 77.9 | 52.7253 | 1.75 | 70.8 | 69.9253 | 183757.0133 | 0.69525 | 77.8747 | 52.6241 | 1.66 | 70.8 | 69.8747 | 175487.2843 | 0.695
1947 | -2 | 77.9746 | 49.5746 | 771.4064 | 851.0222 | 77.7 | 51.5746 | 0.99 | 70.7 | 69.2746 | 107660.2513 | 0.68625 | 1.2412 | 77.4 | 51.8 | 1.19 | 70.7 | 69.7 | 127308.9273 | 0.711 | 77.6 | 52.3 | 1.49 | 70.7 | 69.6 | 157740.2776 | 0.69225 | 77.7 | 51.7 | 1.7525 | 70.7 | 69.6 | 190253.9591 | 0.69825 | 77.7 | 52.6 | 0.91 | 70.7 | 69.6254 | 95378.3894 | 0.69 | 77.8 | 51.9 | 0.92 | 70.7 | 69.7 | 99569.8513 | 0.7 | 77.8 | 52.8 | 1.75 | 70.7 | 69.9 | 182625.3573 | 0.697 | 77.7746 | 51.3492 | 1.67 | 70.7 | 69.4746 | 183773.962 | 0.69625
1948 | -1.9333 | 77.8745 | 49.2 | 787.442 | 847.9469 | 77.6 | 51.1745 | 0.99 | 70.5745 | 69.1 | 109368.7309 | 0.689 | 1.2169 | 77.3 | 52.4765 | 1.19 | 70.5745 | 69.8255 | 123606.7143 | 0.712 | 77.5 | 52.751 | 1.49 | 70.5745 | 69.7 | 154892.4952 | 0.694 | 77.6 | 51.6 | 1.76 | 70.5745 | 69.5 | 191038.2989 | 0.7 | 77.6 | 52.249 | 0.91 | 70.5745 | 69.5 | 96422.1454 | 0.69126 | 77.7 | 51.9 | 0.92 | 70.5745 | 69.7 | 99426.3157 | 0.701 | 77.7 | 52.6 | 1.75 | 70.5745 | 69.8 | 183739.0891 | 0.698 | 77.6745 | 51.1255 | 1.67 | 70.5745 | 69.3255 | 185320.8233 | 0.69826
1949 | -1.8667 | 77.7744 | 49.3 | 791.3668 | 843.9693 | 77.5 | 50.8744 | 0.99 | 70.4 | 69 | 110431.068 | 0.691 | 0.87634 | 77.2 | 53.6513 | 1.19 | 70.4 | 70.1256 | 117463.8055 | 0.713 | 77.4 | 53.2 | 1.5 | 70.4 | 69.8 | 151811.5228 | 0.695 | 77.5 | 51.7256 | 1.76 | 70.4 | 69.5 | 189634.0247 | 0.702 | 77.5 | 52.4769 | 0.91 | 70.4 | 69.5256 | 95536.1767 | 0.693 | 77.6 | 52.2256 | 0.92 | 70.4 | 69.7 | 97996.5351 | 0.702 | 77.6 | 52.9513 | 1.76 | 70.4 | 69.9 | 180923.022 | 0.699 | 77.5744 | 51.9256 | 1.67 | 70.4 | 69.6 | 179491.0614 | 0.7
1950 | -1.8 | 77.7 | 49.6257 | 779.2444 | 840.3 | 77.4 | 50.6 | 0.99257 | 70.4 | 68.9 | 111392.943 | 0.693 | 0.39801 | 77.1 | 53.7485 | 1.19 | 70.4 | 70.0743 | 116623.2092 | 0.713 | 77.3 | 52.8743 | 1.5 | 70.4 | 69.6743 | 153290.3094 | 0.696 | 77.4 | 51.6485 | 1.77 | 70.4 | 69.4743 | 189839.4769 | 0.703 | 77.4 | 53.5 | 0.91 | 70.4 | 69.8 | 91307.1194 | 0.694 | 77.5 | 51.597 | 0.93 | 70.4 | 69.4743 | 100052.649 | 0.70326 | 77.5 | 53.6257 | 1.76 | 70.4 | 70.1 | 174958.0551 | 0.69926 | 77.4743 | 53.3287 | 1.68 | 70.4 | 69.9515 | 168830.731 | 0.701
1951 | -1.8 | 77.7 | 49.7 | 771.1776 | 841.3776 | 77.4 | 51.3776 | 1 | 70.4 | 69.1517 | 108623.0904 | 0.695 | 0.20655 | 77.1 | 52.9483 | 1.2 | 70.4 | 69.8741 | 120615.2755 | 0.714 | 77.2 | 52.1483 | 1.5 | 70.4 | 69.3741 | 157425.0502 | 0.69726 | 77.3 | 51.0741 | 1.77 | 70.4 | 69.2 | 194217.9249 | 0.70426 | 77.3 | 52.9966 | 0.91 | 70.4 | 69.6741 | 93050.0246 | 0.695 | 77.4 | 50.7259 | 0.93 | 70.4 | 69.2 | 103548.4928 | 0.705 | 77.4 | 53.4483 | 1.76 | 70.4 | 69.9741 | 175956.467 | 0.7 | 77.4 | 54.1483 | 1.68 | 70.4 | 70.1741 | 163044.046 | 0.701
1952 | -1.8 | 77.7 | 49.474 | 779.247 | 843.5818 | 77.4 | 52.652 | 1 | 70.4 | 69.626 | 103298.3602 | 0.697 | 0.61676 | 77.1 | 52.4 | 1.2 | 70.4 | 69.7 | 123368.7862 | 0.715 | 77.2 | 52.352 | 1.5026 | 70.4 | 69.426 | 156679.4497 | 0.699 | 77.3 | 51.4779 | 1.77 | 70.4 | 69.426 | 191209.1573 | 0.70626 | 77.3 | 52.9779 | 0.92 | 70.4 | 69.652 | 93253.9004 | 0.696 | 77.4 | 51.7779 | 0.93 | 70.4 | 69.552 | 99624.3721 | 0.70626 | 77.4 | 52.874 | 1.76 | 70.4 | 69.8 | 180708.0435 | 0.701 | 77.4 | 52.7961 | 1.68 | 70.4 | 69.774 | 172702.2669 | 0.702
1953 | -1.8 | 77.7 | 49.6261 | 784.0648 | 845.2739 | 77.4 | 53.4261 | 1 | 70.4 | 69.9 | 100252.3465 | 0.69726 | 0.66817 | 77.1 | 52.5261 | 1.2 | 70.4 | 69.8 | 122992.9703 | 0.716 | 77.2 | 53.2261 | 1.51 | 70.4 | 69.8 | 151154.9092 | 0.7 | 77.3 | 52.3 | 1.78 | 70.4 | 69.7 | 185587.3253 | 0.70726 | 77.3 | 53.8739 | 0.92 | 70.4 | 69.9739 | 89943.0129 | 0.697 | 77.4 | 52.9 | 0.93 | 70.4 | 69.9 | 95516.3117 | 0.70726 | 77.4 | 53.6044 | 1.76 | 70.4 | 70.0261 | 175534.3227 | 0.702 | 77.4 | 52.4783 | 1.68 | 70.4 | 69.7261 | 174726.0938 | 0.703
1954 | -1.8 | 77.7 | 50.2262 | 754.6468 | 844.6 | 77.4 | 53.1214 | 1 | 70.4 | 69.7738 | 101746.2845 | 0.698 | 0.38743 | 77.1 | 53.0262 | 1.2 | 70.4 | 69.9262 | 120559.5507 | 0.71626 | 77.2 | 53.1476 | 1.51 | 70.4 | 69.7738 | 152238.0467 | 0.701 | 77.3 | 52.5262 | 1.78 | 70.4 | 69.7262 | 184368.4121 | 0.70826 | 77.3 | 53.4476 | 0.92 | 70.4 | 69.8 | 91727.2492 | 0.698 | 77.4 | 53.4786 | 0.93 | 70.4 | 70.1262 | 93171.6692 | 0.708 | 77.4 | 54.1214 | 1.76 | 70.4 | 70.1738 | 171681.3169 | 0.702 | 77.4 | 53.4 | 1.68 | 70.4 | 70 | 168886.4018 | 0.704
1955 | -1.8 | 77.7 | 50.3263 | 745.5947 | 844.9263 | 77.4 | 52.3 | 1 | 70.4 | 69.6 | 105160.7132 | 0.699 | -0.058492 | 77.1 | 54.658 | 1.2 | 70.4 | 70.4527 | 112447.9415 | 0.717 | 77.2 | 53.279 | 1.51 | 70.4 | 69.8263 | 151487.1112 | 0.702 | 77.3 | 52.8 | 1.78 | 70.4 | 69.9 | 182711.2375 | 0.709 | 77.3 | 53 | 0.92 | 70.4 | 69.7 | 93422.3182 | 0.699 | 77.4 | 54.2 | 0.93 | 70.4 | 70.3263 | 90433.7932 | 0.708 | 77.4 | 53.3 | 1.76 | 70.4 | 69.9737 | 177661.272 | 0.702 | 77.4 | 54.758 | 1.68 | 70.4 | 70.4527 | 159030.9913 | 0.704
1956 | -1.8 | 77.7 | 51.0264 | 718.9996 | 843.6678 | 77.4 | 52.3 | 1.01 | 70.4 | 69.6 | 105552.3677 | 0.70026 | -0.66211 | 77.1 | 56.0471 | 1.2 | 70.4 | 70.8 | 105515.2292 | 0.716 | 77.2 | 53.6736 | 1.51 | 70.4 | 70 | 148828.9242 | 0.703 | 77.3 | 53.0264 | 1.78 | 70.4 | 69.9264 | 181240.5969 | 0.71 | 77.3 | 52.5736 | 0.92 | 70.4 | 69.6 | 95163.7503 | 0.69926 | 77.4 | 54.4 | 0.93 | 70.4 | 70.4 | 89809.3139 | 0.708 | 77.4 | 53.5529 | 1.77 | 70.4 | 70.0264 | 175942.7167 | 0.703 | 77.4 | 56.8264 | 1.68 | 70.4 | 71.0264 | 144855.6644 | 0.70374
1957 | -1.8 | 77.7 | 51.4266 | 692.9315 | 841.8938 | 77.4 | 52.2734 | 1.01 | 70.4 | 69.6 | 105712.2592 | 0.702 | -0.48427 | 77.1 | 55.5 | 1.2 | 70.4 | 70.6734 | 108176.5128 | 0.716 | 77.2 | 54.2062 | 1.51 | 70.4 | 70.1266 | 145789.385 | 0.703 | 77.3 | 53.2 | 1.79 | 70.4 | 70 | 179864.4904 | 0.711 | 77.3 | 52.3 | 0.92 | 70.4 | 69.5266 | 96613.7593 | 0.701 | 77.4 | 54.5266 | 0.93 | 70.4 | 70.4266 | 89170.3984 | 0.708 | 77.4 | 54 | 1.77 | 70.4 | 70.2 | 172959.7822 | 0.703 | 77.4 | 56.2938 | 1.68 | 70.4 | 70.8734 | 148262.2749 | 0.70273
1958 | -1.8 | 77.7 | 51.6 | 680.4599 | 840.6467 | 77.4 | 52.2 | 1.01 | 70.4 | 69.6 | 106405.7716 | 0.703 | -0.081332 | 77.1 | 55.0467 | 1.2 | 70.4 | 70.5 | 110406.2867 | 0.71573 | 77.2 | 55.68 | 1.51 | 70.4 | 70.6267 | 136466.7049 | 0.703 | 77.3 | 53.88 | 1.79 | 70.4 | 70.2267 | 174799.4527 | 0.711 | 77.3 | 52.4 | 0.92 | 70.4 | 69.6 | 96187.9968 | 0.702 | 77.4 | 53.7933 | 0.93 | 70.4 | 70.2467 | 91969.8931 | 0.708 | 77.4 | 54.9067 | 1.77 | 70.4 | 70.4533 | 166449.0702 | 0.70373 | 77.4 | 54.9733 | 1.68 | 70.4 | 70.4733 | 157154.8411 | 0.702
1959 | -1.8 | 77.7 | 51.9268 | 668.4141 | 839.1928 | 77.4 | 52.3 | 1.01 | 70.4 | 69.7 | 106161.0636 | 0.704 | 0.3055 | 77.1 | 55.0536 | 1.2 | 70.4 | 70.5268 | 110243.059 | 0.715 | 77.2 | 56.6536 | 1.51 | 70.4 | 70.9 | 130198.0031 | 0.703 | 77.3 | 54.3732 | 1.79 | 70.4 | 70.3732 | 171038.7688 | 0.711 | 77.3 | 52.6268 | 0.93 | 70.4 | 69.7 | 95413.7915 | 0.703 | 77.4 | 52.7 | 0.93 | 70.4 | 69.9 | 96217.2919 | 0.70827 | 77.4 | 55.7464 | 1.77 | 70.4 | 70.7 | 160120.6967 | 0.703 | 77.4 | 53.7661 | 1.68 | 70.4 | 70.0732 | 165937.1637 | 0.702
1960 | -1.8 | 77.7 | 52.1 | 652.3919 | 837.5 | 77.4 | 52.6269 | 1.01 | 70.4 | 69.8 | 104896.7235 | 0.705 | 0.65277 | 77.1 | 56.2807 | 1.2 | 70.4 | 70.8269 | 104116.839 | 0.715 | 77.2 | 56.7462 | 1.51 | 70.4 | 70.9 | 129523.4725 | 0.702 | 77.3 | 54.1269 | 1.79 | 70.4 | 70.3 | 172880.6756 | 0.711 | 77.3 | 53.1269 | 0.93 | 70.4 | 69.9 | 93759.1967 | 0.704 | 77.4 | 52.7 | 0.93 | 70.4 | 69.9 | 96401.255 | 0.709 | 77.4 | 54.6462 | 1.77 | 70.4 | 70.3731 | 167865.1123 | 0.703 | 77.4 | 52.6 | 1.68 | 70.4 | 69.7 | 174405.8632 | 0.703
1961 | -1.8 | 77.7 | 52.027 | 657.227 | 837.173 | 77.4 | 53.7081 | 1.01 | 70.4 | 70.127 | 100133.8103 | 0.706 | 0.38571 | 77.1 | 58.3351 | 1.2 | 70.4 | 71.454 | 93824.8868 | 0.714 | 77.2 | 55.8189 | 1.51 | 70.4 | 70.573 | 135204.9822 | 0.701 | 77.3 | 55.6351 | 1.79 | 70.4 | 70.754 | 161762.6737 | 0.711 | 77.3 | 54.7891 | 0.93 | 70.4 | 70.427 | 87234.6337 | 0.705 | 77.4 | 52.727 | 0.93 | 70.4 | 69.927 | 96346.4779 | 0.71 | 77.4 | 55.3621 | 1.77 | 70.4 | 70.554 | 162700.0659 | 0.703 | 77.4 | 53.3811 | 1.68 | 70.4 | 70.027 | 168974.6469 | 0.704
1962 | -1.8 | 77.7 | 52.8543 | 625.6166 | 834.9372 | 77.4 | 55.0271 | 1.01 | 70.4 | 70.5271 | 94760.1123 | 0.706 | -0.093151 | 77.1 | 59.9 | 1.19 | 70.4 | 71.9 | 85719.9973 | 0.712 | 77.2 | 54.9729 | 1.51 | 70.4 | 70.3 | 140649.8903 | 0.701 | 77.3 | 56.5457 | 1.78 | 70.4 | 71 | 154391.0874 | 0.71 | 77.3 | 56.3729 | 0.93 | 70.4 | 70.9 | 81232.9821 | 0.704 | 77.4 | 52.5729 | 0.93271 | 70.4 | 69.9 | 97169.365 | 0.71027 | 77.4 | 56.7729 | 1.76 | 70.4 | 71 | 151900.1746 | 0.702 | 77.4 | 54.9814 | 1.68 | 70.4 | 70.5 | 157904.1102 | 0.704
1963 | -1.8167 | 77.7 | 53.0727 | 602.2085 | 834.509 | 77.4 | 55.7545 | 1.01 | 70.4 | 70.8 | 91525.0416 | 0.705 | -0.57061 | 77.1 | 60.0727 | 1.19 | 70.4 | 71.9 | 84616.5519 | 0.70973 | 77.2273 | 55.4818 | 1.51 | 70.4 | 70.5273 | 137393.9233 | 0.701 | 77.3 | 56.5545 | 1.78 | 70.4 | 71.0273 | 154472.204 | 0.70973 | 77.3 | 55.191 | 0.93 | 70.4 | 70.4727 | 85735.7023 | 0.703 | 77.4 | 52.1727 | 0.94 | 70.4 | 69.8 | 98846.8234 | 0.711 | 77.4 | 56.6273 | 1.76 | 70.4 | 71 | 153149.4415 | 0.701 | 77.4 | 56.609 | 1.68 | 70.4 | 71.0273 | 146151.0833 | 0.704
1964 | -1.8333 | 77.8 | 53.2274 | 599.1116 | 835.2453 | 77.4 | 56.3 | 1.01 | 70.4274 | 71 | 89220.6808 | 0.705 | -0.91839 | 77.1 | 59.4179 | 1.18 | 70.4274 | 71.6726 | 87709.7981 | 0.70773 | 77.3 | 56.8547 | 1.51 | 70.4274 | 70.9274 | 128968.5817 | 0.701 | 77.3 | 55.2811 | 1.78 | 70.4274 | 70.6179 | 163777.1191 | 0.709 | 77.4 | 54.7095 | 0.93 | 70.4274 | 70.4274 | 87524.7943 | 0.704 | 77.5 | 52.1 | 0.94 | 70.4274 | 69.8 | 99315.705 | 0.712 | 77.4 | 56.7 | 1.76 | 70.4274 | 71 | 152271.8251 | 0.7 | 77.4 | 57.8274 | 1.68 | 70.4274 | 71.4 | 137401.4925 | 0.70273
1965 | -1.85 | 77.8 | 53.4 | 582.2695 | 834.9824 | 77.5 | 56.3725 | 1.01 | 70.5 | 71 | 89152.3053 | 0.704 | -0.73422 | 77.1 | 58.6 | 1.18 | 70.5 | 71.4725 | 91604.4305 | 0.706 | 77.3 | 56.845 | 1.51 | 70.5 | 70.9 | 128918.4943 | 0.7 | 77.3 | 53.1 | 1.78 | 70.5 | 70 | 180352.4723 | 0.709 | 77.4 | 55.3725 | 0.93 | 70.5 | 70.6 | 85033.6485 | 0.703 | 77.5 | 52.2 | 0.94 | 70.5 | 69.9 | 99069.368 | 0.713 | 77.5 | 56.7275 | 1.76 | 70.5 | 71 | 152352.3687 | 0.69973 | 77.4 | 57.3901 | 1.68 | 70.5 | 71.1725 | 140596.8601 | 0.701
1966 | -1.8667 | 77.8 | 53 | 600.2592 | 837.038 | 77.5 | 56.6276 | 1.01 | 70.5 | 71.0276 | 88203.4459 | 0.703 | -0.28334 | 77.2 | 58.2724 | 1.18 | 70.5 | 71.3724 | 93004.5278 | 0.704 | 77.3 | 55.9724 | 1.51 | 70.5 | 70.6724 | 134412.4326 | 0.69972 | 77.4 | 53.7552 | 1.78 | 70.5 | 70.2276 | 175935.0624 | 0.71 | 77.4 | 54.5172 | 0.93 | 70.5 | 70.3724 | 88508.817 | 0.703 | 77.5 | 53.238 | 0.94 | 70.5 | 70.2276 | 95253.8486 | 0.714 | 77.5 | 56.9276 | 1.7572 | 70.5 | 71.1 | 150823.1462 | 0.699 | 77.5 | 56.0448 | 1.68 | 70.5 | 70.7724 | 150145.3773 | 0.7
1967 | -1.8833 | 77.8 | 52.8723 | 612.1169 | 838.9554 | 77.5 | 55.206 | 1.01 | 70.5 | 70.6446 | 93879.425 | 0.702 | -0.38043 | 77.2 | 57.6446 | 1.18 | 70.5 | 71.1723 | 96153.5401 | 0.703 | 77.3277 | 55.1446 | 1.51 | 70.5 | 70.4 | 139858.4355 | 0.699 | 77.4 | 54.5 | 1.78 | 70.5 | 70.4277 | 170853.5777 | 0.71 | 77.4 | 53.8 | 0.93 | 70.5 | 70.2 | 91339.8609 | 0.704 | 77.5 | 55.7663 | 0.94 | 70.5 | 71.0554 | 85325.5442 | 0.714 | 77.5 | 56.1891 | 1.75 | 70.5 | 70.8446 | 156459.7956 | 0.698 | 77.5 | 56.4109 | 1.67 | 70.5 | 70.9277 | 147617.3654 | 0.7
1968 | -1.9 | 77.9 | 52.8 | 615.4113 | 841.0505 | 77.5 | 53.3 | 1.01 | 70.6 | 70.0278 | 102201.5209 | 0.703 | -0.64788 | 77.2 | 57.1 | 1.18 | 70.6 | 71 | 98892.9826 | 0.702 | 77.4 | 54.5 | 1.51 | 70.6 | 70.2 | 144051.1616 | 0.7 | 77.4 | 54.7 | 1.78 | 70.6 | 70.5278 | 169486.412 | 0.71 | 77.5 | 53.6 | 0.93 | 70.6 | 70.1 | 92335.4226 | 0.704 | 77.6 | 57.5 | 0.94 | 70.6 | 71.5 | 78703.2978 | 0.713 | 77.5 | 55.1 | 1.75 | 70.6 | 70.5 | 164259.4902 | 0.698 | 77.5 | 57.4 | 1.67 | 70.6 | 71.2 | 140323.5577 | 0.699
1969 | -1.95 | 78 | 52.6721 | 620.1266 | 845.9074 | 77.6 | 53.0441 | 1.01 | 70.7 | 70 | 103711.2972 | 0.704 | -0.55065 | 77.3 | 57 | 1.18 | 70.7 | 71 | 99433.5062 | 0.702 | 77.4 | 54.3 | 1.51 | 70.7 | 70.2 | 145487.1596 | 0.7 | 77.4 | 55.4559 | 1.78 | 70.7 | 70.8 | 163930.9124 | 0.71 | 77.5 | 53.1721 | 0.93 | 70.7 | 70 | 94406.0384 | 0.705 | 77.6 | 57.2441 | 0.94 | 70.7 | 71.4721 | 79743.5156 | 0.71172 | 77.6 | 56.1397 | 1.75 | 70.7 | 70.8559 | 157024.7022 | 0.698 | 77.5279 | 57.4 | 1.67 | 70.7 | 71.2 | 140717.0825 | 0.698
1970 | -2 | 78 | 52.8 | 619.7933 | 850.3964 | 77.7 | 52.8281 | 1.01 | 70.8 | 70.0281 | 104990.9193 | 0.705 | -0.2094 | 77.3 | 56.2158 | 1.17 | 70.8 | 70.7719 | 103700.0092 | 0.702 | 77.5 | 54.2281 | 1.51 | 70.8 | 70.3 | 146566.7306 | 0.701 | 77.5 | 55.5439 | 1.78 | 70.8 | 70.8719 | 163623.1105 | 0.71 | 77.6 | 53.3561 | 0.93 | 70.8 | 70.1281 | 94200.994 | 0.706 | 77.7 | 57 | 0.93 | 70.8 | 71.4 | 80796.5794 | 0.71 | 77.6281 | 57.3719 | 1.75 | 70.8 | 71.3 | 148520.8469 | 0.697 | 77.6 | 56.4878 | 1.67 | 70.8 | 70.9719 | 147479.9992 | 0.698
1971 | -2.05 | 78.1 | 52.6 | 619.8371 | 855.1381 | 77.7282 | 53.4564 | 1.01 | 70.9 | 70.3282 | 102700.0663 | 0.706 | 0.055165 | 77.4 | 55.3 | 1.18 | 70.9 | 70.5282 | 108812.3088 | 0.702 | 77.5282 | 54.8564 | 1.51 | 70.9 | 70.5282 | 143449.4348 | 0.702 | 77.6 | 55.4564 | 1.78 | 70.9 | 70.9282 | 164855.2389 | 0.71 | 77.6282 | 54.0282 | 0.93 | 70.9 | 70.4282 | 91807.5362 | 0.707 | 77.7282 | 56.9718 | 0.93 | 70.9 | 71.4718 | 81111.2706 | 0.70972 | 77.7 | 56.5155 | 1.75 | 70.9 | 71.0718 | 154836.0686 | 0.697 | 77.7 | 55.7564 | 1.67 | 70.9 | 70.8282 | 152957.8925 | 0.698
1972 | -2.1 | 78.2 | 52.7283 | 621.8551 | 859.8698 | 77.8 | 54.3283 | 1.01 | 71 | 70.6283 | 99701.5587 | 0.707 | -0.027605 | 77.5 | 55.7566 | 1.18 | 71 | 70.7283 | 106780.4251 | 0.702 | 77.6 | 55.2717 | 1.51 | 71 | 70.7 | 141362.0938 | 0.702 | 77.7 | 55.5151 | 1.78 | 71 | 70.9717 | 165024.02 | 0.71 | 77.7 | 54.5283 | 0.93 | 71 | 70.6283 | 90410.5495 | 0.708 | 77.8 | 55.7868 | 0.93 | 71 | 71.1434 | 85931.6145 | 0.709 | 77.8 | 55.3434 | 1.75 | 71 | 70.7 | 164553.2443 | 0.697 | 77.8 | 56.2 | 1.67 | 71 | 71 | 150704.0337 | 0.698
1973 | -2.15 | 78.3 | 52.7716 | 612.9386 | 863.9125 | 77.9 | 55.1852 | 1.01 | 71.1 | 70.9284 | 96401.5425 | 0.707 | 0.49851 | 77.6 | 54.6011 | 1.18 | 71.1 | 70.4432 | 112790.3616 | 0.703 | 77.7 | 55.2284 | 1.51 | 71.1 | 70.7284 | 141993.8498 | 0.703 | 77.7 | 54.4432 | 1.78 | 71.1 | 70.7 | 173899.0821 | 0.71 | 77.8 | 55.0284 | 0.93 | 71.1 | 70.8284 | 88819.4792 | 0.708 | 77.9 | 54.1432 | 0.93 | 71.1 | 70.7 | 92629.8817 | 0.709 | 77.9 | 55.8136 | 1.75 | 71.1 | 70.9284 | 161700.3727 | 0.697 | 77.8284 | 54.6011 | 1.67 | 71.1 | 70.5432 | 162074.4915 | 0.698
1974 | -2.2 | 78.3 | 52.0715 | 642.9673 | 870.6708 | 78 | 56.2571 | 1.01 | 71.1 | 71.3285 | 92107.0291 | 0.707 | 0.86947 | 77.6 | 52.7 | 1.18 | 71.1 | 70 | 122858.0861 | 0.704 | 77.8 | 55.0715 | 1.51 | 71.1 | 70.7715 | 143597.42 | 0.703 | 77.8 | 54.1285 | 1.79 | 71.1 | 70.6285 | 176700.4949 | 0.711 | 77.9 | 55.0715 | 0.93 | 71.1 | 70.9 | 88961.983 | 0.708 | 78 | 53.5 | 0.93 | 71.1 | 70.6 | 95500.3482 | 0.71 | 77.9285 | 57.5856 | 1.75 | 71.1 | 71.5285 | 149247.2454 | 0.697 | 77.9 | 53.4571 | 1.67 | 71.1 | 70.2285 | 171153.5832 | 0.699
1975 | -2.2333 | 78.4 | 52.1 | 654.6539 | 875.1432 | 78 | 56.2427 | 1.01 | 71.2 | 71.3714 | 92495.4721 | 0.70671 | 0.91594 | 77.7 | 52.3427 | 1.18 | 71.2 | 69.9 | 125285.8641 | 0.706 | 77.8286 | 53.6854 | 1.52 | 71.2 | 70.3714 | 153136.1112 | 0.704 | 77.9 | 53.9714 | 1.79 | 71.2 | 70.7 | 178551.7064 | 0.711 | 77.9 | 54.6 | 0.93 | 71.2 | 70.9 | 90839.4478 | 0.709 | 78 | 53.4 | 0.93286 | 71.2 | 70.6 | 96382.9839 | 0.71029 | 78 | 58.7573 | 1.75 | 71.2 | 71.9286 | 141029.0032 | 0.696 | 78 | 53.2854 | 1.6729 | 71.2 | 70.2714 | 173182.1503 | 0.7
1976 | -2.2667 | 78.4 | 51.8 | 658.4718 | 879.3738 | 78.1 | 55.1425 | 1.01 | 71.3 | 71.0712 | 97292.0613 | 0.70629 | 1.0027 | 77.7288 | 53.1725 | 1.19 | 71.3 | 70.2575 | 121717.629 | 0.708 | 77.9 | 54.2013 | 1.52 | 71.3 | 70.6575 | 150410.114 | 0.705 | 77.9 | 53.6 | 1.79 | 71.3 | 70.6 | 182282.8618 | 0.712 | 78 | 54.9288 | 0.93 | 71.3 | 71 | 90015.4205 | 0.709 | 78.1 | 53.0425 | 0.94 | 71.3 | 70.5 | 97985.8569 | 0.71129 | 78.1 | 58.185 | 1.75 | 71.3 | 71.7712 | 145079.5252 | 0.695 | 78 | 52.915 | 1.68 | 71.3 | 70.2288 | 176087.7167 | 0.702
1977 | -2.3 | 78.5 | 51.7289 | 674.0028 | 884.4732 | 78.1 | 54.9577 | 1.01 | 71.3 | 71.0289 | 98109.8551 | 0.707 | 0.77606 | 77.8 | 55.1289 | 1.19 | 71.3 | 70.9 | 112650.4859 | 0.709 | 77.9289 | 56.1 | 1.52 | 71.3 | 71.3 | 138706.7794 | 0.706 | 78 | 53.6289 | 1.79 | 71.3 | 70.7 | 182280.2794 | 0.713 | 78 | 55.1711 | 0.93 | 71.3 | 71.1 | 89165.5981 | 0.71 | 78.1 | 52.7 | 0.94 | 71.3 | 70.5 | 99744.3573 | 0.713 | 78.1 | 56.6711 | 1.74 | 71.3 | 71.3711 | 156067.2947 | 0.695 | 78.1 | 53.6711 | 1.68 | 71.3 | 70.5711 | 171607.6381 | 0.703
1978 | -2.3333 | 78.5 | 52.1 | 655.9782 | 887.3029 | 78.2 | 55.4 | 1.02 | 71.4 | 71.2 | 96564.6536 | 0.707 | 0.77733 | 77.829 | 55.729 | 1.19 | 71.4 | 71.129 | 109741.042 | 0.709 | 78 | 55.184 | 1.52 | 71.4 | 71.042 | 144775.1293 | 0.706 | 78 | 53.7 | 1.79 | 71.4 | 70.8 | 182546.1203 | 0.714 | 78.1 | 55 | 0.93 | 71.4 | 71.1 | 90294.2109 | 0.71 | 78.2 | 53.058 | 0.94 | 71.4 | 70.7 | 98534.2168 | 0.714 | 78.2 | 56.142 | 1.74 | 71.4 | 71.2 | 160804.8868 | 0.695 | 78.1 | 53.7 | 1.68 | 71.4 | 70.6 | 172248.8641 | 0.704
1979 | -2.3667 | 78.6 | 51.9709 | 658.0186 | 891.5201 | 78.2 | 55.9582 | 1.02 | 71.4291 | 71.4291 | 94625.9902 | 0.707 | 1.0326 | 77.9 | 55.8709 | 1.19 | 71.4291 | 71.2 | 109360.5723 | 0.71 | 78.0291 | 54.8873 | 1.52 | 71.4291 | 70.9582 | 147170.0603 | 0.707 | 78.1 | 52.9127 | 1.8 | 71.4291 | 70.5709 | 189085.4799 | 0.715 | 78.1 | 55.6873 | 0.93 | 71.4291 | 71.3291 | 87873.2224 | 0.71 | 78.2 | 53.8291 | 0.94 | 71.4291 | 70.9291 | 96097.2373 | 0.715 | 78.2 | 55.2127 | 1.75 | 71.4291 | 70.9709 | 168114.2841 | 0.695 | 78.2 | 52.8545 | 1.69 | 71.4291 | 70.4418 | 178721.7712 | 0.70529
1980 | -2.4 | 78.6 | 51.5416 | 678.9272 | 897.3506 | 78.3 | 56.2416 | 1.02 | 71.5 | 71.5708 | 93400.8498 | 0.707 | 1.2234 | 77.9292 | 55.4708 | 1.19 | 71.5 | 71.1 | 111782.2645 | 0.71 | 78.1 | 55.9 | 1.52 | 71.5 | 71.3 | 141421.5526 | 0.707 | 78.1 | 52.7877 | 1.8 | 71.5 | 70.6292 | 190775.2449 | 0.717 | 78.2 | 56.6292 | 0.93 | 71.5 | 71.7 | 84333.0437 | 0.71 | 78.3 | 54.3292 | 0.94 | 71.5 | 71.1292 | 94118.5522 | 0.71529 | 78.3 | 54.3708 | 1.75 | 71.5 | 70.7 | 174796.7955 | 0.696 | 78.2 | 52.1584 | 1.69 | 71.5 | 70.3 | 184298.8312 | 0.707
1981 | -2.4333 | 78.7 | 51.5293 | 689.8613 | 902.476 | 78.3 | 55.8 | 1.02 | 71.6 | 71.4293 | 95763.8629 | 0.707 | 0.92897 | 78 | 54.9707 | 1.19 | 71.6 | 71.0707 | 114470.5775 | 0.711 | 78.1293 | 56.1293 | 1.52 | 71.6 | 71.4293 | 140231.97 | 0.707 | 78.2 | 53.012 | 1.8 | 71.6 | 70.7707 | 189752.3545 | 0.718 | 78.2 | 56.012 | 0.93 | 71.6 | 71.5707 | 86676.4196 | 0.71 | 78.3 | 55.0293 | 0.94 | 71.6 | 71.4 | 91803.1777 | 0.716 | 78.3 | 54.3293 | 1.75 | 71.6 | 70.8 | 175573.9077 | 0.697 | 78.3 | 53.1293 | 1.7 | 71.6 | 70.6293 | 178452.8067 | 0.709
1982 | -2.4667 | 78.7 | 51.7 | 676.124 | 905.9945 | 78.4 | 55.4705 | 1.02 | 71.6 | 71.4 | 97052.756 | 0.708 | 0.6052 | 78.0295 | 54.8295 | 1.19 | 71.6 | 71.1 | 115483.9969 | 0.71129 | 78.2 | 55.5116 | 1.52 | 71.6 | 71.2705 | 144258.5929 | 0.708 | 78.2 | 53.7767 | 1.81 | 71.6 | 71.0589 | 184862.8769 | 0.719 | 78.3 | 54.0527 | 0.93295 | 71.6 | 70.9705 | 94852.6906 | 0.71029 | 78.4 | 54.8116 | 0.94 | 71.6 | 71.3705 | 92859.0719 | 0.716 | 78.4 | 54.4 | 1.75 | 71.6 | 70.9 | 175580.1943 | 0.698 | 78.3 | 54.1884 | 1.7 | 71.6 | 71.0295 | 171535.2759 | 0.71
1983 | -2.5 | 78.8 | 51.4 | 689.6209 | 911.5252 | 78.4 | 55.8887 | 1.02 | 71.7 | 71.5296 | 95575.5774 | 0.708 | 0.54436 | 78.1 | 54.2113 | 1.19 | 71.7 | 70.9704 | 118983.1305 | 0.7123 | 78.2296 | 54.8296 | 1.53 | 71.7 | 71.1296 | 149340.8329 | 0.7083 | 78.3 | 54.8113 | 1.81 | 71.7 | 71.3704 | 177280.9236 | 0.72 | 78.3 | 52.7 | 0.94 | 71.7 | 70.6 | 100303.3571 | 0.712 | 78.4 | 54.5591 | 0.94 | 71.7 | 71.3296 | 94009.8554 | 0.717 | 78.4 | 54.7591 | 1.76 | 71.7 | 71.0296 | 173972.7992 | 0.6993 | 78.4 | 54.4113 | 1.7 | 71.7 | 71.1704 | 170350.9419 | 0.711
1984 | -2.5333 | 78.8 | 51.5 | 688.5844 | 915.9375 | 78.5 | 56.5703 | 1.02 | 71.8 | 71.8 | 92991.7225 | 0.708 | 0.76978 | 78.1297 | 52.2813 | 1.2 | 71.8 | 70.3703 | 129264.7527 | 0.714 | 78.3 | 54.411 | 1.53 | 71.8 | 71.0703 | 152681.2501 | 0.709 | 78.3 | 54.2297 | 1.81 | 71.8 | 71.3 | 182283.2709 | 0.72 | 78.4 | 52.9297 | 0.94 | 71.8 | 70.8 | 99834.7562 | 0.7133 | 78.5 | 54.8406 | 0.94 | 71.8 | 71.4703 | 93329.6863 | 0.717 | 78.5 | 55.4297 | 1.76 | 71.8 | 71.3 | 169090.0834 | 0.7 | 78.4 | 53.7 | 1.7 | 71.8 | 71 | 176160.5556 | 0.712
1985 | -2.5667 | 78.9 | 51.2 | 700.2687 | 921.3874 | 78.5 | 55.5808 | 1.02 | 71.8 | 71.5702 | 97645.492 | 0.708 | 0.71906 | 78.2 | 52.149 | 1.2 | 71.8 | 70.4596 | 130712.5025 | 0.716 | 78.3298 | 53.7 | 1.53 | 71.8 | 70.9 | 157899.7719 | 0.7103 | 78.4 | 54.9596 | 1.81 | 71.8 | 71.5298 | 177427.4794 | 0.721 | 78.4 | 53.3 | 0.94 | 71.8 | 70.9298 | 98919.6634 | 0.715 | 78.5 | 54.0404 | 0.94 | 71.8 | 71.3 | 96764.8715 | 0.718 | 78.5 | 53.7616 | 1.76 | 71.8 | 70.8404 | 182128.9627 | 0.701 | 78.5 | 53.8298 | 1.71 | 71.8 | 71.1 | 175545.0157 | 0.713
1986 | -2.6 | 78.9 | 50.7701 | 723.9966 | 927.859 | 78.6 | 54.7299 | 1.02 | 71.9 | 71.3299 | 101224.9706 | 0.709 | 0.84832 | 78.2299 | 53.1701 | 1.2 | 71.9 | 70.8 | 125858.1267 | 0.718 | 78.4 | 53.8 | 1.53 | 71.9 | 71 | 157796.4177 | 0.712 | 78.4 | 55.8299 | 1.81 | 71.9 | 71.8 | 171096.3593 | 0.721 | 78.5 | 53.7598 | 0.94 | 71.9 | 71.1299 | 97437.79 | 0.716 | 78.6 | 53.0103 | 0.95 | 71.9 | 71 | 101188.5761 | 0.719 | 78.6 | 52.3197 | 1.77 | 71.9 | 70.4598 | 193605.2515 | 0.703 | 78.5 | 53.4103 | 1.71 | 71.9 | 71.0701 | 179146.1371 | 0.714
1987 | -2.6333 | 79 | 50.8 | 730.7895 | 933.2703 | 78.6 | 54.1799 | 1.02 | 71.93 | 71.27 | 104032.0357 | 0.7093 | 0.89798 | 78.3 | 53.33 | 1.203 | 71.93 | 70.93 | 125908.9373 | 0.7193 | 78.43 | 54.2601 | 1.54 | 71.93 | 71.23 | 154962.8672 | 0.713 | 78.5 | 56.43 | 1.81 | 71.93 | 72.03 | 167000.6095 | 0.721 | 78.5 | 54.6601 | 0.94 | 71.93 | 71.43 | 94226.266 | 0.717 | 78.6 | 52.4 | 0.95 | 71.93 | 70.9 | 104004.6175 | 0.72 | 78.6 | 53.73 | 1.77 | 71.93 | 71 | 184274.9065 | 0.705 | 78.6 | 53.2601 | 1.71 | 71.93 | 71.03 | 181194.7034 | 0.7153
1988 | -2.6667 | 79 | 51.0301 | 721.3162 | 937.6412 | 78.7 | 52.9699 | 1.02 | 72 | 70.9 | 109724.3512 | 0.711 | 0.60215 | 78.3301 | 53.4397 | 1.21 | 72 | 71 | 125801.9059 | 0.721 | 78.5 | 54.7 | 1.54 | 72 | 71.4 | 152768.642 | 0.714 | 78.5 | 56.5699 | 1.81 | 72 | 72.1 | 166448.0333 | 0.721 | 78.6 | 54.8699 | 0.94 | 72 | 71.5699 | 93643.8702 | 0.718 | 78.7 | 52.5 | 0.95 | 72 | 71 | 103966.1299 | 0.7213 | 78.7 | 54.3301 | 1.77 | 72 | 71.2301 | 180365.045 | 0.706 | 78.6 | 54.2603 | 1.71 | 72 | 71.4 | 174659.3703 | 0.717
1989 | -2.7 | 79.1 | 51.2 | 710.9579 | 941.7724 | 78.7 | 52.4697 | 1.02 | 72.1 | 70.8 | 112387.2964 | 0.7123 | 0.37405 | 78.4 | 53.0697 | 1.21 | 72.1 | 71 | 128115.9739 | 0.7223 | 78.5303 | 54.2395 | 1.54 | 72.1 | 71.3 | 156464.084 | 0.715 | 78.6 | 55.8395 | 1.81 | 72.1 | 71.9 | 172210.3358 | 0.721 | 78.6 | 54.1697 | 0.95 | 72.1 | 71.4 | 96765.1876 | 0.7183 | 78.7 | 52.5 | 0.95 | 72.1 | 71.1 | 104239.0497 | 0.723 | 78.7 | 53.9395 | 1.78 | 72.1 | 71.1697 | 183867.0522 | 0.707 | 78.7 | 55.0605 | 1.72 | 72.1 | 71.7 | 169461.7152 | 0.717
1990 | -2.7333 | 79.1 | 50.9696 | 719.5315 | 947.2253 | 78.8 | 52.6304 | 1.03 | 72.1 | 70.9304 | 112197.827 | 0.7143 | 0.37675 | 78.5 | 53.8215 | 1.21 | 72.1 | 71.3304 | 124702.5786 | 0.724 | 78.6 | 54.4911 | 1.54 | 72.1 | 71.4304 | 155549.0601 | 0.7163 | 78.6 | 54.8089 | 1.81 | 72.1 | 71.6696 | 180513.4712 | 0.7213 | 78.7 | 53.8 | 0.95 | 72.1 | 71.4 | 98404.0351 | 0.72 | 78.8 | 52.6 | 0.95 | 72.1 | 71.2 | 104466.4462 | 0.7243 | 78.8 | 53.5304 | 1.78 | 72.1 | 71.1304 | 187612.7222 | 0.709 | 78.7 | 55.1392 | 1.72 | 72.1 | 71.7696 | 169565.6619 | 0.718
1991 | -2.7667 | 79.2 | 51.1 | 724.2327 | 952.3439 | 78.8 | 53.561 | 1.03 | 72.2 | 71.3305 | 108437.7303 | 0.716 | 0.36 | 78.5 | 54.6695 | 1.21 | 72.2 | 71.6 | 121032.8928 | 0.725 | 78.6305 | 55.9915 | 1.54 | 72.2 | 71.9305 | 146541.6934 | 0.717 | 78.7 | 54.2 | 1.81 | 72.2 | 71.5 | 185928.87 | 0.722 | 78.7 | 54 | 0.95 | 72.2 | 71.5 | 98179.4053 | 0.721 | 78.8 | 52.6 | 0.96 | 72.2 | 71.2305 | 104894.5309 | 0.726 | 78.8 | 54.5915 | 1.78 | 72.2 | 71.5305 | 180473.8947 | 0.71 | 78.8 | 55.1915 | 1.72 | 72.2 | 71.8305 | 169376.9221 | 0.7183
1992 | -2.8 | 79.2 | 51.5306 | 705.1104 | 955.653 | 78.9 | 54.3 | 1.03 | 72.2306 | 71.6 | 105795.979 | 0.717 | 0.26983 | 78.6 | 54.1694 | 1.22 | 72.2306 | 71.5 | 123689.6275 | 0.726 | 78.7 | 57.5224 | 1.54 | 72.2306 | 72.4306 | 136662.6356 | 0.717 | 78.7 | 54.4306 | 1.82 | 72.2306 | 71.7 | 184596.9599 | 0.723 | 78.8 | 54.4306 | 0.95 | 72.2306 | 71.6306 | 96877.1711 | 0.722 | 78.9 | 52.3694 | 0.96 | 72.2306 | 71.2 | 106258.8616 | 0.72731 | 78.9 | 55.5306 | 1.79 | 72.2306 | 71.8 | 174152.7902 | 0.711 | 78.8 | 55.5694 | 1.72 | 72.2306 | 72 | 167170.432 | 0.719
1993 | -2.8333 | 79.3 | 51.9307 | 682.109 | 958.3843 | 78.9 | 54.0693 | 1.03 | 72.3 | 71.6 | 107012.4388 | 0.718 | 0.55743 | 78.6 | 54.9536 | 1.22 | 72.3 | 71.8307 | 120299.784 | 0.727 | 78.7307 | 57.9386 | 1.54 | 72.3 | 72.5693 | 134164.2882 | 0.717 | 78.8 | 54.6693 | 1.82 | 72.3 | 71.8 | 183541.0949 | 0.724 | 78.8 | 54.0386 | 0.95 | 72.3 | 71.6 | 98587.462 | 0.723 | 78.9 | 52.5614 | 0.96 | 72.3 | 71.4 | 105646.8418 | 0.729 | 78.9 | 54.9078 | 1.79 | 72.3 | 71.6693 | 179238.1641 | 0.712 | 78.9 | 54.6386 | 1.72 | 72.3 | 71.7693 | 174323.1223 | 0.71931
1994 | -2.8667 | 79.3 | 51.9692 | 674.4944 | 962.0084 | 79 | 53.4692 | 1.03 | 72.4 | 71.4692 | 110186.4444 | 0.71931 | 0.78233 | 78.7 | 55.6383 | 1.22 | 72.4 | 72 | 117357.621 | 0.728 | 78.8 | 56.4766 | 1.54 | 72.4 | 72.1692 | 144153.9132 | 0.717 | 78.8 | 53.6458 | 1.82 | 72.4 | 71.5692 | 191911.6921 | 0.725 | 78.9 | 53.4 | 0.95 | 72.4 | 71.5 | 101589.3673 | 0.724 | 79 | 53.3308 | 0.96 | 72.4 | 71.7 | 102906.3285 | 0.73 | 79 | 55.0234 | 1.79 | 72.4 | 71.7617 | 179205.9439 | 0.713 | 78.9 | 53.8692 | 1.72 | 72.4 | 71.6 | 180307.5014 | 0.72031
1995 | -2.9 | 79.4 | 51.6 | 692.6311 | 967.3405 | 79 | 53.231 | 1.03 | 72.4 | 71.5 | 111440.6244 | 0.721 | 0.79264 | 78.7 | 54.7381 | 1.22 | 72.4 | 71.8 | 122221.4993 | 0.728 | 78.831 | 54.2762 | 1.54 | 72.4 | 71.569 | 158752.428 | 0.71731 | 78.9 | 53.1929 | 1.8231 | 72.4 | 71.431 | 196106.8123 | 0.72631 | 78.9 | 53.5 | 0.95 | 72.4 | 71.6 | 101618.2233 | 0.725 | 79 | 53.0071 | 0.96 | 72.4 | 71.6 | 104745.1377 | 0.731 | 79 | 56.331 | 1.79 | 72.4 | 72.231 | 169969.0998 | 0.713 | 79 | 53.9 | 1.73 | 72.4 | 71.631 | 181228.0187 | 0.722
1996 | -2.9333 | 79.4 | 51.3 | 713.1972 | 973.1107 | 79.1 | 53.5311 | 1.04 | 72.5 | 71.6 | 110589.037 | 0.722 | 0.47769 | 78.8 | 54.7621 | 1.22 | 72.5 | 71.9 | 122371.5389 | 0.729 | 78.9 | 53.5621 | 1.55 | 72.5 | 71.4311 | 164042.3595 | 0.719 | 78.9 | 54.1311 | 1.83 | 72.5 | 71.8 | 189330.8946 | 0.728 | 79 | 53.6 | 0.96 | 72.5 | 71.7 | 101614.2853 | 0.72631 | 79.1 | 52.7621 | 0.96 | 72.5 | 71.6311 | 106121.2002 | 0.73231 | 79.1 | 55.9068 | 1.79 | 72.5 | 72.1689 | 173717.7725 | 0.714 | 79 | 54.9932 | 1.73 | 72.5 | 72.0311 | 173971.4554 | 0.723
1997 | -2.9667 | 79.5 | 51.5312 | 707.4525 | 977.0871 | 79.1 | 53.9 | 1.04 | 72.6 | 71.8 | 109496.9101 | 0.72331 | -0.32617 | 78.8 | 55.7936 | 1.22 | 72.6 | 72.2312 | 117481.2728 | 0.73 | 78.9312 | 53.9688 | 1.55 | 72.6 | 71.6 | 162166.4138 | 0.72031 | 79 | 55.0936 | 1.83 | 72.6 | 72.1312 | 182649.9841 | 0.729 | 79.0312 | 53.9624 | 0.96 | 72.6 | 71.8312 | 100311.3273 | 0.728 | 79.1 | 53.9936 | 0.97 | 72.6 | 72.0312 | 101417.532 | 0.734 | 79.1 | 56.3559 | 1.79 | 72.6 | 72.3312 | 170913.7669 | 0.714 | 79.1 | 57.7495 | 1.73 | 72.6 | 72.8624 | 154011.0431 | 0.723
1998 | -3 | 79.5 | 52.6626 | 657.348 | 977.8061 | 79.2 | 54.1 | 1.04 | 72.6 | 71.9 | 109029.2437 | 0.725 | -1.1385 | 78.9 | 55.9374 | 1.22 | 72.6 | 72.3 | 117017.8482 | 0.73 | 79 | 53.7 | 1.55 | 72.6 | 71.6 | 164485.1061 | 0.722 | 79 | 56.6939 | 1.83 | 72.6 | 72.6313 | 171174.1294 | 0.729 | 79.1 | 54.5 | 0.96 | 72.6 | 72 | 98706.3876 | 0.729 | 79.2 | 54.5687 | 0.97 | 72.6 | 72.2687 | 99256.1608 | 0.734 | 79.2 | 58.6939 | 1.79 | 72.6 | 73.0313 | 153733.5303 | 0.714 | 79.1 | 60.7252 | 1.73 | 72.6 | 73.7313 | 132915.0063 | 0.722
1999 | -3.0333 | 79.6 | 53.5314 | 606.9378 | 977.6628 | 79.2 | 54.6943 | 1.04 | 72.7 | 72.1314 | 106674.5039 | 0.726 | -1.1102 | 78.9 | 54.9686 | 1.22 | 72.7 | 72.1 | 122321.3983 | 0.731 | 79.1 | 54.7571 | 1.56 | 72.7 | 71.9628 | 158181.9209 | 0.72331 | 79.1 | 57.4 | 1.83 | 72.7 | 72.9 | 166001.4074 | 0.729 | 79.1314 | 54.4 | 0.96 | 72.7 | 72.1 | 99203.71 | 0.73 | 79.2 | 54.3 | 0.97 | 72.7 | 72.2 | 100662.8141 | 0.735 | 79.2 | 59.5 | 1.79 | 72.7 | 73.3 | 147553.1865 | 0.713 | 79.2 | 60.8057 | 1.72 | 72.7 | 73.7686 | 132240.4787 | 0.72
2000 | -3.0667 | 79.6 | 53.8 | 585.4054 | 979.2577 | 79.3 | 55.8946 | 1.04 | 72.7315 | 72.5315 | 101795.461 | 0.726 | -0.75401 | 79 | 55.1631 | 1.23 | 72.7315 | 72.2 | 122028.3074 | 0.732 | 79.1 | 56 | 1.56 | 72.7315 | 72.4 | 150286.7936 | 0.724 | 79.1 | 56.7054 | 1.83 | 72.7315 | 72.7 | 171743.6019 | 0.729 | 79.2 | 54.3 | 0.96 | 72.7315 | 72.1 | 100086.1541 | 0.73032 | 79.3 | 54.2685 | 0.97 | 72.7315 | 72.3 | 101304.8071 | 0.73532 | 79.3 | 59.0685 | 1.79 | 72.7315 | 73.2 | 151185.1891 | 0.71268 | 79.2 | 59.8 | 1.72 | 72.7315 | 73.5 | 139843.7969 | 0.719
2001 | -3.1 | 79.7 | 53.9 | 576.2317 | 981.5583 | 79.3 | 56.7317 | 1.04 | 72.8 | 72.8 | 98501.5676 | 0.726 | -0.46008 | 79 | 55.8 | 1.23 | 72.8 | 72.4 | 118886.745 | 0.733 | 79.1317 | 57.0266 | 1.56 | 72.8 | 72.7317 | 144533.3652 | 0.725 | 79.2 | 56.1 | 1.83 | 72.8 | 72.6 | 176959.6658 | 0.729 | 79.2 | 54.5317 | 0.96 | 72.8 | 72.2 | 99451.4372 | 0.73132 | 79.3 | 54.5633 | 0.97 | 72.8 | 72.4 | 100399.3448 | 0.736 | 79.3 | 58.005 | 1.79 | 72.8 | 72.9 | 159176.2387 | 0.712 | 79.3 | 58.905 | 1.72 | 72.8 | 73.2683 | 146059.2123 | 0.718
2002 | -3.1333 | 79.7 | 53.9318 | 578.8329 | 984.4271 | 79.4 | 57.3318 | 1.04 | 72.9 | 73 | 96177.4682 | 0.726 | -0.16146 | 79.1 | 56.1318 | 1.23 | 72.9 | 72.6 | 117643.5323 | 0.733 | 79.2 | 57.8682 | 1.56 | 72.9 | 73 | 139192.486 | 0.724 | 79.2 | 55.5047 | 1.83 | 72.9 | 72.4682 | 181495.8059 | 0.729 | 79.3 | 54.7682 | 0.96 | 72.9 | 72.3 | 98871.4171 | 0.732 | 79.4 | 54.6682 | 0.97 | 72.9 | 72.5 | 99994.431 | 0.737 | 79.4 | 57.5318 | 1.79 | 72.9 | 72.8 | 163418.1538 | 0.712 | 79.3 | 58.0682 | 1.72 | 72.9 | 73 | 152724.3337 | 0.717
2003 | -3.1667 | 79.8 | 54.1319 | 565.6493 | 985.9956 | 79.4 | 57.7 | 1.04 | 72.9 | 73.1 | 94796.5213 | 0.726 | -0.25826 | 79.1 | 56.9956 | 1.23 | 72.9 | 72.8319 | 113384.6252 | 0.733 | 79.2319 | 59.2232 | 1.56 | 72.9 | 73.4638 | 130408.8989 | 0.724 | 79.3 | 56.2232 | 1.83 | 72.9 | 72.6638 | 176703.5869 | 0.73 | 79.3 | 54.8 | 0.96 | 72.9 | 72.4 | 98999.2441 | 0.733 | 79.4 | 54.7319 | 0.97 | 72.9 | 72.5319 | 100281.7924 | 0.737 | 79.4 | 59.6551 | 1.79 | 72.9 | 73.4638 | 147757.362 | 0.712 | 79.4 | 58.4638 | 1.72 | 72.9 | 73.2 | 149928.4956 | 0.717
2004 | -3.2 | 79.8 | 55.328 | 522.7884 | 984.716 | 79.5 | 57.832 | 1.04 | 73 | 73.2 | 94212.2687 | 0.726 | -0.50836 | 79.2 | 57.9 | 1.23 | 73 | 73.132 | 109243.5888 | 0.733 | 79.3 | 60.304 | 1.56 | 73 | 73.768 | 123443.2959 | 0.723 | 79.3 | 57.9 | 1.83 | 73 | 73.2 | 164054.6987 | 0.73 | 79.4 | 55.1 | 0.97 | 73 | 72.532 | 98027.2925 | 0.734 | 79.5 | 55.1 | 0.97 | 73 | 72.7 | 99096.1661 | 0.738 | 79.5 | 62.032 | 1.7868 | 73 | 74.2 | 129869.464 | 0.71068 | 79.4 | 59.464 | 1.71 | 73 | 73.5 | 143256.9063 | 0.71668
2005 | -3.2333 | 79.9 | 56.3 | 451.7467 | 981.2321 | 79.5 | 57.7358 | 1.04 | 73.0321 | 73.2 | 94826.6436 | 0.725 | -0.87111 | 79.2 | 58.8285 | 1.23 | 73.0321 | 73.4321 | 104419.9676 | 0.733 | 79.3321 | 59.4 | 1.55 | 73.0321 | 73.5 | 129611.5875 | 0.722 | 79.4 | 58.1321 | 1.83 | 73.0321 | 73.3 | 162823.4698 | 0.72968 | 79.4 | 55.3 | 0.97 | 73.0321 | 72.6321 | 97511.6268 | 0.73432 | 79.5 | 55 | 0.97 | 73.0321 | 72.7 | 99601.1583 | 0.738 | 79.5 | 61.7037 | 1.78 | 73.0321 | 74.1 | 132503.6598 | 0.70868 | 79.5 | 60.8285 | 1.71 | 73.0321 | 73.9321 | 133669.4461 | 0.71568
2006 | -3.2667 | 79.9 | 56.6 | 439.6918 | 981.1033 | 79.6 | 58.3289 | 1.04 | 73.1 | 73.4322 | 92624.9994 | 0.725 | -1.3978 | 79.2322 | 59.2355 | 1.23 | 73.1 | 73.5678 | 102606.1402 | 0.732 | 79.4 | 59.8645 | 1.55 | 73.1 | 73.7 | 126991.4415 | 0.721 | 79.4 | 59.7934 | 1.83 | 73.1 | 73.7645 | 150554.1607 | 0.729 | 79.5 | 56.0967 | 0.97 | 73.1 | 72.9322 | 94664.8204 | 0.735 | 79.6 | 55.3645 | 0.97 | 73.1 | 72.8322 | 98607.8208 | 0.739 | 79.6 | 63.2223 | 1.78 | 73.1 | 74.5967 | 121177.432 | 0.707 | 79.5 | 62.7289 | 1.71 | 73.1 | 74.5322 | 119880.0024 | 0.714
2007 | -3.3 | 80 | 58.0294 | 380.6193 | 976.7825 | 79.6 | 59.997 | 1.04 | 73.2 | 73.9323 | 85218.8086 | 0.724 | -1.7262 | 79.3 | 58.2353 | 1.23 | 73.2 | 73.3 | 107883.866 | 0.732 | 79.4323 | 60.7647 | 1.55 | 73.2 | 73.9323 | 121020.1072 | 0.72 | 79.5 | 61.5323 | 1.83 | 73.2 | 74.3 | 136969.4629 | 0.72768 | 79.5 | 57.597 | 0.97 | 73.2 | 73.3323 | 88796.7228 | 0.735 | 79.6 | 58.3558 | 0.97 | 73.2 | 73.697 | 86422.0203 | 0.739 | 79.6 | 65.6677 | 1.77 | 73.2 | 75.3 | 103076.9654 | 0.70468 | 79.6 | 64.0323 | 1.7 | 73.2 | 74.9 | 110612.8728 | 0.71168
2008 | -3.3333 | 80 | 59.3649 | 294.6329 | 970.1728 | 79.7 | 60.7 | 1.04 | 73.2 | 74.1675 | 82289.5665 | 0.723 | -1.6401 | 79.3325 | 58 | 1.23 | 73.2 | 73.3 | 109316.4038 | 0.732 | 79.5 | 61.8649 | 1.55 | 73.2 | 74.3 | 114271.6445 | 0.719 | 79.5 | 62.3974 | 1.82 | 73.2 | 74.6 | 130405.6393 | 0.72568 | 79.6 | 58.8649 | 0.97 | 73.2 | 73.7325 | 83899.0664 | 0.735 | 79.7 | 61.6649 | 0.97 | 73.2 | 74.6325 | 73089.209 | 0.73768 | 79.7 | 65.6325 | 1.76 | 73.2 | 75.3 | 103174.5913 | 0.701 | 79.6 | 63.9675 | 1.7 | 73.2 | 74.9 | 111090.9582 | 0.709
2009 | -3.3667 | 80.1 | 59.8326 | 269.5386 | 967.2045 | 79.7 | 60.9326 | 1.04 | 73.3 | 74.2326 | 81425.3592 | 0.722 | -1.5881 | 79.4 | 59.728 | 1.2267 | 73.3 | 73.8326 | 100593.2285 | 0.73167 | 79.5 | 63.4629 | 1.54 | 73.3 | 74.7652 | 103772.5798 | 0.717 | 79.6 | 63.3 | 1.82 | 73.3 | 74.8 | 123844.8368 | 0.72367 | 79.6 | 61.1606 | 0.97 | 73.3 | 74.4652 | 74402.3811 | 0.73367 | 79.7 | 62.2326 | 0.97 | 73.3 | 74.8 | 70726.65 | 0.735 | 79.7 | 67.628 | 1.75 | 73.3 | 75.8977 | 88699.1878 | 0.69767 | 79.7 | 63.9652 | 1.69 | 73.3 | 74.9 | 110873.3595 | 0.70667
2010 | -3.4 | 80.1 | 61.3981 | 203.398 | 960.7115 | 79.8 | 62.5635 | 1.03 | 73.4 | 74.7327 | 74393.687 | 0.72 | -1.6066 | 79.4327 | 62.0327 | 1.22 | 73.4 | 74.5 | 89128.1667 | 0.73 | 79.6 | 64.2346 | 1.54 | 73.4 | 75 | 98885.5553 | 0.71467 | 79.6 | 63.8654 | 1.81 | 73.4 | 75 | 119684.1459 | 0.721 | 79.7 | 64.3635 | 0.96 | 73.4 | 75.3327 | 61549.2576 | 0.73167 | 79.8 | 62.2673 | 0.96 | 73.4 | 74.8 | 70775.0107 | 0.733 | 79.8 | 69.1019 | 1.74 | 73.4 | 76.3673 | 77579.8693 | 0.69367 | 79.7 | 64.2673 | 1.6867 | 73.4 | 75 | 108988.8884 | 0.704
2011 | -3.4333 | 80.2 | 62.3 | 137.7814 | 953.8703 | 79.8 | 64.3656 | 1.03 | 73.4 | 75.2328 | 66442.9177 | 0.71767 | -1.7129 | 79.5 | 62.5 | 1.22 | 73.4 | 74.6 | 86546.206 | 0.72867 | 79.6 | 63.7 | 1.53 | 73.4 | 74.8 | 102217.6773 | 0.71267 | 79.7 | 64.8656 | 1.8067 | 73.4 | 75.3 | 111666.9479 | 0.71867 | 79.7 | 65.4672 | 0.96 | 73.4 | 75.6 | 57184.9182 | 0.728 | 79.8 | 62.0328 | 0.96 | 73.4 | 74.8 | 71450.2159 | 0.731 | 79.8 | 68.0672 | 1.73 | 73.4 | 76.0672 | 84778.021 | 0.689 | 79.8 | 64.7984 | 1.68 | 73.4 | 75.1328 | 105166.2916 | 0.70167
2012 | -3.4667 | 80.2 | 62.3 | 133.5025 | 951.2354 | 79.9 | 64.6671 | 1.03 | 73.5 | 75.3 | 65217.1117 | 0.715 | -1.9526 | 79.5 | 62.8329 | 1.22 | 73.5 | 74.7 | 85056.4832 | 0.72667 | 79.7 | 63.9658 | 1.53 | 73.5 | 74.9329 | 100366.9872 | 0.71067 | 79.7 | 65.5329 | 1.8 | 73.5 | 75.5 | 106530.9634 | 0.71567 | 79.8 | 64.7342 | 0.95 | 73.5 | 75.4 | 59957.0957 | 0.725 | 79.9 | 62.5329 | 0.96 | 73.5 | 74.9 | 69615.6409 | 0.729 | 79.9 | 67.2342 | 1.72 | 73.5 | 75.7671 | 90714.1674 | 0.68567 | 79.8 | 65.8 | 1.67 | 73.5 | 75.4 | 98259.7634 | 0.699
2013 | -3.5 | 80.3 | 62.5 | 127.341 | 948.5018 | 79.9 | 63.9339 | 1.02 | 73.533 | 75.1 | 68414.2867 | 0.712 | -1.8901 | 79.6 | 63.6661 | 1.21 | 73.533 | 74.933 | 81027.0873 | 0.72467 | 79.7 | 64.8661 | 1.5267 | 73.533 | 75.2 | 94874.6141 | 0.708 | 79.8 | 65.6 | 1.79 | 73.533 | 75.5 | 105930.7991 | 0.71267 | 79.8 | 64.133 | 0.95 | 73.533 | 75.2 | 62279.7749 | 0.722 | 79.9 | 62.6339 | 0.96 | 73.533 | 74.967 | 69132.7726 | 0.72667 | 79.9 | 66.3339 | 1.71 | 73.533 | 75.467 | 97362.2858 | 0.682 | 79.9 | 65.767 | 1.6667 | 73.533 | 75.4 | 98132.0751 | 0.696
2014 | -3.5333 | 80.3 | 62.4 | 125.9626 | 946.3668 | 80 | 62.8668 | 1.02 | 73.6 | 74.8 | 72783.9229 | 0.71 | -1.6398 | 79.6 | 64 | 1.21 | 73.6 | 75.1 | 79075.216 | 0.72267 | 79.8 | 65.6 | 1.52 | 73.6 | 75.4 | 89955.7837 | 0.70567 | 79.8 | 65.0337 | 1.78 | 73.6 | 75.3668 | 109955.9585 | 0.70967 | 79.9 | 63.3005 | 0.95 | 73.6 | 74.9668 | 65573.3845 | 0.72 | 80 | 62.2668 | 0.95 | 73.6 | 74.8 | 70644.991 | 0.72467 | 80 | 65.0005 | 1.71 | 73.6 | 75.0668 | 106729.6664 | 0.67967 | 79.9 | 65.1668 | 1.66 | 73.6 | 75.2668 | 102176.612 | 0.69367
2015 | -3.5667 | 80.4 | 61.7667 | 151.4615 | 946.8331 | 80 | 62.4 | 1.02 | 73.7 | 74.7 | 74759.0398 | 0.70867 | -1.2221 | 79.7 | 63.7 | 1.21 | 73.7 | 75 | 80567.2277 | 0.72067 | 79.8 | 65.8 | 1.51 | 73.7 | 75.5 | 88791.0801 | 0.70267 | 79.9 | 64.1667 | 1.78 | 73.7 | 75.1 | 116451.9011 | 0.70767 | 79.9 | 63.2331 | 0.94 | 73.7 | 74.9665 | 65947.7429 | 0.718 | 80 | 62.5333 | 0.95 | 73.7 | 74.9 | 69614.3761 | 0.723 | 80 | 64 | 1.7 | 73.7 | 74.7 | 113627.4383 | 0.678 | 80 | 64.1002 | 1.65 | 73.7 | 74.8667 | 109977.5183 | 0.691
2016 | -3.6 | 80.4 | 61.6 | 170.2987 | 947.3666 | 80.1 | 62.8668 | 1.0167 | 73.7334 | 74.8334 | 72990.6988 | 0.707 | -0.85398 | 79.7 | 63.4666 | 1.2 | 73.7334 | 74.9 | 81919.4418 | 0.71867 | 79.9 | 65.2332 | 1.51 | 73.7334 | 75.3 | 92046.9509 | 0.7 | 79.9 | 62.9998 | 1.77 | 73.7334 | 74.7666 | 125175.4864 | 0.70567 | 80 | 64.3 | 0.94 | 73.7334 | 75.3 | 61560.4765 | 0.71567 | 80.1 | 62.8 | 0.95 | 73.7334 | 75 | 68428.6909 | 0.721 | 80.1 | 63.6666 | 1.7 | 73.7334 | 74.6 | 116330.5354 | 0.676 | 80 | 63.1 | 1.65 | 73.7334 | 74.6 | 116581.9749 | 0.68967
2017 | -3.65 | 80.5 | 61.4665 | 169.2752 | 948.101 | 80.1 | 63.6335 | 1.01 | 73.8335 | 75.1 | 69723.5331 | 0.705 | -0.70898 | 79.8 | 63.667 | 1.2 | 73.8335 | 75.0335 | 80788.462 | 0.717 | 79.9 | 64.033 | 1.5 | 73.8335 | 74.9665 | 99696.549 | 0.698 | 80 | 61.833 | 1.77 | 73.8335 | 74.4 | 134246.3232 | 0.704 | 80 | 64.6 | 0.94 | 73.8335 | 75.4 | 60546.4631 | 0.71366 | 80.1 | 63.0335 | 0.95 | 73.8335 | 75.1 | 67511.9371 | 0.719 | 80.1 | 63.2 | 1.7 | 73.8335 | 74.5 | 119769.2549 | 0.675 | 80.1 | 62.9 | 1.65 | 73.8335 | 74.5335 | 118302.3225 | 0.688
2018 | -3.7 | 80.6 | 61.1664 | 184.5379 | 950.4681 | 80.2 | 64.3336 | 1.01 | 73.9 | 75.3 | 67145.7588 | 0.70366 | -0.56118 | 79.9 | 64.2 | 1.2 | 73.9 | 75.2 | 78530.0579 | 0.715 | 80 | 63.3 | 1.5 | 73.9 | 74.7 | 104735.9482 | 0.69666 | 80 | 61.3664 | 1.77 | 73.9 | 74.3 | 138019.2657 | 0.704 | 80.1 | 64.8 | 0.94 | 73.9 | 75.5 | 59813.6685 | 0.711 | 80.2 | 63.7672 | 0.94 | 73.9 | 75.3336 | 64713.0828 | 0.717 | 80.2 | 63.1 | 1.69 | 73.9 | 74.5 | 121071.6291 | 0.674 | 80.1336 | 62.6328 | 1.64 | 73.9 | 74.5 | 120552.7575 | 0.687
2019 | -3.75 | 80.7 | 60.9663 | 192.9699 | 952.8687 | 80.3 | 64.6 | 1.01 | 74 | 75.4 | 65822.8634 | 0.701 | -0.43502 | 79.9337 | 63.3988 | 1.19 | 74 | 74.9663 | 82544.9397 | 0.713 | 80.1 | 63.1 | 1.5 | 74 | 74.7 | 106060.2077 | 0.69566 | 80.1 | 61.8675 | 1.77 | 74 | 74.4337 | 134972.4815 | 0.703 | 80.2 | 65.0337 | 0.93 | 74 | 75.6 | 58900.0628 | 0.709 | 80.3 | 64.5337 | 0.94 | 74 | 75.6 | 61908.5851 | 0.715 | 80.3 | 63.2 | 1.69 | 74 | 74.5 | 120862.5716 | 0.67366 | 80.2 | 62.4 | 1.64 | 74 | 74.5 | 122469.3426 | 0.687
2020 | -3.8 | 80.7 | 60.8 | 202.4354 | 955.9031 | 80.3339 | 64.4661 | 1 | 74.1 | 75.4 | 66790.5088 | 0.699 | -0.42661 | 80 | 62.0323 | 1.19 | 74.1 | 74.6 | 89467.4145 | 0.712 | 80.1 | 63.1 | 1.4966 | 74.1 | 74.7339 | 106474.819 | 0.69466 | 80.2 | 62.6339 | 1.76 | 74.1 | 74.7339 | 129542.6743 | 0.702 | 80.2 | 65.1661 | 0.93 | 74.1 | 75.6 | 58657.1023 | 0.70666 | 80.4 | 64.9 | 0.94 | 74.1 | 75.7 | 60687.8141 | 0.71266 | 80.3 | 63.3339 | 1.69 | 74.1 | 74.6 | 119890.7151 | 0.673 | 80.3 | 62.5 | 1.64 | 74.1 | 74.5339 | 121910.059 | 0.686
2021 | -3.85 | 80.8 | 60.7 | 207.0774 | 959.1378 | 80.4 | 64.066 | 1 | 74.2 | 75.3 | 68631.0977 | 0.69766 | -0.3883 | 80.1 | 61.934 | 1.19 | 74.2 | 74.6 | 90549.0764 | 0.711 | 80.2 | 63.2 | 1.49 | 74.2 | 74.8 | 106324.4292 | 0.69366 | 80.234 | 62.8 | 1.76 | 74.2 | 74.8 | 128590.2393 | 0.701 | 80.3 | 64.3321 | 0.93 | 74.2 | 75.4 | 61834.175 | 0.704 | 80.4 | 64.5321 | 0.93 | 74.2 | 75.6 | 62125.7198 | 0.71 | 80.4 | 63.366 | 1.69 | 74.2 | 74.7 | 120387.8374 | 0.672 | 80.4 | 62.6 | 1.64 | 74.2 | 74.6 | 122016.6068 | 0.685
2022 | -3.9 | 80.9 | 60.5 | 213.9157 | 962.8727 | 80.5 | 63.7 | 1 | 74.3 | 75.2 | 70099.7629 | 0.696 | -0.35996 | 80.2 | 62.4 | 1.19 | 74.3 | 74.8 | 88522.8595 | 0.711 | 80.3 | 63.2 | 1.49 | 74.3 | 74.9 | 106428.3505 | 0.693 | 80.3 | 62.6659 | 1.76 | 74.3 | 74.8 | 130062.9806 | 0.70066 | 80.4 | 63.4659 | 0.92 | 74.3 | 75.1659 | 65455.7624 | 0.703 | 80.5 | 63.8659 | 0.93 | 74.3 | 75.4 | 64952.6716 | 0.708 | 80.5 | 63.0659 | 1.69 | 74.3 | 74.6 | 122788.8956 | 0.671 | 80.4341 | 62.6 | 1.64 | 74.3 | 74.7 | 121937.2027 | 0.685
2023 | -3.95 | 81 | 60.3 | 223.9156 | 967.1736 | 80.6 | 63.6342 | 1 | 74.4 | 75.2 | 70546.6437 | 0.695 | -0.34366 | 80.2 | 62.6342 | 1.19 | 74.4 | 74.9 | 87466.6729 | 0.71 | 80.4 | 63.4684 | 1.49 | 74.4 | 75 | 105069.5804 | 0.692 | 80.4 | 62.4 | 1.76 | 74.4 | 74.8 | 132110.8595 | 0.7 | 80.5 | 63.1 | 0.92 | 74.4 | 75.1 | 67022.0906 | 0.702 | 80.6 | 63.5 | 0.93 | 74.4 | 75.4 | 66393.2418 | 0.707 | 80.5342 | 62.8 | 1.69 | 74.4 | 74.6 | 124928.2025 | 0.671 | 80.5 | 62.7342 | 1.64 | 74.4 | 74.7342 | 121633.923 | 0.684
2024 | -4 | 81 | 60.3 | 226.0255 | 971.0402 | 80.6343 | 63.8 | 1 | 74.5 | 75.3 | 70241.1129 | 0.69366 | -0.32191 | 80.3 | 63.0686 | 1.19 | 74.5 | 75.1 | 85508.6891 | 0.709 | 80.4 | 63.8 | 1.49 | 74.5 | 75.1 | 103385.6154 | 0.691 | 80.5 | 62.0657 | 1.76 | 74.5 | 74.7 | 135133.0218 | 0.699 | 80.5 | 63.1 | 0.92 | 74.5 | 75.1 | 67206.1285 | 0.701 | 80.6343 | 63.5 | 0.93 | 74.5 | 75.4 | 66666.7695 | 0.705 | 80.6 | 62.7 | 1.68 | 74.5 | 74.6 | 126359.4623 | 0.671 | 80.6 | 62.8 | 1.64 | 74.5 | 74.8 | 121443.5879 | 0.684
2025 | -4.05 | 81.1 | 60.4 | 222.0311 | 974.641 | 80.7 | 63.9 | 0.99 | 74.6 | 75.4 | 69900.4309 | 0.692 | -0.27356 | 80.4 | 63.5344 | 1.19 | 74.6 | 75.3 | 83392.8031 | 0.708 | 80.5 | 63.7656 | 1.49 | 74.6 | 75.1 | 104002.808 | 0.69 | 80.5344 | 61.8 | 1.76 | 74.6 | 74.7 | 137453.635 | 0.699 | 80.6 | 63.3344 | 0.92 | 74.6 | 75.2344 | 66361.0015 | 0.7 | 80.7 | 63.5 | 0.93 | 74.6 | 75.4 | 66613.495 | 0.704 | 80.7 | 62.4656 | 1.68 | 74.6 | 74.5656 | 128409.7247 | 0.671 | 80.7 | 62.8 | 1.63 | 74.6 | 74.9 | 121840.8204 | 0.683
2026 | -4.1 | 81.2 | 60.4 | 221.0273 | 978.3764 | 80.8 | 63.9655 | 0.99 | 74.7 | 75.4 | 69855.0226 | 0.691 | -0.20613 | 80.5 | 63.7 | 1.18 | 74.7 | 75.3 | 83018.3976 | 0.707 | 80.6 | 63.7 | 1.48 | 74.7 | 75.2 | 104690.4949 | 0.689 | 80.6 | 61.8 | 1.76 | 74.7 | 74.7 | 138322.8507 | 0.699 | 80.7 | 63.8691 | 0.92 | 74.7 | 75.4345 | 64586.4511 | 0.699 | 80.8 | 63.6 | 0.92 | 74.7 | 75.5 | 66412.3845 | 0.703 | 80.8 | 62.4 | 1.69 | 74.7 | 74.6 | 129681.3984 | 0.671 | 80.7345 | 62.8 | 1.63 | 74.7 | 74.9 | 122679.4173 | 0.683
2027 | -4.15 | 81.3 | 60.4 | 221.4347 | 982.3119 | 80.9 | 64 | 0.99 | 74.8 | 75.5 | 69854.494 | 0.69 | -0.15596 | 80.5 | 63.2307 | 1.18 | 74.8 | 75.2653 | 85505.0949 | 0.706 | 80.7 | 63.6 | 1.48 | 74.8 | 75.2 | 105695.0966 | 0.68865 | 80.7 | 61.8 | 1.76 | 74.8 | 74.8 | 138496.0267 | 0.699 | 80.8 | 64.4 | 0.92 | 74.8 | 75.6 | 62807.6121 | 0.69765 | 80.9 | 63.7 | 0.92 | 74.8 | 75.6 | 66180.2675 | 0.70165 | 80.8347 | 62.4 | 1.69 | 74.8 | 74.6 | 129946.0363 | 0.671 | 80.8 | 62.8 | 1.63 | 74.8 | 74.9 | 123214.1908 | 0.683
2028 | -4.2 | 81.3 | 60.4 | 223.1696 | 986.513 | 80.9348 | 64.0652 | 0.99 | 74.9 | 75.5 | 69845.941 | 0.689 | -0.10809 | 80.6 | 62.6652 | 1.18 | 74.9 | 75.1 | 88829.1569 | 0.706 | 80.7 | 63.3652 | 1.48 | 74.9 | 75.1 | 107686.5086 | 0.688 | 80.8 | 61.9 | 1.76 | 74.9 | 74.9 | 138373.1442 | 0.699 | 80.8 | 64.6 | 0.92 | 74.9 | 75.7 | 62192.6848 | 0.696 | 80.9348 | 63.8 | 0.92 | 74.9 | 75.6 | 66229.3278 | 0.7 | 80.9 | 62.4 | 1.69 | 74.9 | 74.7 | 130452.7069 | 0.671 | 80.9 | 62.7652 | 1.63 | 74.9 | 75 | 123713.9696 | 0.68265
2029 | -4.25 | 81.4 | 60.3 | 225.914 | 990.914 | 81 | 64.1 | 0.99 | 74.9349 | 75.6 | 69906.7792 | 0.688 | -0.04186 | 80.7 | 62.3651 | 1.18 | 74.9349 | 75.1 | 90504.872 | 0.705 | 80.8 | 63.2 | 1.48 | 74.9349 | 75.1 | 109096.8224 | 0.688 | 80.8349 | 61.9349 | 1.76 | 74.9349 | 74.9349 | 138667.0284 | 0.699 | 80.9 | 64.6 | 0.91 | 74.9349 | 75.7 | 62471.3257 | 0.695 | 81 | 63.8 | 0.92 | 74.9349 | 75.6 | 66422.7573 | 0.699 | 81 | 62.5 | 1.69 | 74.9349 | 74.8 | 130274.3772 | 0.671 | 81 | 62.7 | 1.63 | 74.9349 | 75 | 124669.6642 | 0.682
2030 | -4.3 | 81.5 | 60.3 | 225.8549 | 995.0801 | 81.1 | 64.2 | 0.99 | 75.035 | 75.635 | 69624.3509 | 0.687 | -0.00019935 | 80.735 | 62.535 | 1.18 | 75.035 | 75.135 | 90022.5075 | 0.705 | 80.9 | 63.2 | 1.48 | 75.035 | 75.2 | 109203.0638 | 0.687 | 80.9 | 62 | 1.76 | 75.035 | 75 | 138725.1028 | 0.699 | 81 | 64.465 | 0.91 | 75.035 | 75.7 | 63146.68 | 0.694 | 81.1 | 63.8 | 0.92 | 75.035 | 75.7 | 66581.7359 | 0.698 | 81.1 | 62.6 | 1.69 | 75.035 | 74.9 | 130292.5829 | 0.672 | 81.035 | 62.7 | 1.63 | 75.035 | 75.035 | 125146.2122 | 0.682
2031 | -4.35 | 81.6 | 60.4 | 222.019 | 999.081 | 81.2 | 64.2 | 0.98649 | 75.1 | 75.7 | 69683.3612 | 0.686 | 0.04081 | 80.8 | 62.7351 | 1.18 | 75.1 | 75.3 | 89211.2113 | 0.705 | 80.9351 | 63.3 | 1.48 | 75.1 | 75.3 | 109131.3082 | 0.687 | 81 | 62.1 | 1.76 | 75.1 | 75.1 | 138671.746 | 0.699 | 81.1 | 64.2649 | 0.91 | 75.1 | 75.7 | 64061.766 | 0.693 | 81.2 | 63.7 | 0.92 | 75.1 | 75.7 | 66869.3488 | 0.697 | 81.1351 | 62.6 | 1.69 | 75.1 | 74.9 | 131037.429 | 0.672 | 81.1 | 62.7 | 1.63 | 75.1 | 75.1 | 125628.3212 | 0.682
2032 | -4.4 | 81.6 | 60.4 | 220.1648 | 1003.2172 | 81.2352 | 64.4 | 0.98 | 75.2 | 75.8 | 69378.5454 | 0.685 | 0.080819 | 80.9 | 62.8 | 1.18 | 75.2 | 75.3352 | 89214.7836 | 0.705 | 81 | 63.4 | 1.48 | 75.2 | 75.3352 | 108852.4064 | 0.687 | 81.1 | 62.1 | 1.76 | 75.2 | 75.1352 | 139052.7782 | 0.699 | 81.1 | 64.1 | 0.91 | 75.2 | 75.7 | 64705.4925 | 0.692 | 81.2352 | 63.7 | 0.92 | 75.2 | 75.7 | 67091.2412 | 0.69665 | 81.2 | 62.5 | 1.69 | 75.2 | 74.9 | 132055.9205 | 0.672 | 81.2 | 62.7 | 1.63 | 75.2 | 75.1352 | 126139.8527 | 0.682
2033 | -4.45 | 81.7 | 60.5 | 218.6232 | 1007.3828 | 81.3 | 64.6 | 0.98 | 75.3 | 75.9 | 68631.192 | 0.68465 | 0.102 | 81 | 62.9354 | 1.18 | 75.3 | 75.4 | 89026.0305 | 0.705 | 81.1 | 63.5 | 1.48 | 75.3 | 75.4 | 108630.8617 | 0.687 | 81.1354 | 62 | 1.76 | 75.3 | 75.2 | 140301.9363 | 0.699 | 81.2 | 64.1354 | 0.91 | 75.3 | 75.8 | 64823.8795 | 0.691 | 81.3 | 63.8 | 0.92 | 75.3 | 75.8 | 66987.5426 | 0.696 | 81.3 | 62.7354 | 1.69 | 75.3 | 75.0354 | 131392.1048 | 0.673 | 81.3 | 62.8 | 1.63 | 75.3 | 75.2 | 126283.1372 | 0.683
2034 | -4.5 | 81.8 | 60.6 | 214.0453 | 1011.0774 | 81.4 | 64.7 | 0.98 | 75.4 | 75.9355 | 68556.722 | 0.684 | 0.089872 | 81.0355 | 63 | 1.18 | 75.4 | 75.5 | 88977.3257 | 0.705 | 81.2 | 63.5355 | 1.48 | 75.4 | 75.5 | 108933.1341 | 0.687 | 81.2 | 62 | 1.76 | 75.4 | 75.2 | 141007.5642 | 0.699 | 81.3 | 64.2 | 0.91 | 75.4 | 75.8 | 64732.7112 | 0.691 | 81.4 | 63.9 | 0.91 | 75.4 | 75.9 | 66933.6649 | 0.695 | 81.4 | 63 | 1.69 | 75.4 | 75.2 | 130061.4007 | 0.673 | 81.3 | 62.9 | 1.63 | 75.4 | 75.3 | 126035.0971 | 0.683
2035 | -4.5333 | 81.8 | 60.6 | 212.4644 | 1013.8779 | 81.4356 | 64.5644 | 0.98 | 75.5 | 75.9 | 69228.4563 | 0.683 | 0.090203 | 81.1 | 63 | 1.18 | 75.5 | 75.5 | 89246.5201 | 0.704 | 81.2356 | 63.6 | 1.48 | 75.5 | 75.5 | 109174.025 | 0.687 | 81.3 | 62.1 | 1.76 | 75.5 | 75.3 | 140870.9129 | 0.69936 | 81.3356 | 64.3 | 0.91 | 75.5 | 75.9 | 64775.4941 | 0.69 | 81.5 | 63.8 | 0.91 | 75.5 | 75.9 | 67416.617 | 0.694 | 81.4 | 63 | 1.69 | 75.5 | 75.3 | 130124.1692 | 0.673 | 81.4 | 62.9 | 1.63 | 75.5 | 75.4 | 126245.5541 | 0.683
2036 | -4.5667 | 81.9 | 60.6 | 212.2714 | 1016.8142 | 81.5 | 64.5 | 0.98 | 75.5 | 75.9 | 69756.813 | 0.682 | 0.11264 | 81.2 | 63 | 1.18 | 75.5 | 75.6 | 89377.3635 | 0.704 | 81.3 | 63.6 | 1.48 | 75.5 | 75.6 | 109605.5069 | 0.686 | 81.3 | 62.1 | 1.76 | 75.5 | 75.4 | 141053.1505 | 0.7 | 81.4 | 64.3 | 0.91 | 75.5 | 75.9 | 64832.6362 | 0.689 | 81.5 | 63.7 | 0.91 | 75.5 | 75.9 | 67961.5657 | 0.694 | 81.5 | 63 | 1.69 | 75.5 | 75.3 | 130999.8564 | 0.674 | 81.5 | 62.9 | 1.63 | 75.5 | 75.4 | 126534.996 | 0.683
2037 | -4.6 | 81.9 | 60.5642 | 213.3433 | 1019.9507 | 81.5358 | 64.5 | 0.98 | 75.6 | 76 | 69841.6746 | 0.682 | 0.12715 | 81.2 | 62.9 | 1.18 | 75.6 | 75.6 | 90056.8071 | 0.704 | 81.3358 | 63.4642 | 1.48 | 75.6 | 75.6 | 110560.5711 | 0.686 | 81.4 | 62.1 | 1.76 | 75.6 | 75.4 | 141586.4759 | 0.7 | 81.4358 | 64.3 | 0.91 | 75.6 | 75.9 | 65008.1679 | 0.689 | 81.6 | 63.7 | 0.91 | 75.6 | 75.9 | 68069.4959 | 0.693 | 81.5 | 62.8 | 1.69 | 75.6 | 75.3 | 132661.2046 | 0.674 | 81.5 | 63 | 1.63 | 75.6 | 75.5 | 126680.3958 | 0.683
2038 | -4.6333 | 82 | 60.5 | 215.6156 | 1023.2515 | 81.6 | 64.5 | 0.98 | 75.6359 | 76 | 69806.7303 | 0.681 | 0.15916 | 81.2359 | 62.9 | 1.18 | 75.6359 | 75.6 | 90656.7447 | 0.704 | 81.4 | 63.4 | 1.48 | 75.6359 | 75.6 | 111399.6952 | 0.68636 | 81.4 | 62.1 | 1.76 | 75.6359 | 75.4 | 142017.8873 | 0.7 | 81.5 | 64.4 | 0.91 | 75.6359 | 76 | 64876.3731 | 0.688 | 81.6 | 63.8 | 0.91 | 75.6359 | 75.9 | 67956.4491 | 0.693 | 81.6 | 62.8 | 1.69 | 75.6359 | 75.3 | 133150.4189 | 0.675 | 81.6 | 62.9 | 1.6336 | 75.6359 | 75.5 | 127209.451 | 0.683
2039 | -4.6667 | 82 | 60.5 | 216.2558 | 1026.5163 | 81.6361 | 64.5 | 0.98 | 75.7 | 76 | 70047.853 | 0.681 | 0.19997 | 81.3 | 62.9361 | 1.18 | 75.7 | 75.7 | 90482.759 | 0.704 | 81.4361 | 63.4361 | 1.48 | 75.7 | 75.6 | 111228.2184 | 0.687 | 81.5 | 62.1 | 1.76 | 75.7 | 75.5 | 142524.3768 | 0.701 | 81.5361 | 64.5 | 0.90639 | 75.7 | 76.0361 | 64603.467 | 0.688 | 81.7 | 63.8 | 0.91 | 75.7 | 76 | 67956.9146 | 0.692 | 81.6 | 62.9 | 1.7 | 75.7 | 75.4 | 133003.8226 | 0.675 | 81.6 | 62.9 | 1.64 | 75.7 | 75.5 | 127960.6206 | 0.684
2040 | -4.7 | 82.1 | 60.5 | 215.2638 | 1030.1617 | 81.7 | 64.5 | 0.98 | 75.8 | 76 | 70325.2651 | 0.68 | 0.25162 | 81.3362 | 63 | 1.18 | 75.8 | 75.7 | 90402.8426 | 0.704 | 81.5 | 63.5 | 1.48 | 75.8 | 75.7 | 110980.5996 | 0.687 | 81.5 | 62.2 | 1.76 | 75.8 | 75.5 | 142599.2989 | 0.701 | 81.6 | 64.3638 | 0.9 | 75.8 | 76 | 65295.1454 | 0.687 | 81.7 | 63.9 | 0.91 | 75.8 | 76 | 67945.8293 | 0.692 | 81.7 | 62.9 | 1.7 | 75.8 | 75.4 | 133616.36 | 0.676 | 81.7 | 62.8 | 1.64 | 75.8 | 75.5 | 128679.0034 | 0.684
2041 | -4.75 | 82.2 | 60.5 | 215.1726 | 1034.9628 | 81.8 | 64.6 | 0.98 | 75.9 | 76.1 | 69985.7933 | 0.68 | 0.2651 | 81.4 | 63 | 1.18 | 75.9 | 75.8 | 90733.3687 | 0.705 | 81.5363 | 63.5 | 1.48 | 75.9 | 75.7 | 111440.1218 | 0.687 | 81.6 | 62.2 | 1.76 | 75.9 | 75.6 | 142861.8532 | 0.701 | 81.6363 | 64.1363 | 0.9 | 75.9 | 76 | 66126.8246 | 0.687 | 81.8 | 63.3274 | 0.91 | 75.9 | 75.9 | 70002.9045 | 0.692 | 81.7363 | 62.7637 | 1.7 | 75.9 | 75.4 | 134766.0517 | 0.676 | 81.7 | 62.9363 | 1.64 | 75.9 | 75.6 | 128412.3495 | 0.684
2042 | -4.8 | 82.2 | 60.5 | 217.2184 | 1040.1004 | 81.8364 | 64.7 | 0.98 | 76 | 76.2 | 69733.9034 | 0.679 | 0.25682 | 81.5 | 63 | 1.18 | 76 | 75.8 | 91206.3202 | 0.705 | 81.6 | 63.5 | 1.48 | 76 | 75.8 | 111891.5064 | 0.687 | 81.7 | 62.2 | 1.76 | 76 | 75.6 | 143681.265 | 0.702 | 81.7 | 64.1636 | 0.9 | 76 | 76.0636 | 66396.0141 | 0.687 | 81.8364 | 62.9 | 0.91 | 76 | 75.8 | 72016.141 | 0.692 | 81.8 | 62.8 | 1.7 | 76 | 75.5 | 135225.2364 | 0.677 | 81.8 | 63.1 | 1.64 | 76 | 75.7 | 128078.507 | 0.685
2043 | -4.85 | 82.3 | 60.5 | 217.2174 | 1045.1651 | 81.9 | 64.6635 | 0.97 | 76.1 | 76.2 | 70366.2438 | 0.679 | 0.28619 | 81.6 | 63.0365 | 1.18 | 76.1 | 75.9 | 91413.7956 | 0.705 | 81.7 | 63.6365 | 1.48 | 76.1 | 75.9 | 111691.6874 | 0.687 | 81.7365 | 62.3 | 1.76 | 76.1 | 75.7 | 143649.664 | 0.702 | 81.8 | 64.1365 | 0.9 | 76.1 | 76.1 | 66698.8155 | 0.687 | 81.9 | 63 | 0.91 | 76.1 | 75.9 | 72052.3157 | 0.692 | 81.9 | 62.9 | 1.7 | 76.1 | 75.6 | 135303.2258 | 0.678 | 81.9 | 63.1 | 1.64 | 76.1 | 75.8 | 128532.0543 | 0.685
2044 | -4.9 | 82.4 | 60.5 | 216.1267 | 1050.2029 | 82 | 64.6 | 0.97 | 76.1366 | 76.2366 | 70917.2071 | 0.679 | 0.3243 | 81.6366 | 63.1 | 1.18 | 76.1366 | 76 | 91561.2297 | 0.705 | 81.8 | 63.7 | 1.48 | 76.1366 | 76 | 111623.6133 | 0.688 | 81.8 | 62.4 | 1.77 | 76.1366 | 75.8 | 143494.4195 | 0.703 | 81.9 | 64.3 | 0.9 | 76.1366 | 76.2 | 66398.4927 | 0.687 | 82 | 63 | 0.91 | 76.1366 | 75.9366 | 72412.6732 | 0.692 | 82 | 63.0366 | 1.7 | 76.1366 | 75.7 | 134980.0506 | 0.678 | 81.9 | 63.1 | 1.64 | 76.1366 | 75.8 | 129207.3833 | 0.686
2045 | -4.95 | 82.5 | 60.6 | 213.5163 | 1055.2674 | 82.1 | 64.7367 | 0.97 | 76.2367 | 76.3367 | 70509.2367 | 0.679 | 0.34937 | 81.7 | 63.2 | 1.18 | 76.2367 | 76 | 91626.6473 | 0.706 | 81.8367 | 63.7 | 1.48 | 76.2367 | 76 | 112172.4661 | 0.688 | 81.9 | 62.4367 | 1.77 | 76.2367 | 75.9 | 143561.8949 | 0.703 | 81.9367 | 64.1633 | 0.9 | 76.2367 | 76.2 | 67189.858 | 0.687 | 82.1 | 63.6102 | 0.91 | 76.2367 | 76.2367 | 70339.7141 | 0.693 | 82.0367 | 63.2 | 1.71 | 76.2367 | 75.8 | 134223.4658 | 0.679 | 82 | 63.1 | 1.64 | 76.2367 | 75.9 | 129641.7743 | 0.686
2046 | -5 | 82.5 | 60.7369 | 207.1365 | 1060.0317 | 82.1 | 64.9 | 0.97 | 76.3369 | 76.4369 | 70181.5234 | 0.679 | 0.35 | 81.8 | 63.4 | 1.18 | 76.3369 | 76.1369 | 91042.3672 | 0.706 | 81.9 | 63.8 | 1.48 | 76.3369 | 76.1 | 112390.4307 | 0.688 | 82 | 62.5 | 1.77 | 76.3369 | 76 | 143610.5372 | 0.704 | 82 | 64.1 | 0.9 | 76.3369 | 76.2 | 67809.7296 | 0.687 | 82.1369 | 64.6369 | 0.91 | 76.3369 | 76.6 | 66717.4663 | 0.69263 | 82.1 | 63.2 | 1.71 | 76.3369 | 75.9 | 135193.2392 | 0.68 | 82.1 | 63.2 | 1.64 | 76.3369 | 76 | 129567.3637 | 0.687
2047 | -5.05 | 82.6 | 60.9 | 199.7714 | 1064.5328 | 82.2 | 64.863 | 0.97 | 76.4 | 76.5 | 70659.8982 | 0.679 | 0.36796 | 81.9 | 63.3 | 1.18 | 76.4 | 76.2 | 91758.8055 | 0.706 | 82 | 63.837 | 1.48 | 76.4 | 76.2 | 112547.0791 | 0.689 | 82.037 | 62.5 | 1.77 | 76.4 | 76.037 | 144286.4785 | 0.70437 | 82.1 | 64.2 | 0.9 | 76.4 | 76.3 | 67682.9459 | 0.687 | 82.2 | 64.9 | 0.91 | 76.4 | 76.7 | 65932.0594 | 0.692 | 82.2 | 63.1 | 1.71 | 76.4 | 75.9 | 136095.6527 | 0.68 | 82.2 | 63.3 | 1.64 | 76.4 | 76.1 | 129861.8982 | 0.687
2048 | -5.1 | 82.7 | 60.9 | 198.8967 | 1069.508 | 82.3 | 64.5258 | 0.97 | 76.5 | 76.4 | 72340.587 | 0.679 | 0.40185 | 81.9 | 63.1 | 1.18 | 76.5 | 76.2 | 93368.6585 | 0.707 | 82.1 | 63.9 | 1.48 | 76.5 | 76.2371 | 112698.2608 | 0.689 | 82.1 | 62.4 | 1.77 | 76.5 | 76.1 | 146042.3094 | 0.705 | 82.2 | 64.2 | 0.9 | 76.5 | 76.4 | 67931.5834 | 0.687 | 82.3 | 64.5629 | 0.91 | 76.5 | 76.6629 | 67347.7708 | 0.692 | 82.3 | 63.2 | 1.71 | 76.5 | 76 | 136666.2665 | 0.681 | 82.2 | 63.3 | 1.65 | 76.5 | 76.1 | 130519.9779 | 0.688
2049 | -5.15 | 82.8 | 60.7628 | 203.7209 | 1075.0465 | 82.4 | 64.2 | 0.97 | 76.6 | 76.4 | 73950.5412 | 0.679 | 0.39028 | 82 | 62.9 | 1.18 | 76.6 | 76.2 | 94492.1115 | 0.707 | 82.1372 | 63.7628 | 1.48 | 76.6 | 76.2628 | 114256.0554 | 0.69 | 82.2 | 62.3 | 1.77 | 76.6 | 76.1 | 147388.5301 | 0.706 | 82.2372 | 64.2 | 0.9 | 76.6 | 76.4 | 68128.4871 | 0.687 | 82.4 | 64.2628 | 0.91 | 76.6 | 76.6 | 68880.6203 | 0.692 | 82.3372 | 63.2 | 1.71 | 76.6 | 76.1 | 136859.1995 | 0.682 | 82.3 | 63.4 | 1.65 | 76.6 | 76.2 | 130234.7519 | 0.688
2050 | -5.2 | 82.8 | 60.7 | 207.7746 | 1080.7106 | 82.4 | 64.2 | 0.97373 | 76.7 | 76.4 | 74394.8774 | 0.679 | 0.35113 | 82.1 | 62.8 | 1.19 | 76.7 | 76.2 | 95551.9924 | 0.708 | 82.2 | 63.5 | 1.49 | 76.7 | 76.2373 | 116092.8656 | 0.69 | 82.3 | 62.3 | 1.7737 | 76.7 | 76.2 | 147837.4764 | 0.707 | 82.3 | 64.2 | 0.9 | 76.7 | 76.5 | 68552.4146 | 0.688 | 82.4373 | 64.2373 | 0.91 | 76.7 | 76.6373 | 69310.6933 | 0.692 | 82.4 | 63.3 | 1.71 | 76.7 | 76.2 | 136979.7521 | 0.683 | 82.4 | 63.6 | 1.65 | 76.7 | 76.4 | 129320.3233 | 0.689
2051 | -5.25 | 82.9 | 60.7 | 206.8502 | 1086.1118 | 82.5 | 63.6251 | 0.98 | 76.8 | 76.3 | 76923.669 | 0.68 | 0.37836 | 82.2 | 62.7626 | 1.19 | 76.8 | 76.3 | 96295.6747 | 0.709 | 82.3 | 63.3626 | 1.49 | 76.8 | 76.2626 | 117850.7555 | 0.691 | 82.3374 | 62.5 | 1.78 | 76.8 | 76.3 | 147607.2005 | 0.70737 | 82.4 | 64.2374 | 0.91 | 76.8 | 76.6 | 68685.7322 | 0.688 | 82.5 | 64.4 | 0.91 | 76.8 | 76.7374 | 68933.0946 | 0.692 | 82.5 | 63.3 | 1.72 | 76.8 | 76.2374 | 137630.1433 | 0.68337 | 82.5 | 63.6 | 1.65 | 76.8 | 76.4 | 129815.9125 | 0.68937
2052 | -5.3 | 83 | 60.6 | 211.2882 | 1092.0507 | 82.6 | 63 | 0.98 | 76.9 | 76.2 | 79887.7898 | 0.681 | 0.44238 | 82.2 | 62.4624 | 1.19 | 76.9 | 76.2 | 98359.545 | 0.70938 | 82.4 | 63.1 | 1.49 | 76.9 | 76.2376 | 119860.5255 | 0.692 | 82.4 | 62.6376 | 1.78 | 76.9 | 76.4 | 147014.525 | 0.708 | 82.5 | 64.4 | 0.91 | 76.9 | 76.7 | 68501.9993 | 0.68838 | 82.6 | 64.4 | 0.91 | 76.9 | 76.8 | 69280.6681 | 0.692 | 82.6 | 63.3376 | 1.72 | 76.9 | 76.3 | 138102.6879 | 0.684 | 82.5 | 63.5 | 1.65 | 76.9 | 76.4376 | 131145.7015 | 0.69
2053 | -5.35 | 83.1 | 60.6 | 215.526 | 1098.1144 | 82.7 | 63.0377 | 0.98 | 77 | 76.2377 | 80240.4186 | 0.682 | 0.46125 | 82.3 | 62.7753 | 1.19 | 77 | 76.4377 | 97286.3374 | 0.711 | 82.4377 | 63.2377 | 1.49 | 77 | 76.3377 | 119626.081 | 0.693 | 82.5 | 62.7 | 1.78 | 77 | 76.5 | 147238.0484 | 0.709 | 82.5377 | 64.6 | 0.91 | 77 | 76.8 | 68064.685 | 0.689 | 82.7 | 64.3 | 0.91 | 77 | 76.8 | 69905.9201 | 0.692 | 82.6377 | 63.3 | 1.72 | 77 | 76.4 | 139252.2493 | 0.685 | 82.6 | 63.6 | 1.65 | 77 | 76.5 | 131549.4702 | 0.691
2054 | -5.4 | 83.1 | 60.7378 | 208.8954 | 1103.5157 | 82.7 | 63.5756 | 0.98 | 77.1 | 76.4378 | 78619.4772 | 0.683 | 0.55411 | 82.4 | 63.7378 | 1.19 | 77.1 | 76.7378 | 93014.54 | 0.711 | 82.5 | 63.2622 | 1.49 | 77.1 | 76.4 | 120174.545 | 0.694 | 82.6 | 62.7 | 1.78 | 77.1 | 76.5378 | 147981.151 | 0.71 | 82.6 | 64.4622 | 0.91 | 77.1 | 76.8 | 68863.5802 | 0.689 | 82.7378 | 64.2 | 0.91 | 77.1 | 76.8 | 70599.1392 | 0.692 | 82.7 | 63.3378 | 1.72 | 77.1 | 76.4378 | 139729.52 | 0.686 | 82.7 | 63.3622 | 1.65 | 77.1 | 76.5 | 133575.2343 | 0.69138
2055 | -5.45 | 83.2 | 60.7621 | 205.5653 | 1109.2548 | 82.8 | 64.2379 | 0.98 | 77.2 | 76.7379 | 76297.1615 | 0.684 | 0.658 | 82.5 | 63.9621 | 1.19 | 77.2 | 76.9 | 92222.1122 | 0.712 | 82.6 | 62.8621 | 1.5 | 77.2 | 76.4 | 123454.1094 | 0.695 | 82.6379 | 62.4242 | 1.7838 | 77.2 | 76.5 | 150948.8639 | 0.71038 | 82.7 | 64 | 0.91 | 77.2 | 76.7 | 70883.9346 | 0.69 | 82.8 | 64.2 | 0.91 | 77.2 | 76.9 | 71043.5329 | 0.693 | 82.8 | 63.5379 | 1.73 | 77.2 | 76.6 | 138783.6273 | 0.687 | 82.8 | 63.1 | 1.66 | 77.2 | 76.5 | 135990.1831 | 0.69238
2056 | -5.5 | 83.3 | 60.562 | 214.6645 | 1116.2703 | 82.9 | 64.5 | 0.98 | 77.3 | 76.9 | 75636.4352 | 0.684 | 0.80795 | 82.5 | 63.7 | 1.19 | 77.3 | 76.9 | 93887.766 | 0.712 | 82.7 | 62.5 | 1.5 | 77.3 | 76.3 | 126327.5129 | 0.696 | 82.7 | 62.2 | 1.79 | 77.3 | 76.538 | 153262.2068 | 0.71138 | 82.8 | 63.8 | 0.91 | 77.3 | 76.7 | 72087.4402 | 0.69038 | 82.9 | 64.162 | 0.91 | 77.3 | 77 | 71397.9952 | 0.693 | 82.9 | 63.738 | 1.73 | 77.3 | 76.7 | 138234.8062 | 0.688 | 82.8 | 62.724 | 1.66 | 77.3 | 76.462 | 139478.462 | 0.69338
2057 | -5.55 | 83.4 | 60.2619 | 229.6008 | 1124.1101 | 83 | 64.6 | 0.98 | 77.4 | 77 | 75525.0236 | 0.685 | 1.2383 | 82.6 | 63.1237 | 1.19 | 77.4 | 76.7619 | 97179.3255 | 0.713 | 82.7381 | 62.5381 | 1.5 | 77.4 | 76.4 | 126754.2668 | 0.69738 | 82.8 | 61.4856 | 1.79 | 77.4 | 76.3619 | 159416.7933 | 0.713 | 82.8381 | 62.1331 | 0.91 | 77.4 | 76.2237 | 78886.8168 | 0.69138 | 83 | 63.7619 | 0.91 | 77.4 | 76.9 | 73220.5313 | 0.694 | 82.9381 | 62.7475 | 1.73 | 77.4 | 76.4619 | 145942.0316 | 0.689 | 82.9 | 61.3856 | 1.66 | 77.4 | 76.1619 | 149403.9783 | 0.695
2058 | -5.6 | 83.4 | 59.2853 | 266.0784 | 1134.3945 | 83 | 64.5618 | 0.98 | 77.4382 | 77 | 76143.4403 | 0.685 | 1.6318 | 82.7 | 62.5618 | 1.2 | 77.4382 | 76.6618 | 100766.3306 | 0.714 | 82.8 | 62.3235 | 1.5038 | 77.4382 | 76.4 | 129202.3323 | 0.699 | 82.9 | 60.3618 | 1.7938 | 77.4382 | 76.1618 | 168646.9852 | 0.71438 | 82.9 | 59.9618 | 0.91 | 77.4382 | 75.6618 | 87653.9724 | 0.69338 | 83.0382 | 62.8235 | 0.91 | 77.4382 | 76.6618 | 77149.8968 | 0.695 | 83 | 61.6 | 1.7338 | 77.4382 | 76.2 | 155353.8387 | 0.69038 | 83 | 60.1618 | 1.67 | 77.4382 | 75.8 | 159130.3071 | 0.697
2059 | -5.65 | 83.5 | 58.3616 | 319.2403 | 1146.644 | 83.1 | 63.9233 | 0.98 | 77.5384 | 76.9 | 79025.6149 | 0.686 | 1.7631 | 82.8 | 61.8616 | 1.2 | 77.5384 | 76.5616 | 104601.1039 | 0.715 | 82.9 | 62.1384 | 1.51 | 77.5384 | 76.4384 | 130812.5424 | 0.701 | 82.9384 | 59.9616 | 1.8 | 77.5384 | 76.1 | 172884.7135 | 0.71638 | 83 | 59.6 | 0.92 | 77.5384 | 75.6384 | 89594.9403 | 0.69638 | 83.1 | 62.3 | 0.92 | 77.5384 | 76.6 | 79666.8104 | 0.696 | 83.1 | 61.7 | 1.74 | 77.5384 | 76.3 | 155488.0537 | 0.69238 | 83.1 | 59.7 | 1.67 | 77.5384 | 75.8 | 163431.3364 | 0.69938
2060 | -5.7 | 83.6 | 58.1 | 340.8157 | 1157.1696 | 83.2 | 63.1615 | 0.99 | 77.6 | 76.7 | 82471.427 | 0.687 | 1.6379 | 82.8385 | 61.4 | 1.2 | 77.6 | 76.5 | 107542.1633 | 0.717 | 83 | 62.7385 | 1.51 | 77.6 | 76.7 | 128038.6565 | 0.702 | 83 | 59.8 | 1.8038 | 77.6 | 76.2 | 175443.6712 | 0.71838 | 83.1 | 59.7 | 0.92 | 77.6 | 75.8 | 89929.7666 | 0.69938 | 83.2 | 62.123 | 0.92 | 77.6 | 76.6 | 80939.0398 | 0.69738 | 83.2 | 60.5076 | 1.74 | 77.6 | 76.023 | 165148.7252 | 0.69438 | 83.1 | 60.077 | 1.68 | 77.6 | 76 | 162050.2371 | 0.702
2061 | -5.75 | 83.7 | 57.7614 | 355.8842 | 1167.7877 | 83.3 | 62.9 | 0.99 | 77.7 | 76.7 | 84278.9795 | 0.689 | 1.548 | 82.9 | 61.0614 | 1.2 | 77.7 | 76.4614 | 110015.4839 | 0.71839 | 83.0386 | 63.1386 | 1.5139 | 77.7 | 76.9 | 126035.0015 | 0.70339 | 83.1 | 59.5228 | 1.81 | 77.7 | 76.2 | 178506.806 | 0.721 | 83.2 | 60.2772 | 0.92 | 77.7 | 76.0386 | 88487.6962 | 0.702 | 83.3 | 61.5 | 0.92 | 77.7 | 76.5 | 83687.6692 | 0.699 | 83.2386 | 59.2 | 1.75 | 77.7 | 75.7 | 175975.5617 | 0.69739 | 83.2 | 60.3614 | 1.6839 | 77.7 | 76.2 | 161220.3391 | 0.70439
2062 | -5.8 | 83.7 | 57.6 | 369.429 | 1178.0968 | 83.3387 | 62.9387 | 0.99 | 77.8 | 76.8 | 84496.7671 | 0.69 | 1.5891 | 83 | 60.7387 | 1.21 | 77.8 | 76.4387 | 112292.1961 | 0.72039 | 83.1 | 63.5387 | 1.52 | 77.8 | 77.1 | 124107.0555 | 0.705 | 83.2 | 59.5387 | 1.82 | 77.8 | 76.3 | 179775.8909 | 0.72339 | 83.2 | 61.2774 | 0.93 | 77.8 | 76.5 | 84961.2099 | 0.70439 | 83.3387 | 61.4387 | 0.92 | 77.8 | 76.5387 | 84413.6951 | 0.701 | 83.3 | 59.7774 | 1.76 | 77.8 | 76.0387 | 172965.0962 | 0.7 | 83.3 | 60.2 | 1.69 | 77.8 | 76.2387 | 163431.152 | 0.707
2063 | -5.85 | 83.8 | 58.1388 | 350.2044 | 1185.4659 | 83.4 | 62.6223 | 0.99 | 77.9 | 76.8 | 86292.26 | 0.692 | 1.6026 | 83.1 | 59.367 | 1.21 | 77.9 | 76.1612 | 120067.7122 | 0.723 | 83.2 | 63.5612 | 1.52 | 77.9 | 77.2 | 124702.3124 | 0.706 | 83.2388 | 59.4223 | 1.82 | 77.9 | 76.3612 | 181534.8756 | 0.72539 | 83.3 | 62.3165 | 0.93 | 77.9 | 76.9 | 81486.7571 | 0.706 | 83.4 | 60.6447 | 0.92388 | 77.9 | 76.3612 | 88132.3524 | 0.703 | 83.4 | 60.3388 | 1.7639 | 77.9 | 76.3 | 170088.2281 | 0.703 | 83.4 | 60.1 | 1.7 | 77.9 | 76.3 | 165015.6424 | 0.70939
2064 | -5.9 | 83.8 | 57.7611 | 356.5155 | 1190.9832 | 83.5 | 62.4389 | 1 | 77.9 | 76.8389 | 87480.6572 | 0.69339 | 1.5207 | 83.1389 | 57.5611 | 1.2139 | 77.9 | 75.7 | 130162.6606 | 0.726 | 83.3 | 63.0611 | 1.52 | 77.9 | 77.1 | 128773.7449 | 0.707 | 83.3 | 59.4779 | 1.83 | 77.9 | 76.5 | 182055.5652 | 0.728 | 83.4 | 63.0389 | 0.93 | 77.9 | 77.2 | 79167.4358 | 0.70739 | 83.5 | 59.2611 | 0.93 | 77.9 | 76.1 | 94147.2232 | 0.70539 | 83.5 | 60.9779 | 1.77 | 77.9 | 76.5389 | 166720.9992 | 0.705 | 83.4389 | 60 | 1.7 | 77.9 | 76.4 | 167181.1031 | 0.71139
2065 | -5.8167 | 83.6609 | 57.8391 | 362.972 | 1187.0313 | 83.4 | 62.5609 | 1 | 77.7 | 76.8 | 87196.5321 | 0.695 | 0.92165 | 83.1 | 57.3 | 1.22 | 77.7 | 75.7 | 131607.1182 | 0.729 | 83.3609 | 62.5609 | 1.52 | 77.7 | 77 | 132210.0539 | 0.708 | 83.4 | 60.4391 | 1.83 | 77.7 | 76.8391 | 175717.8598 | 0.73 | 83.4 | 62.8609 | 0.93 | 77.7 | 77.1609 | 80013.8167 | 0.708 | 83.5 | 58.8609 | 0.93 | 77.7 | 76 | 95896.7724 | 0.70839 | 83.5 | 61.2609 | 1.78 | 77.7 | 76.7 | 165141.9758 | 0.707 | 83.4609 | 61.2344 | 1.71 | 77.7 | 76.8391 | 158537.8636 | 0.714
2066 | -5.7333 | 83.5 | 58.1 | 350.6258 | 1181.3082 | 83.3 | 62.3 | 1 | 77.6 | 76.7 | 87827.2273 | 0.696 | 0.49253 | 83 | 57.5784 | 1.23 | 77.6 | 75.8 | 130011.3704 | 0.732 | 83.2 | 62.0608 | 1.53 | 77.6 | 76.8 | 134952.4878 | 0.709 | 83.2608 | 60.0825 | 1.84 | 77.6 | 76.6608 | 177856.9639 | 0.731 | 83.3 | 62.2608 | 0.93 | 77.6 | 76.9 | 82031.2427 | 0.709 | 83.3608 | 58.4608 | 0.94 | 77.6 | 75.8608 | 97393.2785 | 0.711 | 83.4 | 60.7608 | 1.78 | 77.6 | 76.5 | 168279.3698 | 0.70839 | 83.3608 | 62.3608 | 1.71 | 77.6 | 77.1 | 149652.1977 | 0.715
2067 | -5.65 | 83.4 | 57.7214 | 362.1718 | 1177.5428 | 83.2 | 61.9214 | 1 | 77.4 | 76.5 | 89011.5366 | 0.69739 | 0.53236 | 82.8607 | 58.3786 | 1.23 | 77.4 | 75.9393 | 126007.2514 | 0.73439 | 83.1 | 61.8 | 1.53 | 77.4 | 76.6607 | 136391.1216 | 0.71 | 83.1607 | 59.2 | 1.84 | 77.4 | 76.3607 | 184194.8939 | 0.73239 | 83.1607 | 61.6214 | 0.93 | 77.4 | 76.6607 | 84164.7562 | 0.71039 | 83.2 | 58.1 | 0.94 | 77.4 | 75.7 | 98726.148 | 0.71339 | 83.2607 | 60.2607 | 1.78 | 77.4 | 76.3 | 171292.2071 | 0.71 | 83.2 | 61.9607 | 1.71 | 77.4 | 76.9 | 151844.2537 | 0.71539
2068 | -5.5667 | 83.3 | 57.2606 | 390.5369 | 1175.0636 | 83.0606 | 61.4606 | 1 | 77.3 | 76.3 | 90696.5674 | 0.699 | 0.60985 | 82.7 | 58.5606 | 1.23 | 77.3 | 75.9606 | 124366.7038 | 0.73639 | 83 | 61.8 | 1.53 | 77.3 | 76.6 | 135584.6625 | 0.71139 | 83 | 59.1394 | 1.84 | 77.3 | 76.3 | 184076.5204 | 0.734 | 83 | 61.3394 | 0.94 | 77.3 | 76.5 | 84835.4958 | 0.712 | 83.1 | 58.2 | 0.94 | 77.3 | 75.7 | 98070.7697 | 0.716 | 83.1 | 59.9394 | 1.79 | 77.3 | 76.1606 | 173188.7842 | 0.712 | 83.1 | 61.4606 | 1.71 | 77.3 | 76.6606 | 155001.3787 | 0.716
2069 | -5.4833 | 83.2 | 57.1 | 404.4605 | 1171.3048 | 82.9605 | 60.3419 | 1.01 | 77.1 | 75.921 | 94822.749 | 0.7004 | 0.8772 | 82.6 | 58.5395 | 1.24 | 77.1 | 75.9 | 124523.3775 | 0.7384 | 82.8605 | 61.2814 | 1.53 | 77.1 | 76.3605 | 138476.1662 | 0.7124 | 82.9 | 58.3419 | 1.85 | 77.1 | 75.9605 | 189928.6543 | 0.7354 | 82.9 | 61.2605 | 0.94 | 77.1 | 76.4 | 84894.6207 | 0.713 | 83 | 57.6814 | 0.94395 | 77.1 | 75.5 | 99918.6744 | 0.7184 | 83 | 59.3814 | 1.79 | 77.1 | 75.9605 | 176941.9305 | 0.7134 | 83 | 60.2814 | 1.72 | 77.1 | 76.2605 | 162889.3154 | 0.717
2070 | -5.4 | 83 | 56.3207 | 429.7774 | 1167.9414 | 82.8 | 59.5 | 1.01 | 76.9604 | 75.6 | 98340.8656 | 0.7024 | 1.0575 | 82.5 | 58.4604 | 1.24 | 76.9604 | 75.8 | 124497.9077 | 0.74 | 82.7 | 60.1604 | 1.54 | 76.9604 | 75.9604 | 144928.2635 | 0.714 | 82.8 | 57.2604 | 1.85 | 76.9604 | 75.6604 | 197508.6713 | 0.7374 | 82.8 | 60.7604 | 0.94 | 76.9604 | 76.2 | 86513.0911 | 0.714 | 82.8604 | 56.9 | 0.95 | 76.9604 | 75.2604 | 102858.2088 | 0.721 | 82.9 | 58.8396 | 1.8 | 76.9604 | 75.7 | 180674.1681 | 0.7154 | 82.8604 | 59.2604 | 1.72 | 76.9604 | 75.9 | 169460.2396 | 0.719
2071 | -5.3 | 82.9 | 55.8602 | 466.8144 | 1164.1627 | 82.7 | 59.3602 | 1.01 | 76.7602 | 75.5 | 98499.9708 | 0.7044 | 1.1724 | 82.3602 | 58.4 | 1.24 | 76.7602 | 75.7 | 124384.9055 | 0.742 | 82.6 | 58.741 | 1.54 | 76.7602 | 75.4602 | 153530.8502 | 0.715 | 82.6602 | 56.6205 | 1.86 | 76.7602 | 75.4 | 202100.2891 | 0.7394 | 82.6602 | 60.8398 | 0.94 | 76.7602 | 76.1398 | 85797.0545 | 0.715 | 82.7 | 56.9398 | 0.95 | 76.7602 | 75.2 | 102613.5244 | 0.7234 | 82.7602 | 59 | 1.8 | 76.7602 | 75.7 | 179015.2271 | 0.717 | 82.7 | 58.4807 | 1.72 | 76.7602 | 75.5602 | 174771.9078 | 0.7204
2072 | -5.2 | 82.7 | 55.4601 | 483.7524 | 1159.0412 | 82.5 | 59.2 | 1.01 | 76.6 | 75.4 | 98905.3965 | 0.706 | 1.301 | 82.2 | 58.4601 | 1.24 | 76.6 | 75.7 | 123515.6824 | 0.743 | 82.4601 | 57.7 | 1.544 | 76.6 | 75.1 | 159837.9835 | 0.7174 | 82.5 | 55.9 | 1.86 | 76.6 | 75.2 | 206805.9092 | 0.7414 | 82.5 | 60.8601 | 0.94 | 76.6 | 76.1 | 85068.6972 | 0.716 | 82.6 | 57 | 0.95399 | 76.6 | 75.2 | 102158.2725 | 0.7254 | 82.6 | 58.7601 | 1.804 | 76.6 | 75.5601 | 180163.1343 | 0.7184 | 82.5601 | 57.6 | 1.73 | 76.6 | 75.3 | 180294.6783 | 0.7224
2073 | -5.1 | 82.6 | 55.06 | 509.2997 | 1154.2602 | 82.4 | 58.96 | 1.02 | 76.4 | 75.26 | 99556.9952 | 0.708 | 1.2664 | 82.06 | 58.3 | 1.25 | 76.4 | 75.56 | 123772.9826 | 0.7444 | 82.3 | 57.6 | 1.55 | 76.4 | 75 | 159909.6752 | 0.7194 | 82.36 | 56.28 | 1.87 | 76.4 | 75.2 | 203680.8972 | 0.7434 | 82.36 | 60.7 | 0.94 | 76.4 | 75.9 | 85474.0796 | 0.7164 | 82.4 | 56.86 | 0.96 | 76.4 | 75.1 | 102342.1429 | 0.7274 | 82.46 | 57.88 | 1.81 | 76.4 | 75.26 | 185862.3345 | 0.72 | 82.4 | 57.3 | 1.73 | 76.4 | 75.1 | 181846.3143 | 0.724
2074 | -5 | 82.4 | 54.9 | 522.4822 | 1148.5188 | 82.2 | 58.7 | 1.02 | 76.2 | 75.1 | 100276.4866 | 0.71 | 1.2278 | 81.9 | 59.1604 | 1.25 | 76.2 | 75.7401 | 118551.0007 | 0.746 | 82.1599 | 57.9802 | 1.55 | 76.2 | 75.1 | 156776.4974 | 0.7214 | 82.2 | 56.8 | 1.87 | 76.2 | 75.3 | 198733.327 | 0.745 | 82.2 | 60.8401 | 0.94 | 76.2 | 75.9 | 84249.9098 | 0.717 | 82.3 | 56.7 | 0.96 | 76.2 | 75 | 102543.0761 | 0.7294 | 82.3 | 57.3 | 1.81 | 76.2 | 75 | 189385.8735 | 0.722 | 82.3 | 57 | 1.74 | 76.2 | 75 | 183299.2672 | 0.726
2075 | -4.9 | 82.3 | 55.2 | 511.4489 | 1140.5359 | 82.1 | 58.8 | 1.02 | 76 | 75.1 | 99425.0793 | 0.711 | 1.0917 | 81.7598 | 59.7196 | 1.25 | 76 | 75.7598 | 115105.7653 | 0.746 | 82 | 58.5 | 1.56 | 76 | 75.1598 | 153065.4361 | 0.723 | 82.0598 | 56.6598 | 1.874 | 76 | 75.1598 | 198957.9563 | 0.7464 | 82.0598 | 60.6196 | 0.94 | 76 | 75.7 | 84816.9248 | 0.7174 | 82.1 | 57.4207 | 0.96 | 76 | 75.1 | 99422.0861 | 0.731 | 82.1598 | 58.3609 | 1.82 | 76 | 75.2402 | 180904.0366 | 0.724 | 82.1 | 57.1 | 1.74 | 76 | 74.9 | 182202.674 | 0.728
2076 | -4.8 | 82.1 | 55.5403 | 492.9513 | 1131.895 | 81.9 | 59 | 1.02 | 75.8597 | 75 | 98067.8594 | 0.713 | 0.94453 | 81.6 | 59.1597 | 1.25 | 75.8597 | 75.5 | 117331.0911 | 0.747 | 81.8597 | 58.6 | 1.56 | 75.8597 | 75.1 | 151747.1305 | 0.724 | 81.9 | 56.5403 | 1.88 | 75.8597 | 75 | 199327.0207 | 0.748 | 81.9 | 60.4807 | 0.94 | 75.8597 | 75.6 | 84669.6117 | 0.718 | 82 | 58.3403 | 0.96 | 75.8597 | 75.3 | 95141.5594 | 0.7324 | 82 | 59.6403 | 1.82 | 75.8597 | 75.5 | 170141.3253 | 0.7244 | 82 | 57.3 | 1.744 | 75.8597 | 74.9 | 180212.1647 | 0.7294
2077 | -4.7167 | 82 | 55.7404 | 482.4079 | 1124.3933 | 81.8 | 58.9596 | 1.02 | 75.7 | 74.9596 | 97802.6734 | 0.714 | 0.83048 | 81.5 | 58.6191 | 1.25 | 75.7 | 75.2596 | 119662.536 | 0.747 | 81.7 | 58.6 | 1.56 | 75.7 | 75 | 150763.4015 | 0.725 | 81.7596 | 57.0809 | 1.88 | 75.7 | 75.1 | 194211.7238 | 0.749 | 81.8 | 60.6596 | 0.95 | 75.7 | 75.5596 | 83439.4855 | 0.718 | 81.8596 | 58.5 | 0.96 | 75.7 | 75.2 | 94162.3505 | 0.733 | 81.9 | 60.0404 | 1.82 | 75.7 | 75.5404 | 165828.277 | 0.725 | 81.8 | 57.4 | 1.75 | 75.7 | 74.9 | 178665.525 | 0.731
2078 | -4.6333 | 81.9 | 55.7 | 482.5302 | 1117.6132 | 81.7 | 58.6 | 1.03 | 75.5594 | 74.8 | 98920.2576 | 0.715 | 0.67821 | 81.3594 | 57.5189 | 1.25 | 75.5594 | 74.9 | 124632.5362 | 0.748 | 81.6 | 58.2594 | 1.56 | 75.5594 | 74.8594 | 152581.5848 | 0.726 | 81.6 | 57.8811 | 1.88 | 75.5594 | 75.2406 | 186627.6038 | 0.75 | 81.6594 | 59.9189 | 0.95 | 75.5594 | 75.2594 | 85858.9706 | 0.719 | 81.7 | 58.0594 | 0.97 | 75.5594 | 75.0594 | 95515.6556 | 0.734 | 81.7594 | 59.4783 | 1.82 | 75.5594 | 75.2594 | 169674.6911 | 0.725 | 81.7 | 57.6 | 1.75 | 75.5594 | 74.9 | 176425.8116 | 0.732
2079 | -4.55 | 81.8 | 55.3593 | 498.3527 | 1111.8932 | 81.5593 | 58.6 | 1.03 | 75.4 | 74.7 | 98741.9054 | 0.716 | 0.59722 | 81.2 | 56.6593 | 1.25 | 75.4 | 74.6 | 128808.6631 | 0.749 | 81.5 | 58 | 1.57 | 75.4 | 74.7 | 153737.8326 | 0.727 | 81.5 | 58.4407 | 1.88 | 75.4 | 75.3 | 181613.9261 | 0.75 | 81.5 | 59.5 | 0.95 | 75.4 | 75 | 87078.7165 | 0.719 | 81.6 | 57.6 | 0.97 | 75.4 | 74.8593 | 96870.6392 | 0.735 | 81.6 | 57.878 | 1.82 | 75.4 | 74.7593 | 181040.2008 | 0.726 | 81.6 | 57.6 | 1.75 | 75.4 | 74.8 | 175826.6976 | 0.733
2080 | -4.4667 | 81.6 | 54.9592 | 518.9542 | 1106.792 | 81.4 | 58.7 | 1.03 | 75.2 | 74.7 | 97825.7563 | 0.717 | 0.46715 | 81.1 | 56.9224 | 1.26 | 75.2 | 74.6 | 126903.7915 | 0.75 | 81.3592 | 57.6184 | 1.57 | 75.2 | 74.5592 | 155439.2892 | 0.728 | 81.4 | 57.8776 | 1.88 | 75.2 | 75.0592 | 185374.6258 | 0.75 | 81.4 | 59.5 | 0.95 | 75.2 | 74.9592 | 86690.2912 | 0.72 | 81.5 | 57.1184 | 0.97 | 75.2 | 74.6592 | 98546.0688 | 0.73541 | 81.5 | 56.6184 | 1.83 | 75.2 | 74.3 | 189905.1631 | 0.727 | 81.4592 | 57.7408 | 1.76 | 75.2 | 74.8 | 173892.3343 | 0.734
2081 | -4.3833 | 81.5 | 54.7591 | 530.7046 | 1101.0091 | 81.3 | 58.7 | 1.03 | 75.1 | 74.6 | 97445.6106 | 0.718 | 0.42177 | 81 | 57.0182 | 1.26 | 75.1 | 74.5591 | 126025.6 | 0.751 | 81.2 | 57.4409 | 1.57 | 75.1 | 74.4 | 156148.771 | 0.729 | 81.3 | 57.1 | 1.88 | 75.1 | 74.8 | 190148.9476 | 0.75 | 81.3 | 58.6773 | 0.95 | 75.1 | 74.6591 | 89454.3185 | 0.72 | 81.3591 | 56.9409 | 0.97 | 75.1 | 74.5 | 98811.4943 | 0.73641 | 81.4 | 56.4818 | 1.83 | 75.1 | 74.2409 | 189985.6402 | 0.728 | 81.3 | 57.6182 | 1.76 | 75.1 | 74.6591 | 173958.1894 | 0.734
2082 | -4.3 | 81.4 | 54.5 | 548.1795 | 1097.7641 | 81.2 | 58.5 | 1.03 | 75 | 74.5 | 97692.0825 | 0.71841 | 0.50872 | 80.859 | 56.641 | 1.26 | 75 | 74.4 | 127611.9038 | 0.752 | 81.1 | 58.041 | 1.57 | 75 | 74.5 | 151793.9001 | 0.73 | 81.159 | 56.859 | 1.89 | 75 | 74.6 | 191542.2171 | 0.751 | 81.159 | 57.559 | 0.95 | 75 | 74.259 | 93574.1338 | 0.721 | 81.2 | 57.3 | 0.97 | 75 | 74.559 | 96840.8257 | 0.737 | 81.259 | 57.7231 | 1.83 | 75 | 74.541 | 180183.0432 | 0.729 | 81.2 | 57.341 | 1.76 | 75 | 74.5 | 175617.5466 | 0.735
2083 | -4.3 | 81.4 | 54.6 | 546.9948 | 1099.1823 | 81.1 | 58.6 | 1.03 | 75 | 74.5 | 97325.8608 | 0.719 | 0.51018 | 80.8 | 57.5234 | 1.26 | 75 | 74.6411 | 122490.761 | 0.753 | 81 | 58.4 | 1.57 | 75 | 74.5411 | 148692.5119 | 0.731 | 81 | 57.0234 | 1.89 | 75 | 74.6 | 189305.4177 | 0.75141 | 81.1 | 57.1 | 0.95 | 75 | 74.1 | 95123.6085 | 0.722 | 81.2 | 57.7411 | 0.97 | 75 | 74.6411 | 95020.3503 | 0.738 | 81.2 | 58.7411 | 1.83 | 75 | 74.7411 | 172114.5651 | 0.73 | 81.1 | 57.5 | 1.76 | 75 | 74.5 | 173913.4197 | 0.736
2084 | -4.3 | 81.4 | 54.9413 | 531.0496 | 1099.6 | 81.1 | 58.2175 | 1.03 | 75 | 74.4 | 98838.9401 | 0.72 | 0.61074 | 80.8 | 58.7825 | 1.26 | 75 | 74.9413 | 116167.8275 | 0.753 | 81 | 58.2587 | 1.5741 | 75 | 74.5 | 149906.8141 | 0.73141 | 81 | 57.8413 | 1.89 | 75 | 74.8 | 183238.4896 | 0.752 | 81.1 | 57.2 | 0.95 | 75 | 74.1 | 95096.9002 | 0.72341 | 81.2 | 58.1 | 0.97 | 75 | 74.7 | 93613.3927 | 0.738 | 81.2 | 58.5587 | 1.83 | 75 | 74.7 | 173071.6918 | 0.73 | 81.1 | 57.0587 | 1.76 | 75 | 74.4 | 177152.6646 | 0.737
2085 | -4.3 | 81.4 | 54.9586 | 524.7551 | 1100.3828 | 81.1 | 57.8 | 1.0341 | 75 | 74.3 | 101006.6603 | 0.721 | 0.70893 | 80.8 | 58.8172 | 1.26 | 75 | 74.9586 | 115807.5748 | 0.753 | 81 | 58.0414 | 1.58 | 75 | 74.5 | 151337.2748 | 0.732 | 81 | 58.1 | 1.89 | 75 | 74.9 | 181348.0317 | 0.752 | 81.1 | 57.1 | 0.95 | 75 | 74.1 | 95506.7473 | 0.725 | 81.2 | 57.7586 | 0.97 | 75 | 74.6586 | 95152.1044 | 0.739 | 81.2 | 58.3414 | 1.84 | 75 | 74.6414 | 175040.5359 | 0.731 | 81.1 | 56.6 | 1.76 | 75 | 74.3 | 180537.1198 | 0.738
2086 | -4.3 | 81.4 | 54.9415 | 528.5096 | 1101.5415 | 81.1 | 58.0415 | 1.04 | 75 | 74.4 | 99897.2247 | 0.722 | 0.67668 | 80.8 | 57.917 | 1.26 | 75 | 74.7 | 120743.7695 | 0.753 | 81 | 58.4415 | 1.58 | 75 | 74.6 | 148685.9127 | 0.733 | 81 | 58.7245 | 1.89 | 75 | 75.1 | 175870.2052 | 0.752 | 81.1 | 57.0415 | 0.96 | 75 | 74.1 | 95975.0283 | 0.726 | 81.2 | 57.1585 | 0.97 | 75 | 74.5 | 97720.5597 | 0.739 | 81.2 | 58.2585 | 1.84 | 75 | 74.6585 | 175683.7735 | 0.731 | 81.1 | 56.7 | 1.77 | 75 | 74.3 | 180516.5522 | 0.739
2087 | -4.3 | 81.4 | 55 | 527.3504 | 1102.2832 | 81.1 | 57.6752 | 1.04 | 75 | 74.3 | 101772.3979 | 0.723 | 0.54528 | 80.8 | 57.5416 | 1.26 | 75 | 74.6416 | 122617.6287 | 0.754 | 81 | 58.1752 | 1.58 | 75 | 74.5584 | 150765.1652 | 0.734 | 81 | 59.0168 | 1.89 | 75 | 75.1584 | 173771.5475 | 0.752 | 81.1 | 57.1 | 0.96 | 75 | 74.2 | 95763.5395 | 0.72742 | 81.2 | 56.3168 | 0.97 | 75 | 74.3 | 101147.405 | 0.74 | 81.2 | 57.1752 | 1.84 | 75 | 74.3584 | 184174.5887 | 0.732 | 81.1 | 57.0832 | 1.77 | 75 | 74.4416 | 177795.7235 | 0.74
2088 | -4.3 | 81.5 | 54.4166 | 545.8564 | 1107.5682 | 81.1 | 57.1 | 1.04 | 75.1 | 74.1417 | 104444.8257 | 0.724 | 0.66164 | 80.8 | 57.2166 | 1.26 | 75.1 | 74.5583 | 124541.0417 | 0.754 | 81 | 57.6417 | 1.58 | 75.1 | 74.4 | 154313.04 | 0.73442 | 81 | 58.4 | 1.89 | 75.1 | 75 | 178754.9173 | 0.752 | 81.1 | 56.4748 | 0.96 | 75.1 | 74.0583 | 98562.4838 | 0.729 | 81.2 | 55.9417 | 0.98 | 75.1 | 74.2 | 102882.4232 | 0.74142 | 81.2 | 56.3417 | 1.84 | 75.1 | 74.1 | 190992.1384 | 0.733 | 81.1 | 56.8748 | 1.77 | 75.1 | 74.4 | 179510.2428 | 0.74
2089 | -4.3833 | 81.6 | 53.8582 | 586.246 | 1120.6204 | 81.2 | 57.4418 | 1.04 | 75.2 | 74.3418 | 103559.6105 | 0.72542 | 0.94351 | 80.9 | 56.7 | 1.26 | 75.2 | 74.5 | 127999.3101 | 0.755 | 81 | 57.4582 | 1.58 | 75.2 | 74.4 | 155674.6804 | 0.73542 | 81.0418 | 57.7163 | 1.89 | 75.2 | 74.8 | 183892.1082 | 0.752 | 81.1 | 55.8418 | 0.96 | 75.2 | 73.9 | 101516.9065 | 0.73042 | 81.2 | 56 | 0.98 | 75.2 | 74.3 | 103051.9078 | 0.743 | 81.2 | 56.4 | 1.8442 | 75.2 | 74.2 | 191447.4041 | 0.73442 | 81.1418 | 56.2 | 1.77 | 75.2 | 74.3 | 184870.7059 | 0.742
2090 | -4.4667 | 81.8 | 53.7 | 594.381 | 1131.8649 | 81.342 | 57.7 | 1.04 | 75.4 | 74.5 | 103282.3203 | 0.727 | 1.1832 | 81 | 57.042 | 1.27 | 75.4 | 74.7 | 126990.0148 | 0.756 | 81.1 | 57.058 | 1.59 | 75.4 | 74.4 | 159520.8089 | 0.737 | 81.2 | 57.2 | 1.89 | 75.4 | 74.8 | 189123.3027 | 0.753 | 81.2 | 56.1 | 0.96 | 75.4 | 74.1 | 101339.3503 | 0.73242 | 81.342 | 56 | 0.98 | 75.4 | 74.4 | 103713.9385 | 0.744 | 81.3 | 56.642 | 1.85 | 75.4 | 74.4 | 190804.4578 | 0.736 | 81.3 | 55.4741 | 1.78 | 75.4 | 74.2 | 191768.3014 | 0.743
2091 | -4.55 | 81.9 | 53.5579 | 603.1255 | 1143.3676 | 81.5 | 57.4579 | 1.0442 | 75.5421 | 74.6 | 104763.0821 | 0.728 | 1.2557 | 81.1421 | 57.2579 | 1.27 | 75.5421 | 74.9 | 126662.3927 | 0.757 | 81.2421 | 57.1421 | 1.59 | 75.5421 | 74.5421 | 160392.9255 | 0.73842 | 81.3 | 56.9579 | 1.89 | 75.5421 | 74.8 | 192585.8826 | 0.754 | 81.3421 | 56.6841 | 0.97 | 75.5421 | 74.4421 | 99601.615 | 0.73442 | 81.5 | 56.1 | 0.98 | 75.5421 | 74.6 | 103914.6074 | 0.746 | 81.4421 | 56.3159 | 1.85 | 75.5421 | 74.4 | 194556.0295 | 0.73742 | 81.4 | 55.2841 | 1.78 | 75.5421 | 74.2421 | 194601.2464 | 0.745
2092 | -4.6333 | 82 | 53.4422 | 614 | 1155.1281 | 81.6 | 57.2 | 1.05 | 75.7 | 74.6 | 106703.704 | 0.72942 | 1.0837 | 81.3 | 57.2 | 1.27 | 75.7 | 74.9422 | 128002.4929 | 0.758 | 81.4 | 57.3 | 1.59 | 75.7 | 74.7 | 160496.9031 | 0.74 | 81.4 | 57.0422 | 1.9 | 75.7 | 74.9422 | 193191.7002 | 0.755 | 81.5 | 57.3 | 0.97 | 75.7 | 74.7 | 97958.7421 | 0.736 | 81.6 | 56.2422 | 0.98 | 75.7 | 74.7 | 104115.515 | 0.747 | 81.6 | 55.1156 | 1.86 | 75.7 | 74.2 | 205218.6128 | 0.73942 | 81.5422 | 56 | 1.79 | 75.7 | 74.6 | 190535.1331 | 0.747
2093 | -4.7167 | 82.1 | 53.6 | 609.6924 | 1165.6883 | 81.7 | 57.0577 | 1.05 | 75.8423 | 74.7 | 108163.4171 | 0.731 | 0.93104 | 81.4 | 57.3 | 1.27 | 75.8423 | 75.1 | 128020.0544 | 0.75942 | 81.5 | 57.2 | 1.6 | 75.8423 | 74.8 | 161913.4886 | 0.74142 | 81.5423 | 57.8846 | 1.9 | 75.8423 | 75.3 | 187671.8698 | 0.756 | 81.6 | 57.7423 | 0.97 | 75.8423 | 74.9423 | 96910.2798 | 0.73742 | 81.7 | 56.4423 | 0.98423 | 75.8423 | 74.9 | 104127.4203 | 0.74842 | 81.7 | 55.0846 | 1.86 | 75.8423 | 74.3423 | 207349.4144 | 0.742 | 81.7 | 56.6846 | 1.79 | 75.8423 | 74.9423 | 186840.4141 | 0.74842
2094 | -4.8 | 82.2 | 54.0848 | 590.2884 | 1171.5607 | 81.8424 | 57.7273 | 1.05 | 75.9 | 75.0424 | 106094.6091 | 0.733 | 0.57495 | 81.5 | 57.6848 | 1.27 | 75.9 | 75.3424 | 126891.2558 | 0.76042 | 81.6 | 57.0576 | 1.6 | 75.9 | 74.9 | 164187.7702 | 0.743 | 81.7 | 57.5303 | 1.9 | 75.9 | 75.3 | 191706.8731 | 0.757 | 81.7 | 58.3424 | 0.97 | 75.9 | 75.2424 | 94893.5877 | 0.739 | 81.8424 | 56.6424 | 0.99 | 75.9 | 75.1 | 103962.7305 | 0.75 | 81.8 | 55.6 | 1.87 | 75.9 | 74.6424 | 204595.4753 | 0.744 | 81.8 | 57.7848 | 1.79 | 75.9 | 75.3424 | 180007.3688 | 0.75
2095 | -4.7667 | 82.1 | 54.5 | 561.3724 | 1168.0299 | 81.9 | 58.7851 | 1.05 | 75.8 | 75.3425 | 101573.4205 | 0.734 | 0.26437 | 81.5 | 58.1425 | 1.27 | 75.8 | 75.4425 | 124772.4194 | 0.761 | 81.7 | 57 | 1.6 | 75.8 | 75 | 165635.1747 | 0.74443 | 81.8 | 56.4575 | 1.9 | 75.8 | 75.1 | 201298.2747 | 0.758 | 81.8 | 58.6 | 0.97 | 75.8 | 75.4 | 94455.6052 | 0.73943 | 81.9 | 56.7 | 0.99 | 75.8 | 75.1 | 104065.9479 | 0.751 | 81.9 | 56.5701 | 1.87 | 75.8 | 75.0425 | 198134.6194 | 0.74543 | 81.9 | 58.4425 | 1.79 | 75.8 | 75.6 | 175668.4009 | 0.75
2096 | -4.7333 | 82.1 | 54.7426 | 553.1543 | 1165.1162 | 81.8 | 58.7574 | 1.05 | 75.8 | 75.3 | 101432.0415 | 0.73443 | 0.34331 | 81.5 | 58.2574 | 1.28 | 75.8 | 75.5 | 123938.5293 | 0.762 | 81.7 | 57.1 | 1.61 | 75.8 | 75 | 164976.4415 | 0.746 | 81.7 | 56.7853 | 1.91 | 75.8 | 75.2 | 198932.1328 | 0.759 | 81.8 | 58.1574 | 0.97 | 75.8 | 75.2 | 95925.2471 | 0.74 | 81.8 | 56.7 | 0.99 | 75.8 | 75.1 | 104190.3907 | 0.752 | 81.8 | 57.7426 | 1.8743 | 75.8 | 75.3 | 188724.4796 | 0.74643 | 81.8 | 58.0147 | 1.8 | 75.8 | 75.4574 | 178494.3879 | 0.751
2097 | -4.7 | 82 | 54.9 | 543.4013 | 1161.7006 | 81.8 | 58.6428 | 1.06 | 75.7 | 75.3 | 102057.0828 | 0.735 | 0.54441 | 81.4 | 58.2 | 1.28 | 75.7 | 75.4 | 123860.5007 | 0.762 | 81.6 | 56.7145 | 1.61 | 75.7 | 74.8572 | 167367.7636 | 0.747 | 81.7 | 57.7428 | 1.91 | 75.7 | 75.4428 | 190852.9448 | 0.75943 | 81.7 | 57.9 | 0.98 | 75.7 | 75.1 | 96913.5056 | 0.741 | 81.8 | 57.1855 | 0.99 | 75.7 | 75.2428 | 101886.8951 | 0.753 | 81.8 | 58.6283 | 1.88 | 75.7 | 75.5428 | 181539.4726 | 0.747 | 81.8 | 57.1572 | 1.8 | 75.7 | 75.1572 | 185010.7986 | 0.751
2098 | -4.6667 | 82 | 55.2429 | 524.7563 | 1157.3141 | 81.7 | 58.4142 | 1.06 | 75.6571 | 75.1571 | 102844.8516 | 0.736 | 0.28026 | 81.4 | 58.7858 | 1.28 | 75.6571 | 75.5429 | 120866.4627 | 0.763 | 81.6 | 56.4429 | 1.61 | 75.6571 | 74.8 | 169467.9031 | 0.748 | 81.6 | 58.1 | 1.91 | 75.6571 | 75.5 | 187650.3967 | 0.76 | 81.7 | 58.1429 | 0.98 | 75.6571 | 75.2 | 95792.3063 | 0.742 | 81.7 | 57.4571 | 0.99 | 75.6571 | 75.3 | 100681.3344 | 0.754 | 81.7571 | 59.6429 | 1.88 | 75.6571 | 75.7429 | 173611.097 | 0.747 | 81.7 | 57.9715 | 1.8 | 75.6571 | 75.3429 | 178565.1799 | 0.752
2099 | -4.6333 | 81.9 | 55.643 | 505.9372 | 1152.67 | 81.7 | 58 | 1.06 | 75.6 | 75 | 104636.1951 | 0.737 | -0.36561 | 81.3 | 59.343 | 1.28 | 75.6 | 75.7 | 117328.0457 | 0.763 | 81.5 | 56.843 | 1.61 | 75.6 | 74.9 | 166561.4782 | 0.749 | 81.6 | 58.286 | 1.91 | 75.6 | 75.5 | 185834.4443 | 0.76 | 81.6 | 58.5 | 0.98 | 75.6 | 75.2 | 94566.8505 | 0.74243 | 81.7 | 57.443 | 0.99 | 75.6 | 75.243 | 100638.8395 | 0.754 | 81.7 | 60 | 1.88 | 75.6 | 75.8 | 170415.5249 | 0.747 | 81.7 | 60.315 | 1.8 | 75.6 | 75.943 | 160750.3643 | 0.752
2100 | -4.6 | 81.9 | 56.1431 | 481.584 | 1148.2413 | 81.6 | 58.3862 | 1.06 | 75.6 | 75.1 | 102902.7503 | 0.73743 | -0.57717 | 81.3 | 59.4 | 1.28 | 75.6 | 75.6 | 116883.6573 | 0.762 | 81.5 | 57.3862 | 1.62 | 75.6 | 75 | 162736.699 | 0.75 | 81.5 | 58.8 | 1.91 | 75.6 | 75.6 | 181420.7842 | 0.76 | 81.6 | 57.9138 | 0.98 | 75.6 | 75.0569 | 96721.1372 | 0.743 | 81.6 | 57.6 | 0.99 | 75.6 | 75.3 | 99706.0735 | 0.755 | 81.6569 | 59.7569 | 1.88 | 75.6 | 75.7 | 171508.5838 | 0.747 | 81.6 | 61.1569 | 1.8 | 75.6 | 76.1569 | 153720.1158 | 0.751
2101 | -4.6 | 81.9 | 56.3 | 465.2839 | 1146.5135 | 81.6 | 59.1865 | 1.06 | 75.6 | 75.3432 | 99313.4692 | 0.738 | -0.40522 | 81.3 | 58.8135 | 1.28 | 75.6 | 75.4568 | 119933.4864 | 0.762 | 81.4 | 58.3297 | 1.62 | 75.6 | 75.2432 | 156258.1592 | 0.751 | 81.5 | 59 | 1.91 | 75.6 | 75.6 | 179555.2598 | 0.76 | 81.5 | 57.3 | 0.98 | 75.6 | 74.9 | 99149.1372 | 0.744 | 81.6 | 57.6432 | 0.99 | 75.6 | 75.3 | 99489.0938 | 0.755 | 81.6 | 59.5 | 1.88 | 75.6 | 75.6 | 173059.7216 | 0.746 | 81.6 | 60.6568 | 1.8 | 75.6 | 76 | 157036.1372 | 0.75057
2102 | -4.6 | 81.9 | 56.3 | 462.7133 | 1145.7567 | 81.6 | 59.2567 | 1.06 | 75.6 | 75.4 | 98947.7905 | 0.738 | -0.3975 | 81.3 | 58.0133 | 1.28 | 75.6 | 75.2567 | 124252.5974 | 0.763 | 81.4 | 59.4867 | 1.62 | 75.6 | 75.5433 | 148422.6073 | 0.751 | 81.5 | 58.6567 | 1.91 | 75.6 | 75.5 | 182133.1453 | 0.76 | 81.5 | 57.3 | 0.98 | 75.6 | 74.9 | 99396.9678 | 0.745 | 81.6 | 58.1867 | 0.99 | 75.6 | 75.4 | 97405.8881 | 0.755 | 81.6 | 59.3133 | 1.87 | 75.6 | 75.5567 | 174768.1344 | 0.746 | 81.6 | 60.6433 | 1.79 | 75.6 | 75.9433 | 156843.7343 | 0.75
2103 | -4.6 | 81.9 | 56.2 | 465.7299 | 1145.6869 | 81.6 | 58.9 | 1.06 | 75.6 | 75.3 | 100662.4894 | 0.739 | -0.36827 | 81.3 | 57.9435 | 1.28 | 75.6 | 75.2435 | 124816.295 | 0.763 | 81.4 | 59.7565 | 1.62 | 75.6 | 75.6565 | 146365.4828 | 0.751 | 81.5 | 58.0565 | 1.91 | 75.6 | 75.4 | 187197.202 | 0.76 | 81.5 | 57.3 | 0.98 | 75.6 | 74.9 | 99376.4572 | 0.746 | 81.6 | 58.5 | 0.99 | 75.6 | 75.5 | 95864.8308 | 0.756 | 81.6 | 59.1 | 1.88 | 75.6 | 75.5 | 176448.9563 | 0.746 | 81.6 | 60.5565 | 1.79 | 75.6 | 75.9 | 157226.3806 | 0.749
2104 | -4.6 | 81.9 | 56.0564 | 475.5972 | 1146.3436 | 81.6 | 58.7564 | 1.06 | 75.6 | 75.2 | 101316.5909 | 0.739 | -0.32966 | 81.3 | 58.4436 | 1.28 | 75.6 | 75.4 | 122053.388 | 0.764 | 81.4 | 59.3564 | 1.62 | 75.6 | 75.5 | 149275.7075 | 0.751 | 81.5 | 57.9436 | 1.91 | 75.6 | 75.3436 | 188071.965 | 0.76 | 81.5 | 57.4 | 0.98 | 75.6 | 75 | 99039.2481 | 0.747 | 81.6 | 58.9436 | 0.99 | 75.6 | 75.6 | 94158.8554 | 0.756 | 81.6 | 58.2693 | 1.88 | 75.6 | 75.2564 | 182849.2272 | 0.747 | 81.6 | 60.5 | 1.79 | 75.6 | 75.9 | 157966.4981 | 0.749
2105 | -4.6 | 81.9 | 55.9 | 483.8117 | 1147.0437 | 81.6 | 58.8437 | 1.06 | 75.6 | 75.3 | 101034.8297 | 0.73944 | -0.26209 | 81.3 | 58.9437 | 1.28 | 75.6 | 75.5 | 119482.6047 | 0.764 | 81.4 | 59.6874 | 1.62 | 75.6 | 75.6 | 147258.9905 | 0.751 | 81.5 | 58.6874 | 1.91 | 75.6 | 75.5437 | 181833.4017 | 0.761 | 81.5 | 57.6 | 0.98 | 75.6 | 75 | 98471.4947 | 0.748 | 81.6 | 60.2748 | 0.99 | 75.6 | 75.9437 | 88700.4897 | 0.755 | 81.6 | 58.4748 | 1.88 | 75.6 | 75.3437 | 181690.1286 | 0.747 | 81.6 | 60.2563 | 1.79 | 75.6 | 75.8 | 159476.1483 | 0.748
2106 | -4.6 | 81.9 | 56.3876 | 467.9012 | 1146.8 | 81.6 | 59.3438 | 1.06 | 75.6 | 75.4 | 98859.8548 | 0.74 | -0.15212 | 81.3 | 59.1 | 1.28 | 75.6 | 75.6 | 118694.7229 | 0.764 | 81.4 | 60.3438 | 1.62 | 75.6 | 75.8 | 142624.8888 | 0.751 | 81.5 | 59.1 | 1.91 | 75.6 | 75.6562 | 178612.244 | 0.76 | 81.5 | 57.9438 | 0.98 | 75.6 | 75.1438 | 97158.6381 | 0.748 | 81.6 | 61.3438 | 0.99 | 75.6 | 76.2 | 84094.3599 | 0.75456 | 81.6 | 59.7438 | 1.88 | 75.6 | 75.7 | 171450.4025 | 0.747 | 81.6 | 60 | 1.79 | 75.6 | 75.7 | 161479.5621 | 0.748
2107 | -4.6333 | 82 | 56.7 | 441.7682 | 1148.2635 | 81.6 | 60.0439 | 1.06 | 75.6439 | 75.6439 | 95940.95 | 0.74 | -0.085216 | 81.3 | 59.1 | 1.28 | 75.6439 | 75.6 | 118701.6357 | 0.764 | 81.4439 | 60.4 | 1.62 | 75.6439 | 75.8 | 141893.299 | 0.751 | 81.5 | 59.2439 | 1.91 | 75.6439 | 75.7 | 177739.061 | 0.76 | 81.5 | 58.2439 | 0.99 | 75.6439 | 75.2439 | 95960.8337 | 0.749 | 81.6 | 61.6439 | 0.99 | 75.6439 | 76.3 | 82741.4795 | 0.75356 | 81.6 | 59.9 | 1.88 | 75.6439 | 75.7 | 170525.6373 | 0.747 | 81.6 | 59.9561 | 1.79 | 75.6439 | 75.7 | 161876.7784 | 0.748
2108 | -4.6667 | 82 | 56.8 | 438.6954 | 1151.2642 | 81.7 | 60.5 | 1.06 | 75.7 | 75.8 | 93985.774 | 0.74 | 0.046092 | 81.4 | 58.956 | 1.28 | 75.7 | 75.6 | 119953.2577 | 0.764 | 81.5 | 60.0119 | 1.62 | 75.7 | 75.7 | 145414.1165 | 0.75 | 81.5 | 59.7 | 1.91 | 75.7 | 75.844 | 174404.4002 | 0.76 | 81.6 | 58.3 | 0.99 | 75.7 | 75.3 | 96017.2821 | 0.75 | 81.7 | 61.556 | 0.99 | 75.7 | 76.3 | 83344.5119 | 0.75256 | 81.7 | 59.556 | 1.88 | 75.7 | 75.656 | 173727.3338 | 0.747 | 81.6 | 59.556 | 1.79 | 75.7 | 75.7 | 165119.9926 | 0.748
2109 | -4.7 | 82.1 | 56.6558 | 442.5129 | 1154.7974 | 81.7 | 60.8 | 1.06 | 75.8 | 75.9 | 92988.9258 | 0.74 | 0.15486 | 81.4 | 58.7 | 1.28 | 75.8 | 75.6 | 121644.9389 | 0.764 | 81.5442 | 59.5 | 1.62 | 75.8 | 75.6 | 148945.9781 | 0.75044 | 81.6 | 59.7 | 1.91 | 75.8 | 75.9 | 174810.1568 | 0.76 | 81.6 | 58.2 | 0.99 | 75.8 | 75.3442 | 96592.3903 | 0.75 | 81.7 | 60.8558 | 0.99 | 75.8 | 76.1558 | 86322.5917 | 0.752 | 81.7 | 59.3442 | 1.88 | 75.8 | 75.6442 | 175716.2058 | 0.747 | 81.7 | 59.2558 | 1.79 | 75.8 | 75.6 | 167916.614 | 0.748
2110 | -4.7333 | 82.1 | 56.5443 | 450.9 | 1158.6656 | 81.8 | 61.0443 | 1.06 | 75.8 | 76.0443 | 91844.0757 | 0.73956 | 0.16546 | 81.5 | 58.9443 | 1.28 | 75.8 | 75.7 | 120529.5168 | 0.765 | 81.6 | 59.8443 | 1.62 | 75.8 | 75.7443 | 147291.4071 | 0.751 | 81.6 | 59.1115 | 1.91 | 75.8 | 75.7557 | 179616.9846 | 0.76 | 81.7 | 58.2 | 0.99 | 75.8 | 75.4 | 96892.7621 | 0.751 | 81.8 | 60.2115 | 0.99 | 75.8 | 76 | 89174.8745 | 0.751 | 81.8 | 59.9885 | 1.88 | 75.8 | 75.8443 | 170813.0443 | 0.747 | 81.7 | 59.3 | 1.79 | 75.8 | 75.7 | 168068.8296 | 0.748
2111 | -4.7667 | 82.2 | 56.7444 | 442.2904 | 1161.3775 | 81.8 | 61.2 | 1.06 | 75.9 | 76.1 | 91585.2756 | 0.739 | 0.16511 | 81.5 | 59.8332 | 1.28 | 75.9 | 75.9444 | 116083.8823 | 0.765 | 81.6444 | 59.8112 | 1.62 | 75.9 | 75.8 | 147587.6336 | 0.751 | 81.7 | 58.9888 | 1.91 | 75.9 | 75.8 | 181068.833 | 0.76 | 81.7 | 58.6444 | 0.99 | 75.9 | 75.5444 | 95489.5306 | 0.75144 | 81.8 | 59.9 | 0.99 | 75.9 | 76 | 90731.6759 | 0.751 | 81.8 | 60.4556 | 1.88 | 75.9 | 76 | 167591.1731 | 0.747 | 81.8 | 59.4 | 1.79 | 75.9 | 75.7 | 167889.4467 | 0.748
2112 | -4.8 | 82.2 | 56.8 | 436.211 | 1162.3885 | 81.9 | 61.1 | 1.06 | 75.9 | 76.1 | 92288.0924 | 0.739 | -0.014601 | 81.6 | 61.089 | 1.28 | 75.9 | 76.3 | 109536.1725 | 0.76455 | 81.7 | 59.211 | 1.62 | 75.9 | 75.7 | 152045.0008 | 0.751 | 81.7 | 58.8555 | 1.91 | 75.9 | 75.8 | 182600.7114 | 0.76 | 81.8 | 59.489 | 0.99 | 75.9 | 75.8445 | 92298.6992 | 0.752 | 81.9 | 59.9445 | 0.99 | 75.9 | 76 | 90603.8941 | 0.751 | 81.9 | 60.2 | 1.88 | 75.9 | 76 | 170011.9362 | 0.747 | 81.8 | 59.889 | 1.79 | 75.9 | 75.9 | 164413.4604 | 0.749
2113 | -4.7667 | 82.1 | 56.9554 | 429.7323 | 1158.6877 | 81.9 | 60.7554 | 1.06 | 75.8 | 76 | 93663.3723 | 0.739 | -0.11514 | 81.5 | 61.7 | 1.28 | 75.8 | 76.4 | 106143.9395 | 0.764 | 81.7 | 59.3892 | 1.62 | 75.8 | 75.7446 | 151370.2323 | 0.751 | 81.8 | 58.8446 | 1.91 | 75.8 | 75.8 | 183136.0015 | 0.76 | 81.8 | 60.2446 | 0.99 | 75.8 | 76.0446 | 89147.5737 | 0.752 | 81.9 | 59.8554 | 0.99 | 75.8 | 76 | 90807.3646 | 0.751 | 81.9 | 59.7554 | 1.88 | 75.8 | 75.9 | 173347.5572 | 0.747 | 81.9 | 60.0108 | 1.79 | 75.8 | 75.9554 | 163782.2183 | 0.748
2114 | -4.7333 | 82.1 | 56.7 | 439.9368 | 1156.0316 | 81.8 | 60.6447 | 1.06 | 75.8 | 75.9 | 93736.5193 | 0.738 | 0.017342 | 81.5 | 61.1105 | 1.28 | 75.8 | 76.2 | 108858.6064 | 0.763 | 81.7 | 59.8 | 1.62 | 75.8 | 75.8 | 148258.7981 | 0.751 | 81.7 | 59.1553 | 1.91 | 75.8 | 75.8553 | 180501.8208 | 0.76 | 81.8 | 60.4553 | 0.99 | 75.8 | 76.0553 | 88070.8313 | 0.751 | 81.8 | 60.3342 | 0.99 | 75.8 | 76.0447 | 88732.8032 | 0.75055 | 81.8 | 59.3553 | 1.88 | 75.8 | 75.7 | 176476.5608 | 0.747 | 81.8 | 59.4 | 1.79 | 75.8 | 75.7553 | 167741.499 | 0.748
2115 | -4.7 | 82 | 56.8 | 439.0758 | 1152.4861 | 81.8 | 60.7552 | 1.06 | 75.7 | 75.9 | 92925.0125 | 0.738 | -0.0049333 | 81.4 | 60.6 | 1.28 | 75.7 | 76 | 111271.2476 | 0.762 | 81.6 | 59.8 | 1.62 | 75.7 | 75.8 | 147826.6645 | 0.751 | 81.7 | 58.9 | 1.91 | 75.7 | 75.7 | 182010.9497 | 0.76 | 81.7 | 59.9552 | 0.99 | 75.7 | 75.9 | 89802.9731 | 0.751 | 81.8 | 60.6103 | 0.99 | 75.7 | 76.1 | 87458.6063 | 0.75 | 81.8 | 59.2 | 1.88 | 75.7 | 75.7 | 177400.8116 | 0.747 | 81.8 | 59.4 | 1.79 | 75.7 | 75.7 | 167486.5546 | 0.748
2116 | -4.6667 | 82 | 56.655 | 442.0745 | 1149.1302 | 81.7 | 60.6 | 1.06 | 75.655 | 75.8 | 93510.7075 | 0.738 | -0.11239 | 81.4 | 60.0101 | 1.28 | 75.655 | 75.855 | 113905.704 | 0.762 | 81.6 | 59.9 | 1.62 | 75.655 | 75.8 | 146885.2894 | 0.751 | 81.6 | 58.4101 | 1.91 | 75.655 | 75.555 | 185450.4598 | 0.76 | 81.7 | 60.0899 | 0.99 | 75.655 | 75.845 | 89226.9862 | 0.751 | 81.7 | 59.2201 | 0.99 | 75.655 | 75.655 | 92807.4482 | 0.74955 | 81.7 | 59.345 | 1.88 | 75.655 | 75.7 | 175731.9562 | 0.747 | 81.7 | 59.645 | 1.79 | 75.655 | 75.8 | 164788.6951 | 0.748
2117 | -4.6333 | 81.9 | 56.4549 | 452.6114 | 1146.3295 | 81.7 | 60.2098 | 1.06 | 75.6 | 75.6549 | 95005.7509 | 0.738 | -0.12883 | 81.3 | 58.6648 | 1.28 | 75.6 | 75.4549 | 120803.0797 | 0.762 | 81.5 | 60.3902 | 1.62 | 75.6 | 75.8451 | 143239.735 | 0.751 | 81.6 | 58.6352 | 1.91 | 75.6 | 75.6451 | 182878.1931 | 0.76 | 81.6 | 60.0098 | 0.99 | 75.6 | 75.8 | 89157.2131 | 0.75 | 81.7 | 58.5451 | 0.99 | 75.6 | 75.5 | 95430.9117 | 0.75 | 81.7 | 59.4 | 1.88 | 75.6 | 75.6549 | 174844.9878 | 0.747 | 81.7 | 59.6549 | 1.79 | 75.6 | 75.7 | 164502.9038 | 0.748
2118 | -4.6 | 81.9 | 56.3452 | 462.0356 | 1143.3836 | 81.6 | 59.8 | 1.06 | 75.5 | 75.5 | 96425.4031 | 0.738 | -0.15227 | 81.3 | 57.9452 | 1.28 | 75.5 | 75.2 | 124433.5539 | 0.762 | 81.5 | 60.9 | 1.62 | 75.5 | 76 | 139257.1578 | 0.75 | 81.5 | 59.1548 | 1.91 | 75.5 | 75.7 | 178342.3677 | 0.76 | 81.6 | 59.2548 | 0.99 | 75.5 | 75.5548 | 92016.4228 | 0.75 | 81.6 | 58.8 | 0.99 | 75.5 | 75.5 | 94029.7607 | 0.75 | 81.6 | 58.7096 | 1.88 | 75.5 | 75.4548 | 179842.6043 | 0.747 | 81.6 | 59.6452 | 1.79 | 75.5 | 75.7 | 164079.6366 | 0.748
2119 | -4.5667 | 81.8 | 56.2547 | 462.5578 | 1140.2641 | 81.6 | 59.5547 | 1.06 | 75.5 | 75.4 | 97433.4274 | 0.738 | -0.20375 | 81.2 | 57.7094 | 1.28 | 75.5 | 75.1547 | 125514.9449 | 0.762 | 81.4 | 61.1453 | 1.61 | 75.5 | 76 | 136844.4806 | 0.75 | 81.5 | 57.5281 | 1.91 | 75.5 | 75.2547 | 191013.6535 | 0.76 | 81.5 | 58.5094 | 0.99 | 75.5 | 75.3547 | 94997.5638 | 0.75 | 81.6 | 58.4094 | 0.99 | 75.5 | 75.3547 | 95640.1204 | 0.75 | 81.6 | 58.1 | 1.88 | 75.5 | 75.2 | 184286.6717 | 0.747 | 81.6 | 59.8 | 1.79 | 75.5 | 75.7 | 162765.5607 | 0.748
2120 | -4.5333 | 81.8 | 55.6546 | 492.6708 | 1139.3546 | 81.5 | 59.5454 | 1.06 | 75.4 | 75.4 | 97072.6518 | 0.738 | -0.031469 | 81.2 | 57.2 | 1.28 | 75.4 | 75 | 128093.765 | 0.763 | 81.4 | 61.1546 | 1.61 | 75.4 | 75.9 | 136476.1047 | 0.749 | 81.4 | 56.4909 | 1.91 | 75.4 | 74.9454 | 199255.9571 | 0.761 | 81.5 | 58.2454 | 0.99 | 75.4 | 75.2 | 95933.826 | 0.75045 | 81.5 | 57.9 | 0.99 | 75.4 | 75.2 | 97499.8382 | 0.75 | 81.5546 | 58.5909 | 1.88 | 75.4 | 75.3 | 180367.0759 | 0.747 | 81.5 | 59.1091 | 1.79 | 75.4 | 75.4546 | 167677.4543 | 0.747
2121 | -4.5 | 81.7 | 55.5455 | 506.4535 | 1137.4812 | 81.5 | 60.0455 | 1.06 | 75.3 | 75.5 | 94640.601 | 0.738 | 0.18503 | 81.1 | 57.3911 | 1.28 | 75.3 | 75 | 126934.3996 | 0.764 | 81.3 | 60.4089 | 1.61 | 75.3 | 75.6545 | 141212.7602 | 0.748 | 81.4 | 56.6545 | 1.91 | 75.3 | 75 | 197480.9296 | 0.761 | 81.4 | 58.6 | 0.99 | 75.3 | 75.3 | 94269.8642 | 0.751 | 81.5 | 57.8 | 0.99 | 75.3 | 75.1 | 97784.969 | 0.75 | 81.5 | 58.7545 | 1.88 | 75.3 | 75.3545 | 178231.2864 | 0.747 | 81.5 | 58.1545 | 1.79 | 75.3 | 75.1545 | 174057.9955 | 0.748
2122 | -4.4667 | 81.7 | 55.5 | 504.0109 | 1134.226 | 81.4 | 59.9543 | 1.06 | 75.3 | 75.4 | 94973.5857 | 0.737 | 0.31568 | 81.1 | 57.7 | 1.28 | 75.3 | 75.1 | 124978.174 | 0.764 | 81.3 | 59.5087 | 1.61 | 75.3 | 75.4 | 146704.0244 | 0.748 | 81.3 | 56.8457 | 1.91 | 75.3 | 75 | 196047.2082 | 0.762 | 81.4 | 58.6 | 0.99 | 75.3 | 75.2543 | 94059.9179 | 0.751 | 81.4 | 57.6 | 0.99 | 75.3 | 75.0543 | 98436.8373 | 0.751 | 81.4543 | 58.2543 | 1.88 | 75.3 | 75.1543 | 181906.9985 | 0.74746 | 81.4 | 57.5543 | 1.79 | 75.3 | 74.9543 | 178288.4785 | 0.748
2123 | -4.4333 | 81.6 | 55.3 | 515.2951 | 1131.6254 | 81.4 | 59.0085 | 1.06 | 75.2 | 75.1542 | 98730.2111 | 0.737 | 0.35071 | 81 | 56.6169 | 1.28 | 75.2 | 74.7542 | 130688.7569 | 0.764 | 81.2 | 58.7542 | 1.61 | 75.2 | 75.1542 | 151429.9732 | 0.748 | 81.3 | 56.8542 | 1.91 | 75.2 | 74.9542 | 195521.1053 | 0.762 | 81.3 | 58.7 | 0.99 | 75.2 | 75.2 | 93426.2062 | 0.751 | 81.4 | 56.5169 | 0.99 | 75.2 | 74.7542 | 102653.2488 | 0.751 | 81.4 | 58.3915 | 1.88 | 75.2 | 75.2 | 180395.9606 | 0.748 | 81.4 | 57.3 | 1.79 | 75.2 | 74.9 | 179995.0471 | 0.748
2124 | -4.4 | 81.6 | 54.7541 | 539.8253 | 1130.4 | 81.3 | 58.6459 | 1.06 | 75.1541 | 75 | 100162.5796 | 0.73746 | 0.35175 | 81 | 55.7 | 1.28 | 75.1541 | 74.5 | 135539.9467 | 0.765 | 81.2 | 58.5459 | 1.61 | 75.1541 | 75.1 | 152589.6286 | 0.748 | 81.2 | 56.3 | 1.92 | 75.1541 | 74.8 | 199695.2327 | 0.763 | 81.3 | 58.8 | 0.99 | 75.1541 | 75.2 | 92820.885 | 0.751 | 81.3 | 55.1082 | 0.99 | 75.1541 | 74.3541 | 108488.6566 | 0.752 | 81.3541 | 58.9459 | 1.88 | 75.1541 | 75.3 | 175942.8716 | 0.748 | 81.3 | 57.2 | 1.79 | 75.1541 | 74.8 | 180758.4473 | 0.749
2125 | -4.3667 | 81.5 | 54.5 | 558.0981 | 1129.016 | 81.3 | 58.162 | 1.06 | 75.1 | 74.854 | 102111.5212 | 0.738 | 0.39752 | 80.9 | 55.8 | 1.28 | 75.1 | 74.5 | 134879.6925 | 0.766 | 81.1 | 58.9 | 1.61 | 75.1 | 75.1 | 149797.2968 | 0.748 | 81.2 | 55.754 | 1.92 | 75.1 | 74.6 | 203573.1267 | 0.763 | 81.2 | 58.308 | 0.99 | 75.1 | 75.054 | 94624.2119 | 0.751 | 81.3 | 54.7 | 0.99 | 75.1 | 74.2 | 110088.5129 | 0.75346 | 81.3 | 57.524 | 1.88 | 75.1 | 74.854 | 186267.3195 | 0.74746 | 81.3 | 56.854 | 1.79 | 75.1 | 74.7 | 182808.054 | 0.74946
2126 | -4.3333 | 81.5 | 53.8539 | 587.0971 | 1128.8922 | 81.2 | 57.7461 | 1.06 | 75 | 74.7 | 103869.7474 | 0.738 | 0.40047 | 80.9 | 55.7 | 1.28 | 75 | 74.5 | 135250.6266 | 0.767 | 81.1 | 58.5078 | 1.61 | 75 | 75 | 151830.2049 | 0.748 | 81.1 | 56.0922 | 1.92 | 75 | 74.7 | 200786.4449 | 0.764 | 81.2 | 57.4539 | 0.99 | 75 | 74.8 | 97831.7615 | 0.751 | 81.2 | 54.8 | 0.99 | 75 | 74.2 | 109667.9457 | 0.755 | 81.2539 | 56.2 | 1.88 | 75 | 74.5 | 196973.3414 | 0.748 | 81.2 | 56.7 | 1.79 | 75 | 74.6 | 183730.3844 | 0.75
2127 | -4.3 | 81.4 | 53.6462 | 608.4387 | 1128.3613 | 81.2 | 58.3462 | 1.06 | 75 | 74.8 | 101266.5272 | 0.739 | 0.34538 | 80.8538 | 55.9462 | 1.29 | 75 | 74.5 | 133924.2151 | 0.768 | 81 | 57.8 | 1.61 | 75 | 74.7538 | 156484.4418 | 0.748 | 81.1 | 56.8 | 1.92 | 75 | 74.8 | 194986.662 | 0.764 | 81.1 | 57 | 0.99 | 75 | 74.6538 | 99669.6591 | 0.751 | 81.2 | 54.9 | 0.99 | 75 | 74.2 | 109440.2347 | 0.756 | 81.2 | 55.9538 | 1.88 | 75 | 74.4 | 198711.5184 | 0.749 | 81.2 | 56.8 | 1.8 | 75 | 74.6 | 182990.2028 | 0.751
2128 | -4.2667 | 81.4 | 53.6 | 608.7781 | 1126.5146 | 81.1 | 58.1073 | 1.06 | 74.9 | 74.7 | 102206.2515 | 0.739 | -0.047603 | 80.8 | 56.4464 | 1.29 | 74.9 | 74.6 | 130877.1007 | 0.768 | 81 | 57.9464 | 1.61 | 74.9 | 74.7464 | 155494.8703 | 0.748 | 81 | 56.9 | 1.92 | 74.9 | 74.8 | 193579.6501 | 0.765 | 81.1 | 56.8 | 0.99 | 74.9 | 74.6 | 100322.5837 | 0.752 | 81.1 | 54.9 | 1 | 74.9 | 74.2 | 109273.4427 | 0.757 | 81.1536 | 56.1391 | 1.88 | 74.9 | 74.4464 | 196943.8115 | 0.75 | 81.1 | 58.1318 | 1.8 | 74.9 | 74.9464 | 172651.4991 | 0.751
2129 | -4.2333 | 81.3 | 53.9465 | 599.026 | 1123.6282 | 81.1 | 56.9606 | 1.06 | 74.8535 | 74.3535 | 106883.4928 | 0.739 | -0.2578 | 80.7535 | 57.0929 | 1.29 | 74.8535 | 74.7465 | 127226.6288 | 0.769 | 80.9535 | 58.3465 | 1.61 | 74.8535 | 74.8 | 152379.2005 | 0.749 | 81 | 56.9535 | 1.92 | 74.8535 | 74.8 | 193061.3206 | 0.765 | 81 | 55.9606 | 0.99 | 74.8535 | 74.3535 | 103610.304 | 0.752 | 81.1 | 55 | 1 | 74.8535 | 74.2465 | 108736.549 | 0.758 | 81.1 | 57.2394 | 1.89 | 74.8535 | 74.7 | 187952.2433 | 0.75 | 81.1 | 58.8606 | 1.8 | 74.8535 | 75.1 | 166811.1075 | 0.751
2130 | -4.2 | 81.3 | 54 | 588.0044 | 1120.1205 | 81 | 56.4 | 1.06 | 74.8 | 74.2 | 109482.6591 | 0.74 | -0.17391 | 80.7 | 57.5 | 1.29 | 74.8 | 74.8 | 124859.2966 | 0.769 | 80.9 | 57.9068 | 1.61 | 74.8 | 74.7 | 154657.1468 | 0.749 | 80.9 | 56.2602 | 1.92 | 74.8 | 74.6 | 198035.4362 | 0.765 | 81 | 55.4466 | 0.99 | 74.8 | 74.2 | 105577.5124 | 0.753 | 81 | 55.1 | 1 | 74.8 | 74.3 | 108194.003 | 0.759 | 81.0534 | 57.5534 | 1.89 | 74.8 | 74.7534 | 184885.7695 | 0.751 | 81 | 58.4 | 1.8 | 74.8 | 74.9 | 169740.825 | 0.75
2131 | -4.15 | 81.2 | 53.8 | 598.9609 | 1116.8198 | 80.9533 | 56.2 | 1.06 | 74.7 | 74.1 | 109911.6981 | 0.741 | -0.22886 | 80.6 | 57.5 | 1.29 | 74.7 | 74.7533 | 124608.237 | 0.769 | 80.8533 | 57.5467 | 1.61 | 74.7 | 74.6 | 156959.645 | 0.749 | 80.9 | 56.2934 | 1.92 | 74.7 | 74.5467 | 197743.8701 | 0.765 | 80.9 | 55.6533 | 0.99 | 74.7 | 74.2 | 104747.2219 | 0.754 | 81 | 55.1 | 1 | 74.7 | 74.2 | 107937.212 | 0.75947 | 81 | 56.6132 | 1.89 | 74.7 | 74.4533 | 192201.2475 | 0.751 | 81 | 58.4533 | 1.79 | 74.7 | 74.9 | 168956.2919 | 0.75
2132 | -4.1 | 81.1 | 53.5 | 615.7831 | 1113.9191 | 80.9 | 56.1 | 1.0647 | 74.6 | 74 | 110403.7512 | 0.742 | -0.16938 | 80.6 | 57.3 | 1.29 | 74.6 | 74.6532 | 124987.2127 | 0.769 | 80.8 | 57.4532 | 1.61 | 74.6 | 74.5 | 157281.0995 | 0.749 | 80.8 | 56.6532 | 1.92 | 74.6 | 74.6 | 193848.8502 | 0.765 | 80.8 | 55.4 | 0.99 | 74.6 | 74.1 | 105611.158 | 0.755 | 80.9 | 55.1 | 1 | 74.6 | 74.2 | 108023.7701 | 0.76 | 80.9 | 55.5532 | 1.89 | 74.6 | 74.1 | 200017.514 | 0.751 | 80.9 | 58.1 | 1.79 | 74.6 | 74.7532 | 170879.5553 | 0.75
2133 | -4.05 | 81 | 53.2531 | 627.7773 | 1110.8184 | 80.8 | 56.1469 | 1.07 | 74.5 | 74 | 109836.9774 | 0.743 | 0.016098 | 80.5 | 56.3123 | 1.29 | 74.5 | 74.3531 | 130122.7717 | 0.769 | 80.7 | 56.8531 | 1.61 | 74.5 | 74.2531 | 160902.7017 | 0.749 | 80.7 | 56.6 | 1.92 | 74.5 | 74.5 | 194149.4043 | 0.765 | 80.8 | 54.9531 | 0.99 | 74.5 | 73.9531 | 107150.947 | 0.755 | 80.8 | 54.9 | 1 | 74.5 | 74.1 | 108392.5567 | 0.761 | 80.8531 | 55.6469 | 1.89 | 74.5 | 74.1 | 198948.4853 | 0.752 | 80.8 | 57.2592 | 1.79 | 74.5 | 74.4531 | 176414.7417 | 0.75
2134 | -4 | 81 | 52.9 | 651.2408 | 1108.4648 | 80.7 | 56.6941 | 1.07 | 74.4 | 74.1 | 107234.2266 | 0.743 | 0.13 | 80.4 | 55.2 | 1.29 | 74.4 | 74 | 135646.5169 | 0.769 | 80.6 | 55.8059 | 1.61 | 74.4 | 73.953 | 167330.9776 | 0.75 | 80.7 | 56.353 | 1.92 | 74.4 | 74.4 | 195452.6305 | 0.765 | 80.7 | 54.7 | 0.9947 | 74.4 | 73.8 | 108011.0961 | 0.756 | 80.8 | 54.9 | 1 | 74.4 | 74 | 108366.5241 | 0.761 | 80.8 | 55.9 | 1.89 | 74.4 | 74.1 | 196222.7888 | 0.752 | 80.7 | 56.7 | 1.79 | 74.4 | 74.3 | 180217.5626 | 0.75
2135 | -3.95 | 80.9 | 52.8 | 658.2546 | 1104.8699 | 80.6528 | 57.3 | 1.07 | 74.3 | 74.2472 | 104154.6037 | 0.744 | 0.082057 | 80.3 | 54.7528 | 1.29 | 74.3 | 73.8528 | 137750.9496 | 0.76947 | 80.5528 | 55.2 | 1.62 | 74.3 | 73.7 | 171157.1857 | 0.75 | 80.6 | 55.4585 | 1.92 | 74.3 | 74.1528 | 201839.3363 | 0.765 | 80.6 | 54.7 | 1 | 74.3 | 73.8 | 107974.5556 | 0.757 | 80.7 | 54.5528 | 1 | 74.3 | 73.9 | 109551.7749 | 0.762 | 80.7 | 55.2057 | 1.89 | 74.3 | 73.9 | 201304.5764 | 0.753 | 80.7 | 56.7 | 1.79 | 74.3 | 74.2 | 179512.6189 | 0.75
2136 | -3.9 | 80.8 | 52.5 | 673.3765 | 1102.1582 | 80.6 | 57.1054 | 1.07 | 74.2 | 74.1527 | 104897.2769 | 0.744 | 0.17097 | 80.3 | 55.2418 | 1.29 | 74.2 | 73.9473 | 135005.8199 | 0.77 | 80.5 | 55.2 | 1.62 | 74.2 | 73.7 | 170685.9622 | 0.751 | 80.5 | 54.7 | 1.92 | 74.2 | 73.9 | 207374.9257 | 0.765 | 80.5 | 54.8 | 1 | 74.2 | 73.8 | 107319.184 | 0.758 | 80.6 | 54.2 | 1 | 74.2 | 73.8 | 110937.7422 | 0.76247 | 80.6 | 55.3891 | 1.89 | 74.2 | 73.9473 | 199470.8812 | 0.753 | 80.6 | 56.3054 | 1.79 | 74.2 | 74.0527 | 182177.6736 | 0.75
2137 | -3.8667 | 80.8 | 52.6 | 673.8734 | 1099.6156 | 80.5 | 56.5 | 1.07 | 74.2 | 73.9526 | 107041.8836 | 0.744 | 0.24079 | 80.2 | 56.3474 | 1.29 | 74.2 | 74.2 | 128612.3447 | 0.77 | 80.4 | 55.3 | 1.62 | 74.2 | 73.7 | 169829.7599 | 0.752 | 80.4 | 54.5 | 1.92 | 74.2 | 73.8 | 208558.3965 | 0.766 | 80.5 | 54.8 | 1 | 74.2 | 73.7526 | 107127.6961 | 0.75847 | 80.5526 | 54.2 | 1 | 74.2 | 73.7 | 110723.1537 | 0.763 | 80.5526 | 56.0526 | 1.89 | 74.2 | 74 | 194175.1958 | 0.754 | 80.5 | 56 | 1.8 | 74.2 | 73.9 | 184253.3856 | 0.75
2138 | -3.8333 | 80.7 | 52.5 | 674.8326 | 1097.0624 | 80.5 | 56.005 | 1.07 | 74.1 | 73.7525 | 109164.9213 | 0.744 | 0.1595 | 80.2 | 57.0475 | 1.29 | 74.1 | 74.3 | 124460.2354 | 0.77 | 80.3525 | 55.4 | 1.62 | 74.1 | 73.7 | 168727.0711 | 0.753 | 80.4 | 54.795 | 1.93 | 74.1 | 73.8475 | 205913.8696 | 0.766 | 80.4 | 54.8 | 1 | 74.1 | 73.7 | 106920.3063 | 0.759 | 80.5 | 54.1525 | 1.0048 | 74.1 | 73.7 | 110676.3877 | 0.764 | 80.5 | 55.6525 | 1.89 | 74.1 | 73.9 | 196988.9343 | 0.754 | 80.5 | 56.1475 | 1.8 | 74.1 | 73.9475 | 182579.3668 | 0.751
2139 | -3.8 | 80.7 | 52.5 | 678.2095 | 1094.7142 | 80.4 | 55.7 | 1.07 | 74 | 73.7 | 110430.0648 | 0.745 | 0.027759 | 80.1 | 57.4 | 1.29 | 74 | 74.4 | 122482.4509 | 0.77 | 80.3 | 55.6476 | 1.62 | 74 | 73.7476 | 166848.5102 | 0.753 | 80.3 | 55.3476 | 1.93 | 74 | 73.9476 | 201448.3339 | 0.767 | 80.4 | 55 | 1 | 74 | 73.8 | 105890.9445 | 0.76 | 80.4524 | 54.1 | 1.01 | 74 | 73.7 | 110707.5053 | 0.764 | 80.4524 | 55.6476 | 1.89 | 74 | 73.9 | 196687.3418 | 0.754 | 80.4 | 56.5476 | 1.8 | 74 | 74 | 179366.9897 | 0.751
2140 | -3.7667 | 80.6 | 52.7 | 670.9019 | 1091.4658 | 80.4 | 55.5523 | 1.07 | 74 | 73.6 | 110908.472 | 0.745 | 0.040665 | 80.1 | 56.9045 | 1.29 | 74 | 74.2 | 124734.9602 | 0.769 | 80.2523 | 56.3955 | 1.62 | 74 | 73.9 | 161521.37 | 0.75348 | 80.3 | 55.5477 | 1.93 | 74 | 74 | 199209.298 | 0.767 | 80.3 | 55.1477 | 1 | 74 | 73.8 | 105203.8087 | 0.76 | 80.4 | 54.1 | 1.01 | 74 | 73.6 | 110613.6609 | 0.765 | 80.4 | 56.0477 | 1.9 | 74 | 73.9 | 193219.1506 | 0.754 | 80.4 | 56.4045 | 1.8 | 74 | 73.9523 | 180060.5095 | 0.751
2141 | -3.7333 | 80.6 | 52.7 | 669.1957 | 1088.5129 | 80.3 | 55.7957 | 1.07 | 73.9 | 73.6479 | 109929.58 | 0.746 | -0.11338 | 80 | 56.6479 | 1.29 | 73.9 | 74.1 | 125829.6029 | 0.769 | 80.2 | 57.1479 | 1.62 | 73.9 | 74.1 | 156129.9245 | 0.753 | 80.2 | 56.2957 | 1.93 | 73.9 | 74.1479 | 192836.0652 | 0.767 | 80.3 | 55.2 | 1 | 73.9 | 73.8 | 104672.3762 | 0.76 | 80.3521 | 54.6957 | 1.01 | 73.9 | 73.7479 | 108028.8266 | 0.765 | 80.3521 | 58.035 | 1.8952 | 73.9 | 74.3957 | 177027.3659 | 0.754 | 80.3 | 56.8436 | 1.8 | 73.9 | 74.0479 | 176154.2365 | 0.751
2142 | -3.7 | 80.5 | 53.8439 | 622.0207 | 1081.4925 | 80.3 | 56.3 | 1.07 | 73.9 | 73.7 | 107353.9618 | 0.746 | -0.41603 | 80 | 57.048 | 1.29 | 73.9 | 74.148 | 123091.1992 | 0.769 | 80.2 | 57.252 | 1.62 | 73.9 | 74.052 | 155129.7466 | 0.753 | 80.2 | 57 | 1.92 | 73.9 | 74.3 | 186775.4256 | 0.766 | 80.2 | 55.4 | 1 | 73.9 | 73.8 | 103893.0286 | 0.76048 | 80.3 | 55.3 | 1.01 | 73.9 | 73.9 | 105405.0191 | 0.765 | 80.3 | 60.2959 | 1.89 | 73.9 | 75 | 157975.1309 | 0.753 | 80.3 | 57.948 | 1.8 | 73.9 | 74.3 | 167704.0659 | 0.75052
2143 | -3.6667 | 80.5 | 54.6 | 564.7054 | 1073.271 | 80.2 | 56.4481 | 1.07 | 73.8 | 73.8 | 106464.577 | 0.746 | -0.26805 | 79.9 | 57.0519 | 1.29 | 73.8 | 74.1 | 123037.2167 | 0.768 | 80.1 | 57.4481 | 1.62 | 73.8 | 74.1 | 153356.7375 | 0.753 | 80.1 | 56.7519 | 1.92 | 73.8 | 74.1519 | 187906.4996 | 0.766 | 80.2 | 55.4 | 1 | 73.8 | 73.7 | 103721.1438 | 0.761 | 80.2519 | 55.2 | 1.01 | 73.8 | 73.8 | 105380.5811 | 0.765 | 80.2519 | 61.2962 | 1.89 | 73.8 | 75.2 | 149534.0374 | 0.751 | 80.2 | 57.3557 | 1.79 | 73.8 | 74.0519 | 171679.7097 | 0.75
2144 | -3.6333 | 80.4 | 54.5 | 567.0016 | 1068.9144 | 80.2 | 56.5 | 1.07 | 73.7 | 73.7 | 105796.3871 | 0.746 | -0.30528 | 79.9 | 57.3446 | 1.29 | 73.7 | 74.1482 | 121023.0208 | 0.768 | 80.1 | 57.6518 | 1.62 | 73.7 | 74.1 | 151575.7434 | 0.752 | 80.1 | 56.6 | 1.92 | 73.7 | 74.1 | 188811.855 | 0.765 | 80.1 | 55.2 | 1 | 73.7 | 73.6518 | 104184.2155 | 0.761 | 80.2 | 55.3482 | 1.01 | 73.7 | 73.8 | 104520.0756 | 0.765 | 80.2 | 61.3036 | 1.88 | 73.7 | 75.1 | 148839.4873 | 0.749 | 80.2 | 57.3928 | 1.79 | 73.7 | 74.0482 | 170763.8923 | 0.75
2145 | -3.6 | 80.4 | 54.6 | 564.8785 | 1064.4168 | 80.1 | 56.5 | 1.07 | 73.7 | 73.7 | 105809.9225 | 0.746 | -0.50875 | 79.8 | 58.2483 | 1.28 | 73.7 | 74.3 | 115703.479 | 0.767 | 80 | 57.7483 | 1.62 | 73.7 | 74.0483 | 150613.6878 | 0.752 | 80 | 57.0966 | 1.92 | 73.7 | 74.1483 | 183969.2954 | 0.765 | 80.1 | 55.1 | 1 | 73.7 | 73.6 | 104351.7868 | 0.761 | 80.1517 | 55.6483 | 1.01 | 73.7 | 73.9 | 103144.1489 | 0.765 | 80.1517 | 60.4034 | 1.88 | 73.7 | 74.8 | 155000.2906 | 0.747 | 80.1 | 58.1 | 1.79 | 73.7 | 74.2 | 164930.9631 | 0.749
2146 | -3.5667 | 80.3 | 54.6 | 560.6859 | 1059.5672 | 80.1 | 56.3516 | 1.07 | 73.6 | 73.6 | 106189.9242 | 0.746 | -0.52914 | 79.8 | 58.2516 | 1.28 | 73.6 | 74.2516 | 115337.5147 | 0.766 | 80 | 58.2484 | 1.62 | 73.6 | 74.1484 | 146622.1309 | 0.751 | 80 | 58.0969 | 1.92 | 73.6 | 74.3484 | 175344.3024 | 0.764 | 80 | 55 | 1 | 73.6 | 73.5 | 104626.5771 | 0.761 | 80.1 | 55.7 | 1.01 | 73.6 | 73.8 | 102546.0193 | 0.765 | 80.1 | 59.6516 | 1.87 | 73.6 | 74.5516 | 160183.0637 | 0.746 | 80.1 | 58.1484 | 1.79 | 73.6 | 74.1 | 164164.7314 | 0.748
2147 | -3.5333 | 80.3 | 54.8 | 552.1775 | 1054.2659 | 80 | 56.2 | 1.07 | 73.5514 | 73.5514 | 106580.4207 | 0.746 | -0.85495 | 79.7 | 58 | 1.28 | 73.5514 | 74.1 | 116353.4307 | 0.765 | 79.9 | 58.6486 | 1.62 | 73.5514 | 74.2 | 143518.0008 | 0.75 | 79.9 | 58.4514 | 1.9151 | 73.5514 | 74.4 | 172340.7404 | 0.76251 | 80 | 56.2428 | 1 | 73.5514 | 73.7971 | 99289.9781 | 0.761 | 80.0514 | 55.9486 | 1.01 | 73.5514 | 73.8486 | 101436.2109 | 0.764 | 80.0514 | 60.0457 | 1.87 | 73.5514 | 74.5486 | 156593.9143 | 0.744 | 80 | 59.2942 | 1.79 | 73.5514 | 74.4486 | 154838.0432 | 0.747
2148 | -3.5 | 80.2 | 55.5487 | 517.8358 | 1046.724 | 80 | 56.2 | 1.07 | 73.5 | 73.5 | 106649.7887 | 0.746 | -1.2697 | 79.7 | 57.8513 | 1.28 | 73.5 | 74.0513 | 116694.4331 | 0.764 | 79.8513 | 58.7 | 1.61 | 73.5 | 74.2 | 142422.1037 | 0.749 | 79.9 | 57.9513 | 1.91 | 73.5 | 74.2 | 175483.1331 | 0.761 | 79.9 | 57.8487 | 1 | 73.5 | 74.2 | 92362.0317 | 0.76 | 80 | 56.2487 | 1.01 | 73.5 | 73.9 | 99849.1951 | 0.764 | 80 | 60.6513 | 1.8651 | 73.5 | 74.7 | 151019.9594 | 0.74251 | 80 | 60.7973 | 1.78 | 73.5 | 74.7487 | 142731.1491 | 0.746
2149 | -3.4667 | 80.2 | 56 | 486.2267 | 1038.8658 | 79.9 | 56.1 | 1.07 | 73.4 | 73.4512 | 106525.9829 | 0.746 | -1.6698 | 79.6 | 57.6512 | 1.28 | 73.4 | 73.9 | 117400.3394 | 0.76351 | 79.8 | 59.5951 | 1.61 | 73.4 | 74.3488 | 136100.6572 | 0.748 | 79.8 | 56.5049 | 1.91 | 73.4 | 73.7512 | 186446.5232 | 0.76 | 79.9 | 58.2488 | 1 | 73.4 | 74.2 | 90186.8605 | 0.759 | 79.9512 | 56.3 | 1 | 73.4 | 73.8512 | 99159.7444 | 0.763 | 79.9512 | 61.0976 | 1.86 | 73.4 | 74.7488 | 146884.8107 | 0.741 | 79.9 | 62.2951 | 1.78 | 73.4 | 75.1 | 130886.8565 | 0.74351
2150 | -3.4333 | 80.1 | 56.2489 | 472.833 | 1032.0665 | 79.9 | 56.5489 | 1.07 | 73.4 | 73.5 | 104430.1588 | 0.746 | -1.9788 | 79.6 | 58.8445 | 1.28 | 73.4 | 74.1978 | 110722.5004 | 0.763 | 79.7511 | 60.5 | 1.61 | 73.4 | 74.5 | 129541.1812 | 0.74651 | 79.8 | 57.4401 | 1.91 | 73.4 | 73.9978 | 178447.3555 | 0.76 | 79.8 | 59.2956 | 1 | 73.4 | 74.4489 | 85550.7011 | 0.758 | 79.9 | 56.7489 | 1 | 73.4 | 73.9 | 97149.8272 | 0.763 | 79.9 | 62.5956 | 1.8551 | 73.4 | 75.0489 | 133985.1153 | 0.73851 | 79.9 | 63.5 | 1.77 | 73.4 | 75.3 | 121318.0855 | 0.741
2151 | -3.4 | 80.1 | 57.447 | 421.332 | 1022.1256 | 79.8 | 57.049 | 1.07 | 73.3 | 73.6 | 101899.8569 | 0.746 | -1.8676 | 79.5 | 61.0961 | 1.27 | 73.3 | 74.749 | 98185.0232 | 0.761 | 79.7 | 60.798 | 1.6 | 73.3 | 74.549 | 126722.1618 | 0.745 | 79.7 | 61.3431 | 1.9051 | 73.3 | 74.898 | 146365.2469 | 0.75851 | 79.8 | 59.851 | 0.9951 | 73.3 | 74.5 | 82901.69 | 0.756 | 79.851 | 57.598 | 1 | 73.3 | 74.1 | 93131.8814 | 0.762 | 79.851 | 64.447 | 1.85 | 73.3 | 75.549 | 119088.4099 | 0.73551 | 79.8 | 63.153 | 1.7651 | 73.3 | 75.151 | 122980.5421 | 0.738
2152 | -3.3667 | 80 | 58.4491 | 352.529 | 1010.5174 | 79.8 | 57 | 1.07 | 73.2 | 73.6 | 101691.7306 | 0.745 | -1.5705 | 79.4509 | 61.6017 | 1.27 | 73.2 | 74.8 | 94705.207 | 0.759 | 79.6509 | 61.1491 | 1.6 | 73.2 | 74.6 | 123678.1369 | 0.743 | 79.7 | 63.2 | 1.9 | 73.2 | 75.3 | 131018.0176 | 0.75551 | 79.7 | 60.6457 | 0.99 | 73.2 | 74.6491 | 79083.0074 | 0.75451 | 79.8 | 58.2 | 1 | 73.2 | 74.2 | 90446.6214 | 0.76051 | 79.8 | 65.6491 | 1.84 | 73.2 | 75.8 | 108748.3397 | 0.73251 | 79.8 | 62.1017 | 1.76 | 73.2 | 74.8 | 129650.5387 | 0.73551
2153 | -3.3333 | 80 | 58.9492 | 324.7658 | 1001.2628 | 79.7 | 57.7477 | 1.07 | 73.2 | 73.7492 | 98098.1637 | 0.745 | -1.5387 | 79.4 | 62.3462 | 1.27 | 73.2 | 74.8985 | 90486.4393 | 0.75651 | 79.6 | 62.5462 | 1.5951 | 73.2 | 74.8985 | 113666.2361 | 0.741 | 79.6 | 64.9447 | 1.89 | 73.2 | 75.6985 | 116367.5599 | 0.75251 | 79.7 | 61.2015 | 0.99 | 73.2 | 74.7508 | 76317.814 | 0.752 | 79.7508 | 58.3492 | 1 | 73.2 | 74.1508 | 89302.5323 | 0.759 | 79.7508 | 65.8508 | 1.83 | 73.2 | 75.7508 | 106488.3991 | 0.72851 | 79.7 | 62.0492 | 1.75 | 73.2 | 74.7 | 129495.2096 | 0.733
2154 | -3.3 | 79.9 | 59.7987 | 287.3828 | 991.5634 | 79.7 | 58.9987 | 1.07 | 73.1 | 74 | 92265.0802 | 0.744 | -1.638 | 79.3506 | 63.6 | 1.26 | 73.1 | 75.2 | 83080.3972 | 0.75351 | 79.5506 | 63.7506 | 1.59 | 73.1 | 75.1506 | 104946.0169 | 0.738 | 79.6 | 66.3013 | 1.88 | 73.1 | 76 | 104467.5531 | 0.74851 | 79.6 | 60.3506 | 0.99 | 73.1 | 74.4 | 79579.2821 | 0.75 | 79.7 | 58.2506 | 1 | 73.1 | 74.0506 | 89333.6893 | 0.75751 | 79.7 | 65.1013 | 1.82 | 73.1 | 75.4506 | 111038.6013 | 0.72451 | 79.7 | 62.5 | 1.75 | 73.1 | 74.8 | 125481.2191 | 0.73051
2155 | -3.2833 | 79.9 | 60.0505 | 255.8885 | 983.3557 | 79.6 | 59.6495 | 1.07 | 73.1 | 74.1 | 89064.3699 | 0.742 | -1.5192 | 79.3 | 63.5505 | 1.26 | 73.1 | 75.1 | 82714.1708 | 0.75051 | 79.5 | 63.2505 | 1.58 | 73.1 | 74.9505 | 107282.434 | 0.735 | 79.5 | 65.4505 | 1.87 | 73.1 | 75.6505 | 110139.6845 | 0.744 | 79.6 | 60.1495 | 0.98 | 73.1 | 74.3 | 79921.2622 | 0.748 | 79.7 | 57.9 | 0.99505 | 73.1 | 73.9 | 90413.6587 | 0.756 | 79.7 | 64.6505 | 1.81 | 73.1 | 75.3 | 113620.8496 | 0.72151 | 79.6 | 62.201 | 1.74 | 73.1 | 74.6 | 126869.6394 | 0.728
2156 | -3.2667 | 79.9 | 59.8 | 268.2895 | 978.1041 | 79.6 | 60.0496 | 1.06 | 73.1 | 74.2 | 86846.0103 | 0.741 | -1.2408 | 79.3 | 63.0008 | 1.25 | 73.1 | 74.9 | 85229.4182 | 0.7475 | 79.5 | 63.3992 | 1.58 | 73.1 | 74.9 | 105711.5791 | 0.7325 | 79.5 | 65.0496 | 1.86 | 73.1 | 75.5 | 112319.8 | 0.7405 | 79.5 | 60.4 | 0.98 | 73.1 | 74.3 | 78571.4013 | 0.746 | 79.6 | 58.2992 | 0.99 | 73.1 | 74 | 88593.3255 | 0.755 | 79.6 | 64.0008 | 1.8 | 73.1 | 75.0504 | 117634.8821 | 0.718 | 79.6 | 61.3008 | 1.74 | 73.1 | 74.3 | 132810.8594 | 0.726
2157 | -3.25 | 79.9 | 59.7497 | 274.2567 | 972.3041 | 79.6 | 60.5497 | 1.06 | 73 | 74.3 | 84460.4272 | 0.739 | -1.1364 | 79.3 | 61.9509 | 1.25 | 73 | 74.5503 | 90408.5578 | 0.745 | 79.4 | 64 | 1.57 | 73 | 75 | 101355.6627 | 0.7295 | 79.5 | 64.3012 | 1.85 | 73 | 75.2503 | 117518.7445 | 0.7365 | 79.5 | 60.7497 | 0.98 | 73 | 74.4 | 76724.0472 | 0.744 | 79.6 | 59.2497 | 0.99 | 73 | 74.2 | 84379.9962 | 0.7535 | 79.6 | 63.0503 | 1.8 | 73 | 74.6503 | 124185.8692 | 0.7155 | 79.6 | 60.9497 | 1.73 | 73 | 74.2 | 134563.2843 | 0.7245
2158 | -3.2333 | 79.8 | 59.8 | 267.2976 | 965.6519 | 79.6 | 61.0498 | 1.06 | 73 | 74.4 | 81667.324 | 0.737 | -1.204 | 79.2 | 61.1 | 1.24 | 73 | 74.2502 | 94302.9965 | 0.743 | 79.4 | 63.4505 | 1.56 | 73 | 74.8502 | 104532.1418 | 0.7265 | 79.5 | 62.6505 | 1.84 | 73 | 74.7502 | 129365.7984 | 0.7335 | 79.5 | 61 | 0.98 | 73 | 74.4 | 75503.8782 | 0.742 | 79.6 | 59.7 | 0.99 | 73 | 74.2502 | 82357.4011 | 0.7515 | 79.6 | 62.2003 | 1.79 | 73 | 74.3502 | 130131.2702 | 0.713 | 79.5 | 61.3 | 1.73 | 73 | 74.2 | 131991.7886 | 0.7225
2159 | -3.2167 | 79.8 | 59.4501 | 280.6468 | 960.6005 | 79.5 | 61.4499 | 1.055 | 73 | 74.4 | 79687.9551 | 0.735 | -1.336 | 79.2 | 61.5999 | 1.24 | 73 | 74.3499 | 91356.9737 | 0.741 | 79.4 | 62.6 | 1.56 | 73 | 74.5 | 109238.8638 | 0.724 | 79.4 | 61.5501 | 1.84 | 73 | 74.3501 | 137470.7769 | 0.7315 | 79.5 | 60.7501 | 0.97 | 73 | 74.3 | 76102.2009 | 0.74 | 79.6 | 61.1997 | 0.99 | 73 | 74.5999 | 75571.6957 | 0.7495 | 79.5501 | 62.4998 | 1.79 | 73 | 74.4499 | 127198.1912 | 0.711 | 79.5 | 61.7999 | 1.72 | 73 | 74.3 | 127816.4343 | 0.721
2160 | -3.2 | 79.8 | 59.7501 | 275.1964 | 954.099 | 79.5 | 61.8501 | 1.05 | 72.9 | 74.5 | 77673.516 | 0.7325 | -1.4745 | 79.2 | 62.0499 | 1.24 | 72.9 | 74.4 | 88617.9977 | 0.739 | 79.4 | 62.2499 | 1.55 | 72.9 | 74.3499 | 111361.613 | 0.722 | 79.4 | 60.9499 | 1.83 | 72.9 | 74.1 | 141413.08 | 0.7295 | 79.4 | 60.8501 | 0.97 | 72.9 | 74.2501 | 75511.302 | 0.738 | 79.5 | 62.5499 | 0.98 | 72.9 | 74.9 | 69617.1974 | 0.747 | 79.5 | 63.1499 | 1.78 | 72.9 | 74.5499 | 121940.2806 | 0.7085 | 79.5 | 62.3 | 1.72 | 72.9 | 74.4 | 123772.324 | 0.7185
2161 | -3.1667 | 79.7 | 59.5498 | 274.0564 | 947.0481 | 79.5 | 62.1 | 1.05 | 72.9 | 74.5 | 76131.2785 | 0.73 | -1.4855 | 79.1 | 61.5498 | 1.23 | 72.9 | 74.2 | 90544.8557 | 0.737 | 79.3 | 61.9502 | 1.55 | 72.9 | 74.2 | 112575.9051 | 0.72 | 79.4 | 60.7502 | 1.83 | 72.9 | 74 | 142325.1864 | 0.728 | 79.4 | 61.2 | 0.97 | 72.9 | 74.3 | 73653.1303 | 0.736 | 79.5 | 62.2 | 0.98 | 72.9 | 74.7498 | 70714.5728 | 0.744 | 79.5 | 62.8 | 1.77 | 72.9 | 74.4 | 123737.7005 | 0.7065 | 79.5 | 62.3 | 1.71 | 72.9 | 74.3498 | 123019.7884 | 0.7165
2162 | -3.1333 | 79.7 | 59.2 | 292.4069 | 941.8468 | 79.4 | 61.9497 | 1.04 | 72.8 | 74.4 | 76259.6527 | 0.728 | -1.436 | 79.1 | 61.2 | 1.23 | 72.8 | 74.0497 | 91928.2969 | 0.735 | 79.3 | 62.1503 | 1.545 | 72.8 | 74.2 | 110424.7345 | 0.7175 | 79.3 | 60.9 | 1.82 | 72.8 | 74 | 140320.7913 | 0.726 | 79.3497 | 61.1 | 0.97 | 72.8 | 74.2 | 73642.2839 | 0.734 | 79.4 | 62.2 | 0.97497 | 72.8 | 74.7 | 70271.1701 | 0.741 | 79.4 | 62.7 | 1.77 | 72.8 | 74.3 | 124060.478 | 0.704 | 79.4 | 62.1497 | 1.71 | 72.8 | 74.2497 | 123293.7135 | 0.714
2163 | -3.1 | 79.6 | 59 | 300.8536 | 936.3455 | 79.4 | 61.5496 | 1.04 | 72.7496 | 74.2 | 77416.83 | 0.7255 | -1.3279 | 79 | 61.1 | 1.23 | 72.7496 | 74 | 92005.5754 | 0.733 | 79.2 | 62.7008 | 1.54 | 72.7496 | 74.3 | 106338.6654 | 0.7155 | 79.3 | 61 | 1.82 | 72.7496 | 73.9496 | 139151.8136 | 0.724 | 79.3 | 61 | 0.96 | 72.7496 | 74.1 | 73554.5132 | 0.732 | 79.4 | 62.6504 | 0.97 | 72.7496 | 74.7 | 68115.452 | 0.7385 | 79.4 | 62.5496 | 1.76 | 72.7496 | 74.2 | 124079.0362 | 0.702 | 79.4 | 61.8 | 1.7 | 72.7496 | 74.1 | 125000.4158 | 0.712
2164 | -3.0667 | 79.6 | 59 | 302.0979 | 930.5937 | 79.3 | 61.1495 | 1.04 | 72.7 | 74 | 78775.8273 | 0.72349 | -1.1553 | 79 | 61.0495 | 1.22 | 72.7 | 73.9 | 91766.9914 | 0.731 | 79.2 | 63.1505 | 1.5349 | 72.7 | 74.4 | 102926.8611 | 0.713 | 79.2 | 60.9 | 1.8149 | 72.7 | 73.9 | 139233.074 | 0.72249 | 79.2495 | 61.1 | 0.96 | 72.7 | 74.1 | 72934.2194 | 0.73 | 79.3 | 62.5495 | 0.97 | 72.7 | 74.6495 | 67738.8842 | 0.73549 | 79.3 | 62.2495 | 1.76 | 72.7 | 74 | 125387.4682 | 0.7 | 79.3 | 61.2495 | 1.7 | 72.7 | 73.8495 | 128302.4869 | 0.71
2165 | -3.0333 | 79.5 | 58.9 | 305.7621 | 924.9936 | 79.3 | 61.6013 | 1.04 | 72.6 | 74.1 | 76382.9882 | 0.72149 | -1.0425 | 78.9 | 61 | 1.22 | 72.6 | 73.8 | 91599.0401 | 0.72949 | 79.1 | 62.7494 | 1.53 | 72.6 | 74.1494 | 104739.0207 | 0.71049 | 79.2 | 60.4987 | 1.81 | 72.6 | 73.7 | 141245.6358 | 0.721 | 79.2 | 61 | 0.96 | 72.6 | 74 | 72865.0391 | 0.728 | 79.3 | 61.9987 | 0.96 | 72.6 | 74.4 | 69649.5128 | 0.73249 | 79.3 | 61.5987 | 1.75 | 72.6 | 73.7494 | 129606.1855 | 0.698 | 79.2494 | 60.9 | 1.6949 | 72.6 | 73.7 | 130300.5144 | 0.70849
2166 | -3 | 79.5 | 58.7492 | 311.4166 | 919.5925 | 79.2 | 62.2 | 1.03 | 72.6 | 74.2 | 73532.0323 | 0.719 | -1.021 | 78.9 | 60.9492 | 1.22 | 72.6 | 73.7 | 91384.0142 | 0.728 | 79.1 | 61.9492 | 1.5249 | 72.6 | 73.9 | 108984.3157 | 0.70849 | 79.1 | 60.1 | 1.81 | 72.6 | 73.5 | 143802.6236 | 0.719 | 79.1492 | 61 | 0.95492 | 72.6 | 73.9 | 72412.3934 | 0.726 | 79.2 | 61.8 | 0.96 | 72.6 | 74.3 | 69938.9297 | 0.73 | 79.2 | 60.8492 | 1.75 | 72.6 | 73.4492 | 134200.4771 | 0.69649 | 79.2 | 60.8 | 1.69 | 72.6 | 73.6 | 130188.043 | 0.707
2167 | -2.9667 | 79.4 | 58.5 | 322.7122 | 914.6913 | 79.2 | 62.1 | 1.03 | 72.5 | 74.1 | 73256.4115 | 0.71649 | -1.0296 | 78.8 | 61.1509 | 1.22 | 72.5 | 73.7 | 89936.6171 | 0.726 | 79 | 61.5491 | 1.52 | 72.5 | 73.7 | 111116.805 | 0.70649 | 79.1 | 60 | 1.8 | 72.5 | 73.4 | 143990.4333 | 0.718 | 79.1 | 61.3509 | 0.95 | 72.5 | 73.9 | 70681.1993 | 0.72349 | 79.2 | 62.1509 | 0.96 | 72.5 | 74.3 | 68279.5957 | 0.72749 | 79.2 | 60.6 | 1.75 | 72.5 | 73.3 | 135737.2223 | 0.695 | 79.1491 | 60.8 | 1.69 | 72.5 | 73.5 | 129401.7615 | 0.70549
2168 | -2.9333 | 79.4 | 58.6 | 321.0293 | 908.8372 | 79.1 | 62.1 | 1.0249 | 72.4 | 74 | 72907.5751 | 0.714 | -1.186 | 78.8 | 61.3 | 1.21 | 72.4 | 73.7 | 88653.2062 | 0.724 | 79 | 61.3 | 1.52 | 72.4 | 73.549 | 111931.9618 | 0.705 | 79 | 60.151 | 1.8 | 72.4 | 73.4 | 141846.8467 | 0.71649 | 79.049 | 61.751 | 0.95 | 72.4 | 74 | 68538.499 | 0.72149 | 79.1 | 62.3 | 0.95 | 72.4 | 74.249 | 67187.808 | 0.72449 | 79.1 | 60.6 | 1.74 | 72.4 | 73.3 | 135097.2895 | 0.694 | 79.1 | 61.302 | 1.68 | 72.4 | 73.6 | 125211.672 | 0.704
2169 | -2.9 | 79.3 | 58.7511 | 312.378 | 902.4868 | 79.1 | 62.1 | 1.02 | 72.4 | 73.9489 | 72449.7488 | 0.712 | -1.321 | 78.7 | 61.1 | 1.21 | 72.4 | 73.6 | 89066.9688 | 0.722 | 78.9 | 61.2 | 1.51 | 72.4 | 73.4489 | 112102.192 | 0.703 | 79 | 60.4511 | 1.8 | 72.4 | 73.4 | 139051.6083 | 0.715 | 79 | 61.9 | 0.95 | 72.4 | 73.9489 | 67671.9852 | 0.719 | 79.1 | 62.0489 | 0.95 | 72.4 | 74.1 | 67614.8761 | 0.722 | 79.1 | 60.7 | 1.74 | 72.4 | 73.2 | 134027.3223 | 0.693 | 79.0489 | 61.8 | 1.68 | 72.4 | 73.7 | 121383.034 | 0.702
2170 | -2.8667 | 79.3 | 58.8 | 308.1049 | 896.4366 | 79 | 62 | 1.02 | 72.3 | 73.8488 | 72285.1318 | 0.70949 | -1.3034 | 78.7 | 60.8 | 1.21 | 72.3 | 73.4 | 90186.3385 | 0.72049 | 78.9 | 61.2 | 1.51 | 72.3 | 73.4 | 111438.7999 | 0.70149 | 78.9 | 60.5 | 1.79 | 72.3 | 73.4 | 138003.2379 | 0.713 | 78.9488 | 61.6488 | 0.94 | 72.3 | 73.8 | 68312.3489 | 0.717 | 79 | 61.7488 | 0.95 | 72.3 | 73.9488 | 68384.3451 | 0.71949 | 79 | 60.7 | 1.74 | 72.3 | 73.2 | 132864.1441 | 0.691 | 79 | 61.7 | 1.6749 | 72.3 | 73.6 | 121014.2431 | 0.7
2171 | -2.8333 | 79.2 | 58.6 | 313.724 | 891.2867 | 78.9487 | 62 | 1.0149 | 72.2487 | 73.8 | 71821.3042 | 0.707 | -1.2729 | 78.6 | 60.4487 | 1.2 | 72.2487 | 73.3 | 91424.0159 | 0.719 | 78.8 | 61.2 | 1.51 | 72.2487 | 73.3 | 111041.8863 | 0.7 | 78.9 | 60.5 | 1.79 | 72.2487 | 73.3 | 137446.3026 | 0.712 | 78.9 | 61.4 | 0.94 | 72.2487 | 73.7 | 68681.3265 | 0.71449 | 79 | 61.6 | 0.94 | 72.2487 | 73.8 | 68493.9664 | 0.717 | 79 | 60.8 | 1.73 | 72.2487 | 73.1487 | 131967.6418 | 0.69 | 78.9487 | 61.6 | 1.67 | 72.2487 | 73.5 | 120954.4502 | 0.698
2172 | -2.8 | 79.2 | 58.6 | 316.9428 | 886.0341 | 78.9 | 62.1 | 1.01 | 72.2 | 73.7486 | 70979.1388 | 0.705 | -1.2163 | 78.6 | 60.2486 | 1.2 | 72.2 | 73.1486 | 92039.1756 | 0.71749 | 78.8 | 61.0486 | 1.5 | 72.2 | 73.2 | 111411.866 | 0.698 | 78.8 | 60.3 | 1.78 | 72.2 | 73.2 | 137993.9959 | 0.71 | 78.8 | 61.5514 | 0.94 | 72.2 | 73.7 | 67702.2673 | 0.71249 | 78.9 | 61.5486 | 0.94 | 72.2 | 73.7486 | 68320.5622 | 0.71449 | 78.9 | 60.7 | 1.73 | 72.2 | 73.1 | 131749.8578 | 0.689 | 78.9 | 61.4486 | 1.67 | 72.2 | 73.4 | 121480.1901 | 0.696
2173 | -2.7667 | 79.1 | 58.5 | 317.9219 | 880.7359 | 78.8484 | 62.2 | 1.01 | 72.1 | 73.7 | 70314.1066 | 0.70248 | -1.1725 | 78.5 | 60.1484 | 1.2 | 72.1 | 73.1 | 92083.2303 | 0.716 | 78.7 | 60.9484 | 1.5 | 72.1 | 73.1 | 111419.1391 | 0.697 | 78.8 | 60 | 1.78 | 72.1 | 73.1 | 139425.6211 | 0.70848 | 78.8 | 62.0031 | 0.93 | 72.1 | 73.7 | 65551.6386 | 0.71 | 78.9 | 61.5 | 0.94 | 72.1 | 73.6484 | 68135.7339 | 0.71248 | 78.9 | 60.5 | 1.73 | 72.1 | 72.9484 | 132666.9116 | 0.687 | 78.8484 | 61.3 | 1.66 | 72.1 | 73.3 | 121784.4391 | 0.69448
2174 | -2.7333 | 79.1 | 58.4 | 321.8 | 875.6832 | 78.8 | 62.1 | 1.0048 | 72.1 | 73.6 | 70069.9325 | 0.7 | -1.1287 | 78.5 | 60.2 | 1.2 | 72.1 | 73 | 91264.5024 | 0.71448 | 78.7 | 60.9 | 1.5 | 72.1 | 73.1 | 111080.4018 | 0.695 | 78.7 | 59.7483 | 1.78 | 72.1 | 72.9 | 140771.9287 | 0.707 | 78.7 | 62.3 | 0.93 | 72.1 | 73.7 | 64005.863 | 0.70748 | 78.8 | 61.4 | 0.93 | 72.1 | 73.6 | 67985.896 | 0.71 | 78.8 | 60.3 | 1.72 | 72.1 | 72.8 | 133353.8028 | 0.686 | 78.8 | 61.1483 | 1.66 | 72.1 | 73.2 | 122077.939 | 0.69248
2175 | -2.7 | 79 | 58.3 | 324.9733 | 870.7339 | 78.7482 | 61.6964 | 1 | 72 | 73.4 | 71438.3924 | 0.698 | -1.0689 | 78.4 | 60.2 | 1.19 | 72 | 73 | 90796.978 | 0.713 | 78.6 | 60.8 | 1.49 | 72 | 73 | 111066.3984 | 0.694 | 78.7 | 59.6 | 1.77 | 72 | 72.8 | 141067.4126 | 0.706 | 78.7 | 62.2 | 0.93 | 72 | 73.6 | 64054.6153 | 0.705 | 78.8 | 61.3 | 0.93 | 72 | 73.4482 | 68023.8374 | 0.708 | 78.8 | 60.2482 | 1.72 | 72 | 72.8 | 133310.5213 | 0.685 | 78.7482 | 61 | 1.65 | 72 | 73.1 | 122772.7693 | 0.691
2176 | -2.6667 | 79 | 58.1 | 334.2863 | 866.4328 | 78.7 | 61.3 | 1 | 71.9481 | 73.2 | 72726.047 | 0.696 | -1.0001 | 78.4 | 60.1 | 1.19 | 71.9481 | 72.9 | 91069.6713 | 0.712 | 78.6 | 60.8 | 1.49 | 71.9481 | 72.9 | 110829.9119 | 0.692 | 78.6 | 59.6 | 1.77 | 71.9481 | 72.8 | 140754.1057 | 0.705 | 78.6 | 61.9 | 0.92481 | 71.9481 | 73.4481 | 64750.3096 | 0.703 | 78.7 | 61.2 | 0.93 | 71.9481 | 73.4 | 67992.0156 | 0.706 | 78.7 | 60.2 | 1.72 | 71.9481 | 72.7 | 133307.4411 | 0.684 | 78.7 | 60.7481 | 1.65 | 71.9481 | 72.9481 | 123665.4167 | 0.68948
2177 | -2.6333 | 78.9 | 58 | 341.2723 | 862.1318 | 78.648 | 61.252 | 1 | 71.9 | 73.1 | 72472.9487 | 0.694 | -0.93788 | 78.3 | 60.1 | 1.19 | 71.9 | 72.8 | 90764.4863 | 0.71 | 78.5 | 60.8 | 1.49 | 71.9 | 72.848 | 110410.1379 | 0.691 | 78.6 | 59.448 | 1.77 | 71.9 | 72.7 | 141151.2591 | 0.70348 | 78.6 | 61.648 | 0.92 | 71.9 | 73.3 | 65287.8882 | 0.70048 | 78.7 | 61.2 | 0.93 | 71.9 | 73.3 | 67803.8846 | 0.70348 | 78.7 | 60.1 | 1.7148 | 71.9 | 72.6 | 132947.221 | 0.683 | 78.648 | 60.548 | 1.65 | 71.9 | 72.8 | 124491.4596 | 0.688
2178 | -2.6 | 78.9 | 57.9 | 343.5043 | 857.5307 | 78.6 | 61.3 | 0.99 | 71.8 | 73.1 | 71992.1094 | 0.692 | -0.92652 | 78.3 | 60.0479 | 1.19 | 71.8 | 72.7 | 90397.0877 | 0.709 | 78.5 | 60.7 | 1.48 | 71.8 | 72.8 | 110322.2553 | 0.68948 | 78.5 | 59.3 | 1.76 | 71.8 | 72.6 | 141552.0877 | 0.702 | 78.5 | 61.4479 | 0.92 | 71.8 | 73.2 | 65695.8063 | 0.69848 | 78.6 | 61.1 | 0.92 | 71.8 | 73.2 | 67730.6712 | 0.70148 | 78.6 | 60.2 | 1.71 | 71.8 | 72.6 | 132200.0276 | 0.682 | 78.6 | 60.5 | 1.64 | 71.8 | 72.7479 | 124244.114 | 0.68648
2179 | -2.5667 | 78.8 | 57.9 | 345.8568 | 852.9297 | 78.5477 | 61.2 | 0.99 | 71.8 | 73 | 71915.4558 | 0.69 | -0.91991 | 78.2 | 60 | 1.1848 | 71.8 | 72.7 | 90309.4628 | 0.70748 | 78.4 | 60.6 | 1.48 | 71.8 | 72.7 | 110176.7943 | 0.688 | 78.5 | 59.3 | 1.76 | 71.8 | 72.5 | 140875.3443 | 0.701 | 78.5 | 61.3 | 0.92 | 71.8 | 73.1 | 65923.0633 | 0.69648 | 78.6 | 60.9 | 0.92 | 71.8 | 73.1 | 67977.7184 | 0.69948 | 78.6 | 60.2 | 1.71 | 71.8 | 72.5 | 131509.7528 | 0.68048 | 78.5477 | 60.5 | 1.64 | 71.8 | 72.7 | 123891.2951 | 0.685
2180 | -2.5333 | 78.8 | 57.8 | 347.6047 | 848.3286 | 78.5 | 61.1 | 0.99 | 71.7 | 72.9 | 71807.0095 | 0.68848 | -0.89386 | 78.2 | 59.9476 | 1.18 | 71.7 | 72.6 | 90079.6449 | 0.706 | 78.4 | 60.6 | 1.48 | 71.7 | 72.6 | 109981.284 | 0.68648 | 78.4 | 59.2476 | 1.76 | 71.7 | 72.4476 | 140682.1118 | 0.7 | 78.4 | 61.2 | 0.91 | 71.7 | 73 | 65783.2199 | 0.69448 | 78.5 | 60.7476 | 0.92 | 71.7 | 72.9476 | 68234.4759 | 0.69748 | 78.5 | 60.1 | 1.71 | 71.7 | 72.5 | 131317.8446 | 0.679 | 78.5 | 60.4 | 1.64 | 71.7 | 72.6 | 123967.0375 | 0.684
2181 | -2.5 | 78.7 | 57.8 | 348.9674 | 843.7801 | 78.4475 | 61.1 | 0.99 | 71.6 | 72.8 | 71554.4449 | 0.68648 | -0.8568 | 78.1 | 59.8 | 1.18 | 71.6 | 72.5 | 90468.4061 | 0.705 | 78.3 | 60.4475 | 1.48 | 71.6 | 72.5 | 110283.5122 | 0.685 | 78.4 | 59.2 | 1.76 | 71.6 | 72.4 | 140645.2063 | 0.699 | 78.4 | 61.2 | 0.91 | 71.6 | 72.9 | 65513.6352 | 0.69248 | 78.5 | 60.7 | 0.92 | 71.6 | 72.9 | 68039.2154 | 0.696 | 78.5 | 60 | 1.7 | 71.6 | 72.4 | 131408.2017 | 0.678 | 78.4475 | 60.2 | 1.63 | 71.6 | 72.5 | 124289.1051 | 0.68248
2182 | -2.4667 | 78.7 | 57.7 | 352.3104 | 839.3266 | 78.4 | 61 | 0.98 | 71.6 | 72.7474 | 71405.3869 | 0.685 | -0.81327 | 78.1 | 59.6 | 1.18 | 71.6 | 72.4 | 90801.8046 | 0.704 | 78.3 | 60.2474 | 1.47 | 71.6 | 72.4 | 110876.1065 | 0.684 | 78.3 | 59.3 | 1.75 | 71.6 | 72.3 | 139439.2441 | 0.698 | 78.3 | 61.2 | 0.91 | 71.6 | 72.9 | 64954.58 | 0.69047 | 78.4 | 60.7 | 0.91 | 71.6 | 72.8 | 67699.9122 | 0.694 | 78.4 | 59.9 | 1.7 | 71.6 | 72.3 | 131689.2574 | 0.677 | 78.4 | 60.1 | 1.63 | 71.6 | 72.4 | 124779.7847 | 0.681
2183 | -2.4333 | 78.6 | 57.6 | 355.6272 | 835.0782 | 78.3473 | 60.9 | 0.98 | 71.5 | 72.7 | 71403.1475 | 0.683 | -0.82944 | 78 | 59.6 | 1.18 | 71.5 | 72.3 | 90646.3902 | 0.70247 | 78.2 | 60.2 | 1.47 | 71.5 | 72.3 | 110667.9632 | 0.683 | 78.3 | 59.2473 | 1.75 | 71.5 | 72.3 | 139007.2005 | 0.697 | 78.3 | 61.0473 | 0.91 | 71.5 | 72.7473 | 65279.4637 | 0.689 | 78.4 | 60.6 | 0.91 | 71.5 | 72.7 | 67473.0119 | 0.692 | 78.4 | 59.8 | 1.7 | 71.5 | 72.2 | 132058.4068 | 0.676 | 78.3 | 60.1 | 1.63 | 71.5 | 72.3 | 124042.6023 | 0.68
2184 | -2.4 | 78.6 | 57.5 | 358.8057 | 830.7773 | 78.3 | 60.8 | 0.98 | 71.4472 | 72.6 | 71372.4081 | 0.68147 | -0.86094 | 78 | 59.5 | 1.17 | 71.4472 | 72.2472 | 90499.8996 | 0.701 | 78.2 | 60.0472 | 1.47 | 71.4472 | 72.2 | 111067.618 | 0.68147 | 78.2 | 59.1 | 1.75 | 71.4472 | 72.2 | 139679.3017 | 0.69547 | 78.2 | 60.7 | 0.9 | 71.4472 | 72.6 | 66177.7338 | 0.687 | 78.3 | 60.6 | 0.91 | 71.4472 | 72.6472 | 67264.7524 | 0.69 | 78.3 | 59.7 | 1.7 | 71.4472 | 72.1 | 132041.4064 | 0.675 | 78.3 | 60.2 | 1.62 | 71.4472 | 72.3 | 122970.525 | 0.679
2185 | -2.3667 | 78.5 | 57.4 | 362.0413 | 826.5764 | 78.247 | 60.853 | 0.98 | 71.4 | 72.5 | 70931.6503 | 0.68 | -0.86412 | 77.9 | 59.5 | 1.17 | 71.4 | 72.2 | 90409.2083 | 0.7 | 78.1 | 59.8 | 1.4647 | 71.4 | 72.1 | 111942.6761 | 0.68047 | 78.147 | 58.9 | 1.74 | 71.4 | 72.1 | 140389.027 | 0.69447 | 78.2 | 60.5 | 0.9 | 71.4 | 72.447 | 66666.8709 | 0.685 | 78.3 | 60.447 | 0.91 | 71.4 | 72.547 | 67483.2625 | 0.68847 | 78.3 | 59.647 | 1.69 | 71.4 | 72.047 | 131903.8449 | 0.674 | 78.2 | 60.2 | 1.62 | 71.4 | 72.247 | 122477.0601 | 0.67747
2186 | -2.3333 | 78.5 | 57.3 | 367.5715 | 822.6755 | 78.2 | 60.8 | 0.97 | 71.3 | 72.4469 | 70745.9304 | 0.678 | -0.84769 | 77.9 | 59.3469 | 1.17 | 71.3 | 72.1 | 90537.8652 | 0.699 | 78.1 | 59.7469 | 1.46 | 71.3 | 72 | 111935.2052 | 0.679 | 78.1 | 58.7469 | 1.74 | 71.3 | 72 | 140822.2186 | 0.69347 | 78.1 | 60.3469 | 0.9 | 71.3 | 72.3469 | 66905.5736 | 0.684 | 78.2 | 60.4 | 0.9 | 71.3 | 72.5 | 67429.4309 | 0.687 | 78.2 | 59.6531 | 1.69 | 71.3 | 72 | 131282.1895 | 0.673 | 78.2 | 60.1 | 1.62 | 71.3 | 72.2 | 122370.825 | 0.676
2187 | -2.3 | 78.4 | 57.2 | 370.7659 | 818.5745 | 78.1468 | 60.6 | 0.97 | 71.3 | 72.3 | 71163.7549 | 0.67647 | -0.81034 | 77.8 | 59.3 | 1.17 | 71.3 | 72 | 90433.651 | 0.698 | 78 | 59.8 | 1.46 | 71.3 | 72 | 111214.2363 | 0.678 | 78.0468 | 58.7 | 1.74 | 71.3 | 71.9 | 140817.7607 | 0.69247 | 78.1 | 60.3 | 0.9 | 71.3 | 72.3 | 66700.3273 | 0.682 | 78.2 | 60.3 | 0.9 | 71.3 | 72.4 | 67316.7781 | 0.685 | 78.2 | 59.6 | 1.69 | 71.3 | 71.9 | 131104.835 | 0.672 | 78.1 | 59.9468 | 1.61 | 71.3 | 72.1 | 122721.2922 | 0.675
2188 | -2.2667 | 78.4 | 57.2 | 373.3599 | 814.4736 | 78.1 | 60.4 | 0.97 | 71.2 | 72.2 | 71555.9264 | 0.675 | -0.76814 | 77.8 | 59.2 | 1.17 | 71.2 | 71.9 | 90359.501 | 0.697 | 78 | 59.8 | 1.46 | 71.2 | 71.9 | 110831.9736 | 0.677 | 78 | 58.7 | 1.74 | 71.2 | 71.9 | 140073.5053 | 0.692 | 78 | 60.3 | 0.9 | 71.2 | 72.2 | 66224.9281 | 0.681 | 78.1 | 60.2 | 0.9 | 71.2 | 72.3 | 67475.6052 | 0.68347 | 78.1 | 59.5 | 1.69 | 71.2 | 71.8 | 131315.6397 | 0.671 | 78.1 | 59.8 | 1.61 | 71.2 | 72 | 123191.4292 | 0.674
2189 | -2.2333 | 78.3 | 57.1 | 376.0342 | 810.4727 | 78.0466 | 60.4 | 0.97 | 71.1 | 72.1 | 71259.6476 | 0.673 | -0.74814 | 77.7 | 59.0466 | 1.1647 | 71.1 | 71.8 | 90837.1431 | 0.69547 | 77.9 | 59.7 | 1.46 | 71.1 | 71.8466 | 110937.7683 | 0.676 | 77.9466 | 58.8 | 1.7347 | 71.1 | 71.8 | 138713.6086 | 0.691 | 78 | 60.3 | 0.89 | 71.1 | 72.1466 | 66102.826 | 0.679 | 78.1 | 60.1 | 0.9 | 71.1 | 72.2 | 67490.2629 | 0.682 | 78.1 | 59.4 | 1.68 | 71.1 | 71.8 | 131286.403 | 0.67 | 78 | 59.7 | 1.61 | 71.1 | 71.9 | 123236.4413 | 0.67247
2190 | -2.2 | 78.3 | 57 | 378.9535 | 807.0323 | 78 | 60.4 | 0.96 | 71.1 | 72.1 | 70833.9079 | 0.672 | -0.73772 | 77.7 | 59.1535 | 1.16 | 71.1 | 71.8 | 89987.718 | 0.69446 | 77.9 | 59.7 | 1.45 | 71.1 | 71.8 | 110225.9199 | 0.675 | 77.9 | 58.7465 | 1.73 | 71.1 | 71.8 | 138518.6527 | 0.68946 | 77.9 | 60.2 | 0.89 | 71.1 | 72.1 | 66036.4605 | 0.678 | 78 | 60.1 | 0.89465 | 71.1 | 72.1 | 67033.8178 | 0.68 | 78 | 59.3 | 1.68 | 71.1 | 71.7 | 131597.387 | 0.669 | 78 | 59.7 | 1.61 | 71.1 | 71.8 | 122782.4093 | 0.67146
2191 | -2.1833 | 78.3 | 57.0464 | 377.5391 | 804.2318 | 78 | 60.3 | 0.96 | 71.1 | 72 | 70964.0548 | 0.67046 | -0.70839 | 77.6 | 59.2464 | 1.16 | 71.1 | 71.8 | 89159.3523 | 0.69346 | 77.8 | 60 | 1.45 | 71.1 | 71.8536 | 108040.2083 | 0.674 | 77.9 | 58.6 | 1.73 | 71.1 | 71.7 | 138997.7309 | 0.689 | 77.9 | 60.1 | 0.89 | 71.1 | 72 | 66072.6111 | 0.676 | 78 | 60.2 | 0.89 | 71.1 | 72.1 | 66317.5646 | 0.679 | 78 | 59.3 | 1.68 | 71.1 | 71.6 | 131358.0592 | 0.668 | 77.9464 | 59.7 | 1.6 | 71.1 | 71.8 | 122578.7775 | 0.67
2192 | -2.1667 | 78.2 | 57.0538 | 377.585 | 801.5774 | 77.9 | 60.0462 | 0.96 | 71 | 71.9 | 71686.1645 | 0.669 | -0.68931 | 77.6 | 59.2 | 1.16 | 71 | 71.7 | 89322.5242 | 0.692 | 77.8 | 60.2538 | 1.45 | 71 | 71.9 | 106158.7183 | 0.673 | 77.8 | 58.6 | 1.73 | 71 | 71.6 | 138675.9758 | 0.688 | 77.9 | 60.1 | 0.89 | 71 | 71.9 | 65908.7924 | 0.675 | 78 | 60.1462 | 0.89 | 71 | 72.0462 | 66395.2715 | 0.677 | 78 | 59.0462 | 1.68 | 71 | 71.5 | 132532.0932 | 0.66746 | 77.9 | 59.6 | 1.6 | 71 | 71.7 | 122519.0664 | 0.669
2193 | -2.15 | 78.2 | 56.9461 | 380.4314 | 799.2384 | 77.9 | 59.8461 | 0.96 | 71 | 71.8 | 72415.2519 | 0.668 | -0.67446 | 77.6 | 59.0461 | 1.16 | 71 | 71.7 | 89617.2638 | 0.691 | 77.8 | 60.0461 | 1.45 | 71 | 71.8 | 106915.039 | 0.67146 | 77.8 | 58.6 | 1.7246 | 71 | 71.6 | 138759.9705 | 0.687 | 77.8 | 60.1 | 0.89 | 71 | 71.9 | 65801.3953 | 0.67346 | 77.9 | 59.9 | 0.89 | 71 | 71.9 | 67094.1795 | 0.676 | 77.9 | 58.8539 | 1.6746 | 71 | 71.4 | 133592.8304 | 0.667 | 77.9 | 59.6 | 1.6 | 71 | 71.7 | 122406.473 | 0.668
2194 | -2.1333 | 78.2 | 56.746 | 389.0479 | 797.484 | 77.9 | 59.346 | 0.96 | 71 | 71.546 | 74222.6423 | 0.667 | -0.62174 | 77.546 | 58.9 | 1.16 | 71 | 71.6 | 90002.2623 | 0.69 | 77.7 | 59.746 | 1.44 | 71 | 71.646 | 108663.8975 | 0.67 | 77.8 | 58.5 | 1.72 | 71 | 71.5 | 138706.7844 | 0.686 | 77.8 | 60 | 0.88 | 71 | 71.8 | 66026.1423 | 0.672 | 77.9 | 59.8 | 0.89 | 71 | 71.9 | 67040.4505 | 0.674 | 77.9 | 58.9 | 1.67 | 71 | 71.4 | 132888.045 | 0.666 | 77.9 | 59.446 | 1.6 | 71 | 71.6 | 123034.1096 | 0.667
2195 | -2.1167 | 78.2 | 56.6 | 395.6952 | 795.6836 | 77.9 | 59.1541 | 0.96 | 70.9 | 71.5 | 74576.1308 | 0.666 | -0.53942 | 77.5 | 58.8459 | 1.15 | 70.9 | 71.5 | 90113.2006 | 0.68946 | 77.7 | 59.1918 | 1.44 | 70.9 | 71.4459 | 111424.8735 | 0.669 | 77.8 | 58.4 | 1.72 | 70.9 | 71.5 | 139202.2909 | 0.685 | 77.8 | 59.9541 | 0.88 | 70.9 | 71.8 | 65847.5755 | 0.671 | 77.9 | 59.9 | 0.89 | 70.9 | 71.8459 | 66632.6471 | 0.673 | 77.9 | 58.9 | 1.67 | 70.9 | 71.4 | 132758.2709 | 0.66546 | 77.8459 | 59.2 | 1.59 | 70.9 | 71.5 | 124314.3755 | 0.66646
2196 | -2.1 | 78.1 | 56.5458 | 398.5507 | 793.1746 | 77.8 | 59.4 | 0.95 | 70.9 | 71.5 | 73447.3876 | 0.665 | -0.51163 | 77.5 | 58.8 | 1.15 | 70.9 | 71.5 | 90229.1502 | 0.68846 | 77.7 | 58.9542 | 1.44 | 70.9 | 71.3 | 112790.2291 | 0.669 | 77.7 | 58.2 | 1.72 | 70.9 | 71.4 | 140053.3082 | 0.684 | 77.8 | 60 | 0.88 | 70.9 | 71.8 | 65341.458 | 0.67 | 77.9 | 59.9 | 0.88 | 70.9 | 71.8 | 66315.5593 | 0.67146 | 77.9 | 58.7458 | 1.67 | 70.9 | 71.3 | 133471.6018 | 0.665 | 77.8 | 59.1 | 1.59 | 70.9 | 71.4 | 124861.3692 | 0.666
2197 | -2.0667 | 78.1 | 56.5 | 402.9457 | 789.7196 | 77.8 | 59.4 | 0.95 | 70.8 | 71.5 | 73281.2827 | 0.664 | -0.51283 | 77.5 | 58.7457 | 1.15 | 70.8 | 71.4 | 90040.6992 | 0.688 | 77.7 | 59 | 1.44 | 70.8 | 71.3 | 112355.8316 | 0.668 | 77.7 | 57.8457 | 1.72 | 70.8 | 71.2457 | 142514.5974 | 0.684 | 77.7 | 59.8457 | 0.88 | 70.8 | 71.7 | 65611.328 | 0.66846 | 77.8 | 59.6457 | 0.88 | 70.8 | 71.7 | 66826.9875 | 0.67 | 77.8 | 58.5 | 1.67 | 70.8 | 71.2 | 134675.5663 | 0.664 | 77.8 | 59 | 1.59 | 70.8 | 71.3457 | 125000.309 | 0.665
2198 | -2.0333 | 78 | 56.3 | 407.9793 | 786.4277 | 77.7 | 59.2455 | 0.95 | 70.8 | 71.4 | 73546.1268 | 0.663 | -0.4552 | 77.4 | 58.9545 | 1.15 | 70.8 | 71.4 | 88730.1126 | 0.687 | 77.6 | 58.9 | 1.44 | 70.8 | 71.2 | 112581.3114 | 0.667 | 77.6455 | 57.0911 | 1.72 | 70.8 | 70.9455 | 147361.7422 | 0.683 | 77.7 | 59.4455 | 0.88 | 70.8 | 71.4455 | 66960.1952 | 0.667 | 77.8 | 59.3 | 0.88 | 70.8 | 71.5 | 68003.422 | 0.669 | 77.8 | 58.4545 | 1.67 | 70.8 | 71.1 | 134570.9913 | 0.664 | 77.7 | 58.7455 | 1.59 | 70.8 | 71.2 | 125949.6739 | 0.664
2199 | -2 | 78 | 55.9454 | 424.4738 | 784.3363 | 77.7 | 59.3546 | 0.95 | 70.7 | 71.3546 | 72879.1652 | 0.662 | -0.41355 | 77.4 | 58.6909 | 1.15 | 70.7 | 71.3 | 89713.686 | 0.686 | 77.6 | 58.8 | 1.44 | 70.7 | 71.1454 | 112647.9468 | 0.667 | 77.6 | 56.8 | 1.72 | 70.7 | 70.8 | 149296.8816 | 0.683 | 77.6 | 59.1454 | 0.88 | 70.7 | 71.3 | 67748.589 | 0.666 | 77.7 | 58.7909 | 0.88 | 70.7 | 71.3 | 69603.997 | 0.668 | 77.7 | 58.4454 | 1.67 | 70.7 | 71.1 | 134153.2515 | 0.663 | 77.7 | 58.6 | 1.59 | 70.7 | 71.1 | 126636.9244 | 0.66345
2200 | -1.9667 | 77.9 | 55.6 | 441.9297 | 782.5266 | 77.6 | 59.5453 | 0.95 | 70.6453 | 71.4 | 71810.8836 | 0.661 | -0.417 | 77.3 | 58.2 | 1.15 | 70.6453 | 71.1 | 91555.991 | 0.685 | 77.5 | 58.7 | 1.43 | 70.6453 | 71.1 | 112661.353 | 0.666 | 77.5453 | 57.1547 | 1.7145 | 70.6453 | 70.9 | 146207.132 | 0.683 | 77.6 | 59.1 | 0.88 | 70.6453 | 71.2453 | 67715.2562 | 0.665 | 77.7 | 57.8906 | 0.88 | 70.6453 | 70.9453 | 72466.6915 | 0.667 | 77.7 | 58.1453 | 1.66 | 70.6453 | 70.9453 | 136111.0367 | 0.663 | 77.6 | 58.6 | 1.59 | 70.6453 | 71.1 | 126466.5836 | 0.663
2201 | -1.9333 | 77.9 | 55.4452 | 447.6192 | 779.926 | 77.6 | 58.5356 | 0.95 | 70.6 | 70.9904 | 75498.9297 | 0.66 | -0.012957 | 77.2452 | 57.1808 | 1.15 | 70.6 | 70.7452 | 96079.1335 | 0.684 | 77.5 | 58.6 | 1.43 | 70.6 | 71 | 113006.6573 | 0.665 | 77.5 | 56.326 | 1.71 | 70.6 | 70.5904 | 151581.0719 | 0.682 | 77.5 | 57.726 | 0.87 | 70.6 | 70.6904 | 72441.352 | 0.665 | 77.6 | 57.5548 | 0.88 | 70.6 | 70.8 | 73605.8534 | 0.667 | 77.6 | 57.2904 | 1.66 | 70.6 | 70.6452 | 141126.6196 | 0.662 | 77.6 | 57.326 | 1.58 | 70.6 | 70.5904 | 134176.3005 | 0.662
2202 | -1.9 | 77.8 | 54.2352 | 491.6758 | 780.8943 | 77.5 | 57.3451 | 0.95 | 70.5 | 70.5451 | 79956.8055 | 0.66 | 0.52905 | 77.2 | 56.0451 | 1.15 | 70.5 | 70.3 | 101508.9672 | 0.684 | 77.4 | 58.1451 | 1.43 | 70.5 | 70.8 | 115292.4822 | 0.665 | 77.4451 | 55.0451 | 1.7155 | 70.5 | 70.1 | 160801.5925 | 0.683 | 77.5 | 55.4352 | 0.87 | 70.5 | 69.9451 | 80647.8433 | 0.665 | 77.6 | 57.9549 | 0.88 | 70.5 | 70.9 | 71905.3925 | 0.667 | 77.6 | 57.0549 | 1.66 | 70.5 | 70.5 | 142494.7736 | 0.662 | 77.5 | 55.6902 | 1.59 | 70.5 | 70 | 145048.9129 | 0.663
2203 | -1.8667 | 77.8 | 53.445 | 543.9712 | 782.8 | 77.5 | 57.1 | 0.95 | 70.5 | 70.4 | 80847.378 | 0.66 | 0.6953 | 77.2 | 55.1899 | 1.15 | 70.5 | 70.045 | 105288.3825 | 0.685 | 77.4 | 57.855 | 1.43 | 70.5 | 70.7 | 116655.8579 | 0.664 | 77.4 | 54.3899 | 1.72 | 70.5 | 69.9 | 165036.6583 | 0.683 | 77.4 | 54.655 | 0.88 | 70.5 | 69.655 | 83415.8249 | 0.666 | 77.5 | 58.455 | 0.88 | 70.5 | 71 | 69712.4775 | 0.666 | 77.5 | 56.9899 | 1.66 | 70.5 | 70.445 | 142902.9869 | 0.662 | 77.5 | 55.045 | 1.59 | 70.5 | 69.8 | 149061.3337 | 0.664
2204 | -1.8333 | 77.7 | 53.0448 | 561.8994 | 782.5 | 77.4 | 56.8448 | 0.95 | 70.4 | 70.3 | 81624.2518 | 0.66 | 0.55081 | 77.1 | 53.1691 | 1.15 | 70.4 | 69.3897 | 114857.8321 | 0.686 | 77.3 | 57.5448 | 1.43 | 70.4 | 70.5448 | 118003.0143 | 0.664 | 77.3448 | 53.2345 | 1.72 | 70.4 | 69.5448 | 173088.6657 | 0.68455 | 77.4 | 55.3103 | 0.88 | 70.4 | 69.8552 | 81051.5694 | 0.667 | 77.5 | 56.9139 | 0.88 | 70.4 | 70.4345 | 75124.5514 | 0.665 | 77.5 | 55.0691 | 1.66 | 70.4 | 69.7897 | 155665.4796 | 0.663 | 77.4 | 55.3103 | 1.59 | 70.4 | 69.8552 | 147139.9439 | 0.665
2205 | -1.8 | 77.7 | 52.1447 | 601.8452 | 783.9763 | 77.4 | 56.7553 | 0.95 | 70.3 | 70.2 | 81742.6313 | 0.66 | 0.36471 | 77.1 | 51.3895 | 1.15 | 70.3 | 68.8 | 123682.179 | 0.688 | 77.3 | 56.6895 | 1.43 | 70.3 | 70.2 | 123088.3821 | 0.664 | 77.3 | 53.2105 | 1.72 | 70.3 | 69.5 | 173614.8247 | 0.686 | 77.3 | 55.5447 | 0.88 | 70.3 | 69.9 | 79944.851 | 0.668 | 77.4 | 55.4553 | 0.88 | 70.3 | 69.9 | 80542.739 | 0.666 | 77.4 | 53.0895 | 1.67 | 70.3 | 69.0447 | 169825.3779 | 0.664 | 77.4 | 55.7 | 1.59 | 70.3 | 70 | 144171.6067 | 0.665
2206 | -1.7667 | 77.6 | 51.8 | 628.5754 | 784.6446 | 77.3446 | 56.4446 | 0.95 | 70.3 | 70.1 | 82856.1422 | 0.66 | 0.43315 | 77 | 50.9 | 1.16 | 70.3 | 68.7 | 126011.5619 | 0.69 | 77.2 | 56.1 | 1.43 | 70.3 | 70 | 126307.7118 | 0.664 | 77.3 | 54.0554 | 1.73 | 70.3 | 69.8 | 167025.6862 | 0.687 | 77.3 | 54.1231 | 0.88 | 70.3 | 69.3892 | 85271.7428 | 0.66855 | 77.4 | 55.7554 | 0.88 | 70.3 | 70 | 79124.1583 | 0.666 | 77.4 | 52.4446 | 1.67 | 70.3 | 68.9 | 174401.3348 | 0.666 | 77.3 | 55.3892 | 1.59 | 70.3 | 69.8446 | 146077.6478 | 0.666
2207 | -1.7333 | 77.6 | 51.5445 | 639.532 | 784.1445 | 77.3 | 54.978 | 0.95 | 70.2 | 69.5445 | 88452.6122 | 0.661 | 1.0454 | 77 | 50.489 | 1.16 | 70.2 | 68.5445 | 128556.9004 | 0.69255 | 77.2 | 55.2335 | 1.43 | 70.2 | 69.6445 | 131068.0946 | 0.665 | 77.2 | 53.178 | 1.73 | 70.2 | 69.4445 | 173623.8325 | 0.68755 | 77.2 | 50.656 | 0.88 | 70.2 | 68.2335 | 98084.6562 | 0.67055 | 77.3 | 57.333 | 0.88 | 70.2 | 70.511 | 73215.8366 | 0.666 | 77.3 | 51.278 | 1.68 | 70.2 | 68.489 | 182755.1698 | 0.66855 | 77.3 | 53.467 | 1.5955 | 70.2 | 69.189 | 158834.5504 | 0.667
2208 | -1.7 | 77.5 | 50.5888 | 678.9422 | 783.9775 | 77.2444 | 54.2556 | 0.95 | 70.1 | 69.3 | 91165.5963 | 0.662 | 1.3328 | 76.9 | 50.5112 | 1.16 | 70.1 | 68.5556 | 128479.775 | 0.695 | 77.1 | 54.2444 | 1.43 | 70.1 | 69.3 | 137103.4658 | 0.666 | 77.2 | 51.8 | 1.73 | 70.1 | 69 | 183523.8787 | 0.689 | 77.2 | 49.4668 | 0.89 | 70.1 | 67.9112 | 102740.6632 | 0.67356 | 77.3 | 58.1888 | 0.88 | 70.1 | 70.7444 | 69823.2994 | 0.66544 | 77.3 | 50.4556 | 1.69 | 70.1 | 68.2 | 189240.7042 | 0.671 | 77.2444 | 52.2556 | 1.6 | 70.1 | 68.7556 | 167306.0862 | 0.669
2209 | -1.6 | 77.3 | 50.2 | 713.3213 | 779.3198 | 77.1 | 54.5 | 0.95 | 69.9 | 69.3 | 90055.5413 | 0.663 | 1.1452 | 76.8 | 50.7443 | 1.17 | 69.9 | 68.6 | 127243.4763 | 0.697 | 77.0443 | 54.1 | 1.44 | 69.9 | 69.2 | 137756.5038 | 0.667 | 77.1 | 51.4443 | 1.7356 | 69.9 | 68.9 | 186302.3929 | 0.69056 | 77.1 | 50.5 | 0.89 | 69.9 | 68.3 | 99013.5726 | 0.67656 | 77.2 | 57.7 | 0.87 | 69.9 | 70.5 | 71195.652 | 0.665 | 77.2 | 51.1115 | 1.69 | 69.9 | 68.4557 | 184672.3049 | 0.674 | 77.2 | 52.2443 | 1.6 | 69.9 | 68.7443 | 166951.6124 | 0.67056
2210 | -1.5 | 77.2 | 50.1442 | 715.4675 | 772.4182 | 77 | 53.9883 | 0.95 | 69.7 | 69.0442 | 91625.4248 | 0.664 | 0.58314 | 76.6442 | 50.6558 | 1.17 | 69.7 | 68.5558 | 127026.1836 | 0.699 | 76.9 | 54.4558 | 1.44 | 69.7 | 69.3 | 134807.4353 | 0.668 | 76.9442 | 52.3234 | 1.74 | 69.7 | 69.1117 | 178951.5861 | 0.692 | 77 | 51.4675 | 0.89 | 69.7 | 68.5558 | 95308.4388 | 0.679 | 77 | 56.5766 | 0.87 | 69.7 | 69.9883 | 74508.9424 | 0.664 | 77.0442 | 51.9117 | 1.7 | 69.7 | 68.7 | 178300.421 | 0.67556 | 77 | 53.5351 | 1.61 | 69.7 | 69.1117 | 157566.2733 | 0.672
2211 | -1.4 | 77 | 50.6119 | 703.0588 | 763.9808 | 76.8 | 53.756 | 0.95 | 69.544 | 68.9 | 92219.7949 | 0.665 | 0.084715 | 76.5 | 51.156 | 1.17 | 69.544 | 68.6 | 124420.8024 | 0.701 | 76.744 | 54.7 | 1.44 | 69.544 | 69.3 | 132679.0236 | 0.669 | 76.8 | 53.5 | 1.74 | 69.544 | 69.4 | 169564.5008 | 0.693 | 76.8 | 51.6881 | 0.9 | 69.544 | 68.544 | 94198.8795 | 0.68056 | 76.9 | 55.244 | 0.87 | 69.544 | 69.444 | 78909.9531 | 0.664 | 76.9 | 51.6881 | 1.7 | 69.544 | 68.544 | 179357.1302 | 0.677 | 76.9 | 54.744 | 1.61 | 69.544 | 69.444 | 148558.2853 | 0.673
2212 | -1.3 | 76.9 | 50.6439 | 689.8235 | 755.571 | 76.7 | 54.0561 | 0.96 | 69.3439 | 68.9561 | 90289.6529 | 0.666 | 0.30294 | 76.3439 | 52.3243 | 1.18 | 69.3439 | 68.9561 | 117948.8742 | 0.702 | 76.6 | 55.2122 | 1.44 | 69.3439 | 69.3561 | 128801.6013 | 0.669 | 76.6439 | 53.7 | 1.74 | 69.3439 | 69.4 | 166796.7707 | 0.693 | 76.7 | 51.3561 | 0.9 | 69.3439 | 68.4 | 94960.1023 | 0.682 | 76.7 | 54.9 | 0.87 | 69.3439 | 69.2 | 79844.6372 | 0.664 | 76.7439 | 51.1 | 1.7056 | 69.3439 | 68.3 | 182519.3032 | 0.679 | 76.7 | 53.8318 | 1.61 | 69.3439 | 69.0439 | 153785.1464 | 0.673
2213 | -1.2 | 76.7 | 50.7562 | 692.358 | 747.7323 | 76.5 | 53.5314 | 0.96 | 69.1438 | 68.6438 | 92115.6652 | 0.666 | 0.12814 | 76.2 | 53.8124 | 1.18 | 69.1438 | 69.3 | 110017.8537 | 0.702 | 76.5 | 55.7 | 1.44 | 69.1438 | 69.4 | 125142.1213 | 0.669 | 76.5 | 53.9 | 1.74 | 69.1438 | 69.3 | 164474.4431 | 0.693 | 76.5 | 52.1686 | 0.9 | 69.1438 | 68.5562 | 91469.7562 | 0.683 | 76.6 | 53.9314 | 0.87 | 69.1438 | 68.8438 | 82630.3806 | 0.664 | 76.6 | 52.0248 | 1.71 | 69.1438 | 68.5562 | 175455.7317 | 0.68 | 76.6 | 54.0686 | 1.61 | 69.1438 | 69.0562 | 151353.6162 | 0.673
2214 | -1.1 | 76.6 | 51 | 680.4166 | 739.0991 | 76.4 | 52.3874 | 0.96 | 69 | 68.2 | 96113.2451 | 0.667 | -0.11342 | 76.0437 | 53.7311 | 1.18 | 69 | 69.1437 | 109700.8011 | 0.702 | 76.3 | 55.2437 | 1.44 | 69 | 69.1437 | 126735.5894 | 0.668 | 76.3437 | 55.0252 | 1.74 | 69 | 69.5563 | 155118.0633 | 0.692 | 76.4 | 52.9 | 0.9 | 69 | 68.7 | 88331.9517 | 0.684 | 76.4 | 53.1 | 0.87 | 69 | 68.4 | 85395.4352 | 0.665 | 76.4437 | 53.1563 | 1.71 | 69 | 68.8 | 166320.2249 | 0.681 | 76.4 | 54.6437 | 1.61 | 69 | 69.1 | 146848.6662 | 0.673
2215 | -1.0167 | 76.5 | 51.1564 | 673.0179 | 731.5536 | 76.2436 | 51.4871 | 0.96 | 68.8436 | 67.8436 | 99259.8561 | 0.66856 | 0.23299 | 75.9 | 53.1 | 1.18 | 68.8436 | 68.9 | 111956.3296 | 0.702 | 76.2 | 54.2871 | 1.44 | 68.8436 | 68.7436 | 131509.6972 | 0.668 | 76.2 | 56.2564 | 1.74 | 68.8436 | 69.8 | 144767.1194 | 0.691 | 76.2 | 53.2 | 0.9 | 68.8436 | 68.7 | 86651.3381 | 0.684 | 76.3 | 52.7436 | 0.88 | 68.8436 | 68.2436 | 86064.8422 | 0.666 | 76.3 | 52.6307 | 1.71 | 68.8436 | 68.5436 | 169353.8756 | 0.681 | 76.3 | 53.3743 | 1.61 | 68.8436 | 68.6436 | 154044.5992 | 0.673
2216 | -0.93333 | 76.3435 | 50.8435 | 682.1925 | 725.0781 | 76.1 | 51.1 | 0.96 | 68.7 | 67.7 | 100759.1315 | 0.67 | 0.18511 | 75.8 | 52.8435 | 1.18 | 68.7 | 68.7 | 112948.6689 | 0.702 | 76.0435 | 52.7738 | 1.44 | 68.7 | 68.1435 | 140202.9436 | 0.66857 | 76.1 | 55.9304 | 1.73 | 68.7 | 69.6435 | 145868.9255 | 0.68943 | 76.1 | 54.1696 | 0.9 | 68.7 | 68.9565 | 82640.3057 | 0.684 | 76.2 | 52.3435 | 0.88 | 68.7 | 68.0435 | 87471.7899 | 0.667 | 76.2 | 53.5392 | 1.71 | 68.7 | 68.7131 | 162168.4715 | 0.681 | 76.1435 | 53.2696 | 1.61 | 68.7 | 68.5 | 154020.9974 | 0.674
2217 | -0.85 | 76.2 | 50.9 | 687.2836 | 718.1935 | 76 | 51.1 | 0.96 | 68.5 | 67.6 | 100381.3869 | 0.67157 | -0.013136 | 75.7 | 51.93 | 1.18 | 68.5 | 68.3433 | 116623.8484 | 0.702 | 75.9 | 52.0567 | 1.44 | 68.5 | 67.8567 | 143832.9761 | 0.66957 | 76 | 54.9433 | 1.73 | 68.5 | 69.2 | 151946.4642 | 0.688 | 76 | 54.7 | 0.9 | 68.5 | 69.0433 | 79913.4038 | 0.68343 | 76.0433 | 51.7433 | 0.88 | 68.5 | 67.7433 | 89278.1184 | 0.668 | 76.1 | 54.1734 | 1.71 | 68.5 | 68.8867 | 156649.589 | 0.681 | 76 | 53.6433 | 1.61 | 68.5 | 68.5433 | 150657.9584 | 0.674
2218 | -0.76667 | 76.1 | 50.3865 | 702.6741 | 712.1323 | 75.9 | 51.2568 | 0.97 | 68.4 | 67.6 | 99362.6162 | 0.673 | 0.032458 | 75.5432 | 50.7865 | 1.18 | 68.4 | 67.9 | 121786.7608 | 0.702 | 75.8 | 52.8135 | 1.44 | 68.4 | 68.0568 | 138646.7008 | 0.67 | 75.8432 | 53.9865 | 1.73 | 68.4 | 68.8 | 157644.827 | 0.687 | 75.8432 | 54.3432 | 0.9 | 68.4 | 68.8432 | 80782.3029 | 0.683 | 75.9 | 51.3 | 0.88 | 68.4 | 67.6 | 90653.5343 | 0.669 | 75.9432 | 52.8432 | 1.71 | 68.4 | 68.3432 | 165115.873 | 0.681 | 75.9 | 53.3 | 1.61 | 68.4 | 68.3432 | 152201.5454 | 0.674
2219 | -0.68333 | 76 | 50.0431 | 725.2378 | 706.5173 | 75.7431 | 52.1707 | 0.97 | 68.2 | 67.8569 | 95343.2582 | 0.674 | 0.25234 | 75.4 | 49.6293 | 1.18 | 68.2 | 67.4431 | 127056.151 | 0.703 | 75.7 | 53.5 | 1.44 | 68.2 | 68.2 | 133769.2669 | 0.671 | 75.7 | 53.4 | 1.73 | 68.2 | 68.5 | 161032.6668 | 0.687 | 75.7 | 53.7431 | 0.9 | 68.2 | 68.5431 | 82403.4673 | 0.682 | 75.8 | 51.1 | 0.88 | 68.2 | 67.5 | 90904.5607 | 0.67 | 75.8 | 51.1156 | 1.71 | 68.2 | 67.6862 | 176286.1675 | 0.681 | 75.8 | 52.4293 | 1.61 | 68.2 | 67.9431 | 157286.0797 | 0.674
2220 | -0.6 | 75.843 | 49.543 | 744.8753 | 701.358 | 75.6 | 52.9 | 0.97 | 68.1 | 68 | 91987.2078 | 0.674 | -0.086558 | 75.3 | 49.614 | 1.18 | 68.1 | 67.4 | 126567.4512 | 0.704 | 75.543 | 52.929 | 1.44 | 68.1 | 67.943 | 136643.5381 | 0.671 | 75.6 | 52.329 | 1.72 | 68.1 | 68.086 | 167544.8347 | 0.687 | 75.6 | 52.829 | 0.9 | 68.1 | 68.143 | 85481.339 | 0.682 | 75.7 | 51.714 | 0.88 | 68.1 | 67.6 | 88491.7201 | 0.671 | 75.7 | 50.771 | 1.71 | 68.1 | 67.557 | 178319.7682 | 0.682 | 75.643 | 53.242 | 1.61 | 68.1 | 68.214 | 151045.4714 | 0.674
2221 | -0.53333 | 75.7429 | 49.6571 | 750.8293 | 696.3574 | 75.5 | 52.9 | 0.97 | 68 | 68 | 91407.3319 | 0.674 | -0.42373 | 75.2 | 51.3285 | 1.18 | 68 | 67.8571 | 117967.3732 | 0.705 | 75.4 | 52.3571 | 1.45 | 68 | 67.6 | 139556.4561 | 0.671 | 75.5 | 52.0142 | 1.7257 | 68 | 67.9 | 169253.7624 | 0.687 | 75.5 | 52.3571 | 0.9 | 68 | 67.9 | 86810.2094 | 0.682 | 75.6 | 52.0429 | 0.88 | 68 | 67.6429 | 87054.7796 | 0.672 | 75.6 | 51.3429 | 1.71 | 68 | 67.6429 | 173820.8208 | 0.68257 | 75.5429 | 54.1858 | 1.61 | 68 | 68.3429 | 144039.1773 | 0.674
2222 | -0.46667 | 75.6428 | 49.7 | 745.8276 | 690.4132 | 75.4 | 52.3855 | 0.97 | 67.8428 | 67.7428 | 93337.7729 | 0.674 | -0.15653 | 75.1 | 52.9145 | 1.18 | 67.8428 | 68.3 | 109680.7359 | 0.705 | 75.3 | 52.3428 | 1.45 | 67.8428 | 67.6 | 138900.584 | 0.672 | 75.4 | 52.0855 | 1.72 | 67.8428 | 67.8428 | 167747.8448 | 0.687 | 75.4 | 52.2428 | 0.9 | 67.8428 | 67.8 | 86675.691 | 0.682 | 75.5 | 50.7711 | 0.88 | 67.8428 | 67.1428 | 91464.1012 | 0.672 | 75.5 | 51.7717 | 1.72 | 67.8428 | 67.7572 | 170063.1966 | 0.683 | 75.4428 | 53.2428 | 1.61 | 67.8428 | 68 | 149608.0156 | 0.673
2223 | -0.4 | 75.5426 | 49.7 | 747.0294 | 684.6691 | 75.3 | 51.8 | 0.97 | 67.7 | 67.5 | 95167.4523 | 0.67457 | -0.22985 | 75 | 52.9853 | 1.18 | 67.7 | 68.2426 | 108469.5343 | 0.704 | 75.2 | 53.4868 | 1.45 | 67.7 | 67.9147 | 131615.4968 | 0.672 | 75.3 | 51.9574 | 1.73 | 67.7 | 67.7 | 168257.3435 | 0.687 | 75.3 | 51.9426 | 0.9 | 67.7 | 67.6426 | 87689.9546 | 0.682 | 75.4 | 49.7 | 0.89 | 67.7 | 66.7426 | 95201.566 | 0.67357 | 75.4 | 53.3294 | 1.7143 | 67.7 | 68.1574 | 158190.9416 | 0.683 | 75.3426 | 53.2574 | 1.61 | 67.7 | 67.9574 | 148508.1813 | 0.673
2224 | -0.33333 | 75.4425 | 49.9575 | 739.1991 | 678.138 | 75.2 | 51.9575 | 0.97 | 67.6 | 67.5 | 94196.7392 | 0.675 | -0.048293 | 74.9 | 51.5701 | 1.18 | 67.6 | 67.7425 | 114783.2938 | 0.703 | 75.1 | 54.4425 | 1.4443 | 67.6 | 68.1425 | 124934.6803 | 0.671 | 75.2 | 51.6851 | 1.72 | 67.6 | 67.6 | 169177.7525 | 0.687 | 75.2 | 51.6 | 0.9 | 67.6 | 67.5 | 88576.1 | 0.682 | 75.3 | 50.0149 | 0.89 | 67.6 | 66.8575 | 93592.2192 | 0.675 | 75.3 | 53.7851 | 1.71 | 67.6 | 68.2425 | 153976.7184 | 0.682 | 75.2425 | 52.5701 | 1.61 | 67.6 | 67.6425 | 152373.0653 | 0.673
2225 | -0.26667 | 75.3424 | 49.7424 | 739.0519 | 672.0818 | 75.1 | 52.2 | 0.97 | 67.5 | 67.5 | 92850.4174 | 0.675 | 0.072965 | 74.8 | 50.2424 | 1.18 | 67.5 | 67.2424 | 120896.4042 | 0.70358 | 75 | 53.8848 | 1.44 | 67.5 | 67.8424 | 127764.7339 | 0.67 | 75.1 | 51.5 | 1.7258 | 67.5 | 67.4576 | 170100.6478 | 0.687 | 75.1 | 51.6 | 0.9 | 67.5 | 67.4 | 88136.119 | 0.682 | 75.2 | 50.2424 | 0.89 | 67.5 | 66.9 | 92587.3871 | 0.676 | 75.2 | 53.0424 | 1.71 | 67.5 | 67.9424 | 158148.4804 | 0.681 | 75.1424 | 52.0152 | 1.61 | 67.5 | 67.4 | 155397.4369 | 0.673
2226 | -0.2 | 75.3 | 49.6 | 750.8423 | 669.9616 | 75 | 52.3 | 0.97 | 67.4577 | 67.4 | 92117.22 | 0.675 | -0.10915 | 74.7 | 50 | 1.18 | 67.4577 | 67.1 | 121872.7126 | 0.704 | 74.9 | 53.9154 | 1.44 | 67.4577 | 67.8577 | 126611.6433 | 0.67 | 75 | 51.0846 | 1.7258 | 67.4577 | 67.2423 | 172223.1871 | 0.687 | 75 | 51.7 | 0.9 | 67.4577 | 67.4 | 87275.8547 | 0.682 | 75.1 | 49.4846 | 0.89 | 67.4577 | 66.5423 | 95182.1919 | 0.677 | 75.1 | 51.8692 | 1.71 | 67.4577 | 67.4423 | 165911.8882 | 0.68 | 75.0423 | 52.7577 | 1.61 | 67.4577 | 67.6 | 149953.6557 | 0.673
2227 | -0.25 | 75.4 | 49.2422 | 765.022 | 675.7094 | 75.0578 | 52.3 | 0.97 | 67.5578 | 67.5 | 92095.357 | 0.675 | 0.16592 | 74.7 | 50.4578 | 1.18 | 67.5578 | 67.2578 | 119808.439 | 0.704 | 74.8578 | 53.5844 | 1.44 | 67.5578 | 67.6422 | 128130.5422 | 0.669 | 74.9 | 50.0844 | 1.73 | 67.5578 | 66.9 | 179293.5633 | 0.687 | 74.9578 | 52.1156 | 0.9 | 67.5578 | 67.4578 | 85717.5728 | 0.682 | 75.0578 | 49.8734 | 0.89 | 67.5578 | 66.7578 | 94025.3689 | 0.67858 | 75 | 52.1313 | 1.71 | 67.5578 | 67.5156 | 163525.9935 | 0.681 | 75 | 52.3266 | 1.61 | 67.5578 | 67.3422 | 152653.8528 | 0.673
2228 | -0.3 | 75.5 | 49.2 | 773.5 | 681.3793 | 75.1 | 52.9159 | 0.97 | 67.6 | 67.7 | 90116.5333 | 0.675 | 0.1656 | 74.8 | 51.1159 | 1.18 | 67.6 | 67.5579 | 116894.5745 | 0.705 | 74.9 | 53.8317 | 1.44 | 67.6 | 67.7579 | 127082.463 | 0.669 | 75 | 49.7 | 1.73 | 67.6 | 66.8579 | 182690.4872 | 0.68858 | 75 | 52.5 | 0.9 | 67.6 | 67.7 | 84503.549 | 0.682 | 75.1 | 50.9579 | 0.89 | 67.6 | 67.1579 | 90279.8099 | 0.679 | 75.1 | 52.9421 | 1.71 | 67.6 | 67.8 | 158200.1368 | 0.68042 | 75.1 | 52.3738 | 1.61 | 67.6 | 67.4579 | 152551.7123 | 0.673
2229 | -0.35 | 75.6 | 49.4 | 764.3782 | 685.9644 | 75.2 | 52.8839 | 0.97 | 67.7 | 67.742 | 90291.5472 | 0.675 | -0.10909 | 74.9 | 51.3 | 1.18 | 67.7 | 67.6 | 116329.5145 | 0.705 | 75 | 54.2839 | 1.44 | 67.7 | 68 | 124691.0174 | 0.669 | 75.058 | 50.3161 | 1.73 | 67.7 | 67.1 | 179350.1725 | 0.68958 | 75.1 | 52.142 | 0.9 | 67.7 | 67.6 | 86275.5935 | 0.682 | 75.2 | 50.942 | 0.89 | 67.7 | 67.2 | 90798.7356 | 0.68 | 75.2 | 52.858 | 1.71 | 67.7 | 67.858 | 159459.5788 | 0.68 | 75.158 | 53.358 | 1.61 | 67.7 | 67.858 | 146706.7175 | 0.673
2230 | -0.4 | 75.6 | 49.4 | 763.5306 | 691.1398 | 75.3 | 53.5326 | 0.97 | 67.8 | 68.0163 | 88218.9633 | 0.675 | -0.23654 | 75 | 50.6255 | 1.18 | 67.8 | 67.5 | 120143.3127 | 0.705 | 75.1 | 52.9674 | 1.44 | 67.8 | 67.5418 | 133173.2339 | 0.669 | 75.1 | 52.1908 | 1.73 | 67.8 | 67.8163 | 166156.9232 | 0.69 | 75.2 | 51.8 | 0.9 | 67.8 | 67.5 | 87908.7513 | 0.683 | 75.3 | 50.6 | 0.9 | 67.8 | 67.2 | 92342.1894 | 0.681 | 75.3 | 54.349 | 1.71 | 67.8 | 68.3582 | 149407.9419 | 0.68 | 75.2 | 53.8582 | 1.61 | 67.8 | 68.0582 | 143650.8928 | 0.673
2231 | -0.45 | 75.7 | 50.0583 | 740.6392 | 694.3748 | 75.3583 | 54.0834 | 0.97 | 67.9 | 68.2417 | 86014.7497 | 0.674 | -0.28467 | 75 | 49.4834 | 1.18 | 67.9 | 67.2 | 126148.3222 | 0.706 | 75.1583 | 50.3503 | 1.44 | 67.9 | 66.7834 | 149511.5263 | 0.66958 | 75.2 | 52.5669 | 1.73 | 67.9 | 67.9417 | 164251.0725 | 0.69 | 75.2583 | 50.7669 | 0.9 | 67.9 | 67.2417 | 92136.2024 | 0.683 | 75.3583 | 49.9252 | 0.9 | 67.9 | 67.0417 | 95492.4308 | 0.682 | 75.3 | 54.0503 | 1.71 | 67.9 | 68.2834 | 151726.298 | 0.679 | 75.3 | 54.2 | 1.61 | 67.9 | 68.2 | 142075.5601 | 0.67242
2232 | -0.5 | 75.8 | 49.3832 | 751.5845 | 699.2175 | 75.4 | 53.7416 | 0.97 | 68 | 68.2 | 87662.2262 | 0.674 | -0.011023 | 75.1 | 49.8336 | 1.18 | 68 | 67.3584 | 125062.5405 | 0.707 | 75.2 | 48.4416 | 1.45 | 68 | 66.2 | 161773.0236 | 0.672 | 75.3 | 51.1832 | 1.73 | 68 | 67.6 | 174480.1952 | 0.69 | 75.3 | 49.1248 | 0.9 | 68 | 66.8416 | 98614.962 | 0.685 | 75.4 | 48.7832 | 0.9 | 68 | 66.7416 | 100231.4071 | 0.68358 | 75.4 | 51.508 | 1.71 | 68 | 67.5416 | 170336.1249 | 0.679 | 75.4 | 53.4248 | 1.61 | 68 | 68 | 147619.6466 | 0.672
2233 | -0.51667 | 75.8 | 48.383 | 807.5392 | 705.3436 | 75.5 | 53.7 | 0.97 | 68 | 68.2 | 88137.2398 | 0.674 | 0.18222 | 75.1585 | 50.3415 | 1.1859 | 68 | 67.6 | 123048.1064 | 0.708 | 75.3 | 48.9755 | 1.45 | 68 | 66.5585 | 159497.6078 | 0.67459 | 75.3 | 51.0585 | 1.74 | 68 | 67.6 | 176193.9402 | 0.691 | 75.4 | 49.317 | 0.9 | 68 | 66.9585 | 98406.6538 | 0.68659 | 75.5 | 48.5585 | 0.9 | 68 | 66.7585 | 101394.0049 | 0.68559 | 75.5 | 49.7245 | 1.71 | 68 | 67 | 183767.6485 | 0.68 | 75.4 | 52.8 | 1.61 | 68 | 67.8 | 152167.0442 | 0.672
2234 | -0.53333 | 75.8 | 48.1 | 832.0793 | 709.5345 | 75.5 | 52.3655 | 0.97 | 68 | 67.7414 | 93515.8895 | 0.674 | 0.3368 | 75.2 | 49.0655 | 1.19 | 68 | 67.2414 | 129345.344 | 0.70859 | 75.3 | 49.7 | 1.46 | 68 | 66.8 | 155884.5194 | 0.67659 | 75.4 | 50.3655 | 1.74 | 68 | 67.4414 | 181448.3232 | 0.692 | 75.4 | 50.2586 | 0.90586 | 68 | 67.3 | 95094.4082 | 0.688 | 75.5 | 48.0241 | 0.9 | 68 | 66.6414 | 103908.0561 | 0.68759 | 75.5 | 49.5172 | 1.71 | 68 | 66.9586 | 185754.9676 | 0.68159 | 75.5 | 52.3828 | 1.61 | 68 | 67.7 | 155337.5136 | 0.673
2235 | -0.55 | 75.8 | 47.7 | 849.5706 | 713.4874 | 75.5 | 51.3 | 0.97 | 68.1 | 67.4 | 97890.5202 | 0.67459 | 0.66424 | 75.2 | 49.235 | 1.19 | 68.1 | 67.3587 | 129061.2428 | 0.71 | 75.3587 | 49.9 | 1.46 | 68.1 | 66.9587 | 155323.8455 | 0.678 | 75.4 | 49.8587 | 1.74 | 68.1 | 67.3 | 185672.2101 | 0.693 | 75.4 | 50.3413 | 0.91 | 68.1 | 67.4 | 95004.0178 | 0.689 | 75.5 | 47.6587 | 0.91 | 68.1 | 66.6 | 105827.9557 | 0.68959 | 75.5 | 50.1 | 1.72 | 68.1 | 67.2 | 182475.8186 | 0.683 | 75.5 | 51.3825 | 1.61 | 68.1 | 67.4 | 162270.7386 | 0.673
2236 | -0.56667 | 75.9 | 47.7589 | 853.3229 | 716.5943 | 75.5 | 51.5 | 0.97 | 68.1 | 67.5 | 97384.2304 | 0.675 | 0.56644 | 75.2 | 50.7766 | 1.19 | 68.1 | 67.8589 | 121559.5855 | 0.711 | 75.4 | 51.0766 | 1.46 | 68.1 | 67.3589 | 148707.0892 | 0.68 | 75.4 | 50.0411 | 1.74 | 68.1 | 67.4 | 184853.2029 | 0.694 | 75.5 | 49.8411 | 0.91 | 68.1 | 67.3 | 97142.019 | 0.69 | 75.6 | 47.9 | 0.91 | 68.1 | 66.7 | 105255.5637 | 0.69159 | 75.5 | 51.2354 | 1.72 | 68.1 | 67.6177 | 174819.1489 | 0.684 | 75.5 | 51.6766 | 1.61 | 68.1 | 67.5589 | 160912.532 | 0.674
2237 | -0.58333 | 75.9 | 48.1 | 839.6232 | 718.5769 | 75.6 | 50.8231 | 0.97 | 68.1 | 67.341 | 100293.3394 | 0.676 | 0.55141 | 75.259 | 52.0179 | 1.19 | 68.1 | 68.259 | 115463.0646 | 0.711 | 75.4 | 52.159 | 1.47 | 68.1 | 67.8 | 142154.4002 | 0.681 | 75.4 | 51.1949 | 1.75 | 68.1 | 67.759 | 177062.0182 | 0.695 | 75.5 | 49.759 | 0.91 | 68.1 | 67.3 | 97761.306 | 0.691 | 75.6 | 48.159 | 0.91 | 68.1 | 66.859 | 104807.0644 | 0.694 | 75.6 | 52.1 | 1.72 | 68.1 | 67.941 | 168522.9223 | 0.685 | 75.5 | 51.6821 | 1.6159 | 68.1 | 67.6 | 160965.3977 | 0.675
2238 | -0.6 | 75.9 | 48.3591 | 826.3501 | 720.3773 | 75.6 | 50.4 | 0.97 | 68.2 | 67.2591 | 102394.992 | 0.67759 | 0.69573 | 75.3 | 51.7227 | 1.19 | 68.2 | 68.1409 | 117062.3039 | 0.71 | 75.4 | 51.7818 | 1.47 | 68.2 | 67.6409 | 145014.8523 | 0.681 | 75.5 | 53.3364 | 1.75 | 68.2 | 68.4591 | 161608.1992 | 0.695 | 75.5 | 50.1591 | 0.91 | 68.2 | 67.4591 | 96461.5075 | 0.69259 | 75.6 | 48.7591 | 0.91591 | 68.2 | 67.1591 | 102624.0818 | 0.69559 | 75.6 | 51.5818 | 1.72 | 68.2 | 67.8 | 172936.3342 | 0.685 | 75.6 | 51.2 | 1.62 | 68.2 | 67.5 | 164460.4803 | 0.676
2239 | -0.61667 | 75.9 | 48.8184 | 809.8095 | 721.5184 | 75.6 | 51.996 | 0.97 | 68.2 | 67.8184 | 96370.931 | 0.679 | 0.52881 | 75.3 | 51.2592 | 1.19 | 68.2 | 68.0592 | 119665.0123 | 0.711 | 75.5 | 52.596 | 1.47 | 68.2 | 68.0184 | 140135.4421 | 0.682 | 75.5 | 54.2 | 1.74 | 68.2 | 68.7408 | 155278.4673 | 0.694 | 75.5 | 49.9816 | 0.91 | 68.2 | 67.4408 | 97414.0184 | 0.69359 | 75.6 | 49.1 | 0.92 | 68.2 | 67.3 | 101528.0438 | 0.697 | 75.6 | 52.496 | 1.72 | 68.2 | 68.1184 | 166289.1084 | 0.686 | 75.6 | 51.7184 | 1.62 | 68.2 | 67.6592 | 161615.3856 | 0.677
2240 | -0.63333 | 76 | 49.8186 | 765.0969 | 720.2627 | 75.6 | 53.3593 | 0.97 | 68.2 | 68.3 | 90636.389 | 0.679 | 0.37947 | 75.3 | 51.8593 | 1.19 | 68.2 | 68.2593 | 116782.9785 | 0.711 | 75.5 | 54.5186 | 1.47 | 68.2 | 68.6593 | 128489.1191 | 0.682 | 75.5 | 54.3593 | 1.74 | 68.2 | 68.8 | 154344.6556 | 0.69341 | 75.6 | 50.478 | 0.91 | 68.2 | 67.6593 | 95984.9996 | 0.695 | 75.7 | 48.522 | 0.92 | 68.2 | 67.1407 | 104207.0355 | 0.698 | 75.6 | 54.0593 | 1.72 | 68.2 | 68.6 | 155554.3441 | 0.685 | 75.6 | 52.1593 | 1.62 | 68.2 | 67.8593 | 158907.7295 | 0.678
2241 | -0.65 | 76 | 50.4594 | 727.3311 | 718.9811 | 75.7 | 52.7217 | 0.97 | 68.3 | 68.0811 | 93465.6066 | 0.679 | 0.51785 | 75.3594 | 53.2972 | 1.19 | 68.3 | 68.6594 | 109829.55 | 0.711 | 75.5 | 54.6811 | 1.47 | 68.3 | 68.6406 | 127685.9198 | 0.681 | 75.5 | 53.6623 | 1.74 | 68.3 | 68.5406 | 159194.2277 | 0.693 | 75.6 | 51.2594 | 0.91 | 68.3 | 67.9 | 93031.3032 | 0.695 | 75.7 | 48 | 0.92 | 68.3 | 67.1 | 106618.2898 | 0.7 | 75.7 | 53.5811 | 1.72 | 68.3 | 68.5 | 158573.5891 | 0.685 | 75.6 | 51.7811 | 1.62 | 68.3 | 67.7406 | 162005.969 | 0.678
2242 | -0.66667 | 76 | 50.3404 | 719.7202 | 719.5978 | 75.7 | 51.9 | 0.98 | 68.3 | 67.9 | 96892.6889 | 0.679 | 0.29503 | 75.4 | 54.2404 | 1.19 | 68.3 | 69 | 104946.594 | 0.71 | 75.5 | 53.3618 | 1.47 | 68.3 | 68.2404 | 135811.3169 | 0.681 | 75.6 | 52.9 | 1.74 | 68.3 | 68.3 | 165064.0212 | 0.692 | 75.6 | 50.6809 | 0.92 | 68.3 | 67.7404 | 95472.8269 | 0.696 | 75.7 | 48.4191 | 0.92 | 68.3 | 67.2596 | 105299.6463 | 0.702 | 75.7 | 54.0382 | 1.72 | 68.3 | 68.6596 | 155570.0012 | 0.684 | 75.7 | 52.4382 | 1.62 | 68.3 | 68.0191 | 157854.7389 | 0.679
2243 | -0.68333 | 76 | 50.4 | 725.2663 | 721.1 | 75.7 | 52.0597 | 0.98 | 68.3 | 67.9 | 96623.3843 | 0.68 | -0.53737 | 75.4 | 53.9403 | 1.19 | 68.3 | 68.9 | 106309.6226 | 0.709 | 75.5597 | 53.4387 | 1.47 | 68.3 | 68.2597 | 135465.3759 | 0.681 | 75.6 | 54.7177 | 1.74 | 68.3 | 68.9193 | 151970.8831 | 0.692 | 75.6 | 50.5193 | 0.92 | 68.3 | 67.7597 | 96382.5225 | 0.697 | 75.7 | 49.7387 | 0.92597 | 68.3 | 67.7193 | 100438.6409 | 0.703 | 75.7 | 55.4193 | 1.72 | 68.3 | 69.1 | 145597.5612 | 0.6834 | 75.7 | 54.958 | 1.62 | 68.3 | 68.8193 | 140586.318 | 0.679
2244 | -0.7 | 76 | 51.3793 | 689.8544 | 718.5033 | 75.7 | 52.7196 | 0.98 | 68.3 | 68.1598 | 94166.8714 | 0.681 | -1.0322 | 75.4 | 54.3793 | 1.19 | 68.3 | 69 | 104366.022 | 0.708 | 75.6 | 54.5598 | 1.47 | 68.3 | 68.7 | 128606.3811 | 0.681 | 75.6 | 57.4391 | 1.734 | 68.3 | 69.8196 | 131667.0549 | 0.691 | 75.7 | 50.7402 | 0.92 | 68.3 | 67.9 | 95509.9249 | 0.698 | 75.8 | 51.2196 | 0.93 | 68.3 | 68.1598 | 94987.9683 | 0.704 | 75.7 | 55.2207 | 1.71 | 68.3 | 69.0402 | 147191.7106 | 0.682 | 75.7 | 56.5 | 1.62 | 68.3 | 69.3598 | 130249.8136 | 0.678
2245 | -0.68333 | 76 | 52.2 | 633.0249 | 712.1208 | 75.7 | 52.3203 | 0.98 | 68.3 | 68.0401 | 95510.4469 | 0.681 | -0.61438 | 75.4 | 54.4802 | 1.18 | 68.3 | 69.0401 | 103435.5676 | 0.707 | 75.6 | 54.9 | 1.46 | 68.3 | 68.8 | 126688.464 | 0.68 | 75.6 | 57.4604 | 1.73 | 68.3 | 69.7802 | 131506.2595 | 0.688 | 75.7 | 50.7599 | 0.92 | 68.3 | 67.9 | 95614.9923 | 0.698 | 75.8 | 50.2406 | 0.93 | 68.3 | 67.8802 | 98864.6065 | 0.704 | 75.8 | 55.2198 | 1.71 | 68.3 | 69.0599 | 146798.4115 | 0.681 | 75.7 | 55.2005 | 1.62 | 68.3 | 68.8802 | 138751.9966 | 0.6764
2246 | -0.66667 | 76 | 51.68 | 646.4212 | 710.3 | 75.7 | 51.76 | 0.98 | 68.3 | 67.86 | 97956.1701 | 0.681 | -0.46181 | 75.4 | 53.78 | 1.18 | 68.3 | 68.8 | 106696.5288 | 0.706 | 75.6 | 55.1 | 1.46 | 68.3 | 68.8 | 125213.234 | 0.679 | 75.6 | 56.76 | 1.72 | 68.3 | 69.5 | 135611.0739 | 0.686 | 75.6 | 50.96 | 0.92 | 68.3 | 67.9 | 94908.8333 | 0.699 | 75.7 | 48.9 | 0.93 | 68.3 | 67.5 | 103896.5898 | 0.705 | 75.7 | 54.8599 | 1.71 | 68.3 | 68.84 | 149153.8028 | 0.68 | 75.7 | 54.78 | 1.62 | 68.3 | 68.76 | 141618.3091 | 0.676
2247 | -0.65 | 76 | 51.5 | 665 | 709.0994 | 75.7 | 51.9 | 0.98 | 68.2 | 67.9 | 97269.7379 | 0.682 | -0.59454 | 75.4 | 53.9203 | 1.18 | 68.2 | 68.8 | 105615.0075 | 0.705 | 75.5 | 54.5196 | 1.46 | 68.2 | 68.6 | 128428.793 | 0.678 | 75.6 | 56.6399 | 1.72 | 68.2 | 69.4399 | 136105.9497 | 0.6844 | 75.6 | 51 | 0.92 | 68.2 | 67.9 | 94771.6624 | 0.699 | 75.7 | 49.5203 | 0.93 | 68.2 | 67.6601 | 101729.9265 | 0.706 | 75.7 | 54.5804 | 1.71 | 68.2 | 68.7601 | 150599.3253 | 0.6794 | 75.7 | 55.1399 | 1.61 | 68.2 | 68.8 | 138516.1476 | 0.675
2248 | -0.63333 | 75.9 | 51.5 | 661.182 | 706.6193 | 75.7 | 51.8398 | 0.98 | 68.2 | 67.9 | 97471.5275 | 0.682 | -0.47478 | 75.3 | 54.5 | 1.18 | 68.2 | 68.9 | 102739.8105 | 0.704 | 75.5 | 54.1602 | 1.46 | 68.2 | 68.4602 | 130363.5404 | 0.678 | 75.6 | 55.0988 | 1.714 | 68.2 | 68.8795 | 146561.8391 | 0.683 | 75.6 | 51.0602 | 0.92 | 68.2 | 67.9 | 94469.7691 | 0.7 | 75.7 | 49.9 | 0.93 | 68.2 | 67.8 | 100111.8234 | 0.7066 | 75.7 | 55.2 | 1.7 | 68.2 | 68.9 | 145713.9218 | 0.6784 | 75.6 | 54.8 | 1.61 | 68.2 | 68.7 | 140587.7307 | 0.674
2249 | -0.61667 | 75.9 | 51.1396 | 677.1388 | 705.7396 | 75.6 | 53.1018 | 0.98 | 68.2 | 68.2604 | 92216.9565 | 0.683 | -0.44177 | 75.3 | 55.4414 | 1.18 | 68.2 | 69.1604 | 97820.6649 | 0.703 | 75.5 | 54.7207 | 1.46 | 68.2 | 68.6 | 126737.3039 | 0.678 | 75.5 | 54.8811 | 1.71 | 68.2 | 68.7604 | 147740.3066 | 0.682 | 75.6 | 52.1414 | 0.92 | 68.2 | 68.2604 | 90022.1471 | 0.7 | 75.7 | 50 | 0.93 | 68.2 | 67.8 | 99750.8005 | 0.707 | 75.6396 | 56.5018 | 1.7 | 68.2 | 69.3207 | 136061.8132 | 0.677 | 75.6 | 54.7 | 1.61 | 68.2 | 68.6 | 140956.3475 | 0.6734
2250 | -0.6 | 75.9 | 51.921 | 651.6632 | 702.5952 | 75.6 | 53.6186 | 0.98 | 68.2 | 68.4395 | 89856.1266 | 0.682 | -0.34165 | 75.3 | 55.679 | 1.17 | 68.2 | 69.2 | 96332.4112 | 0.701 | 75.5 | 55.1605 | 1.46 | 68.2 | 68.7 | 123443.0212 | 0.677 | 75.5 | 55.6 | 1.71 | 68.2 | 69 | 142215.4208 | 0.681 | 75.5 | 53.1 | 0.92 | 68.2 | 68.5 | 86481.4315 | 0.6994 | 75.6 | 49.479 | 0.93 | 68.2 | 67.6395 | 101811.9528 | 0.708 | 75.6 | 58.2814 | 1.7 | 68.2 | 69.8605 | 122958.4973 | 0.675 | 75.6 | 54.5 | 1.61 | 68.2 | 68.5 | 142060.981 | 0.673
2251 | -0.61667 | 75.9 | 52.1 | 628.0207 | 701.5818 | 75.6 | 52.8 | 0.98 | 68.2 | 68.1394 | 93419.988 | 0.682 | -0.39611 | 75.3 | 55 | 1.17 | 68.2 | 69 | 99351.646 | 0.7 | 75.4 | 56.3818 | 1.4539 | 68.2 | 69.1212 | 115934.7305 | 0.676 | 75.5 | 55.8606 | 1.71 | 68.2 | 69 | 140110.4092 | 0.68 | 75.5 | 53.1 | 0.92 | 68.2 | 68.5 | 86219.6405 | 0.699 | 75.6 | 49 | 0.93 | 68.2 | 67.5606 | 103658.6878 | 0.70861 | 75.6 | 57.3364 | 1.69 | 68.2 | 69.4788 | 129120.7759 | 0.67239 | 75.6 | 54.7606 | 1.61 | 68.2 | 68.6 | 139890.3522 | 0.672
2252 | -0.63333 | 76 | 52.2 | 628.511 | 701.8786 | 75.6 | 52.6 | 0.98 | 68.2 | 68.1 | 94341.0713 | 0.682 | -0.72053 | 75.3 | 54.5393 | 1.17 | 68.2 | 68.8 | 101734.4709 | 0.699 | 75.5 | 56.6786 | 1.45 | 68.2 | 69.2 | 114109.401 | 0.674 | 75.5 | 56.3 | 1.7 | 68.2 | 69.1607 | 136851.4579 | 0.67839 | 75.6 | 52.9393 | 0.92 | 68.2 | 68.5 | 86737.4398 | 0.69839 | 75.7 | 49.8821 | 0.93 | 68.2 | 67.8607 | 100560.4887 | 0.709 | 75.6 | 56.5821 | 1.69 | 68.2 | 69.2 | 134377.9076 | 0.671 | 75.6 | 55.8214 | 1.61 | 68.2 | 68.9607 | 132842.7773 | 0.67139
2253 | -0.65 | 76 | 52.7216 | 603.2969 | 700.3784 | 75.7 | 53.2216 | 0.98 | 68.3 | 68.3608 | 91818.249 | 0.682 | -0.94956 | 75.3 | 56.2866 | 1.17 | 68.3 | 69.3825 | 93247.2793 | 0.698 | 75.5 | 56.0392 | 1.45 | 68.3 | 69 | 117809.891 | 0.673 | 75.5 | 55.1959 | 1.7 | 68.3 | 68.7784 | 144722.2076 | 0.677 | 75.6 | 52.1784 | 0.92 | 68.3 | 68.2392 | 90005.7819 | 0.698 | 75.7 | 51.6433 | 0.93 | 68.3 | 68.4216 | 93768.1504 | 0.71 | 75.7 | 56.1567 | 1.68 | 68.3 | 69.0392 | 137044.4372 | 0.66939 | 75.6 | 56.6 | 1.6 | 68.3 | 69.2 | 127465.7962 | 0.67
2254 | -0.66667 | 76 | 52.9391 | 581.7172 | 699.1 | 75.7 | 53.2781 | 0.98 | 68.3 | 68.3391 | 91709.8251 | 0.682 | -0.53275 | 75.4 | 58.2609 | 1.1639 | 68.3 | 70 | 83262.0369 | 0.69539 | 75.5 | 56.6219 | 1.45 | 68.3 | 69.1609 | 114223.9716 | 0.672 | 75.6 | 54.1 | 1.7 | 68.3 | 68.4 | 152577.4258 | 0.677 | 75.6 | 51.2391 | 0.92 | 68.3 | 68 | 93477.6933 | 0.698 | 75.7 | 52.1781 | 0.93 | 68.3 | 68.6 | 91696.6249 | 0.709 | 75.7 | 55.2391 | 1.68 | 68.3 | 68.7391 | 143573.823 | 0.669 | 75.7 | 55.4953 | 1.6 | 68.3 | 68.8391 | 134839.7995 | 0.669
2255 | -0.68333 | 76 | 52.5 | 603.5601 | 700.5611 | 75.7 | 52.9611 | 0.98 | 68.3 | 68.3 | 93009.8106 | 0.682 | -0.17965 | 75.4 | 58.0389 | 1.16 | 68.3 | 69.9 | 84029.2581 | 0.693 | 75.5 | 57.6221 | 1.44 | 68.3 | 69.5 | 108289.104 | 0.67039 | 75.6 | 53.7389 | 1.7 | 68.3 | 68.3 | 155295.482 | 0.676 | 75.6 | 51.6832 | 0.92 | 68.3 | 68.1611 | 92013.5571 | 0.699 | 75.7 | 52.0611 | 0.93 | 68.3 | 68.5 | 92451.2435 | 0.709 | 75.7 | 55.5221 | 1.68 | 68.3 | 68.8611 | 141564.7426 | 0.668 | 75.7 | 54.5611 | 1.6 | 68.3 | 68.5 | 141441.9238 | 0.669
2256 | -0.7 | 76 | 52.5388 | 602.6564 | 700.5388 | 75.7 | 52.8777 | 0.98 | 68.3 | 68.2388 | 93523.7416 | 0.682 | 0.054289 | 75.4 | 57.2777 | 1.16 | 68.3 | 69.6388 | 87762.5796 | 0.691 | 75.6 | 58.3612 | 1.44 | 68.3 | 69.7 | 103531.358 | 0.66839 | 75.6 | 53.5612 | 1.7 | 68.3 | 68.3 | 156366.1921 | 0.677 | 75.7 | 51.9777 | 0.92 | 68.3 | 68.2388 | 91008.3436 | 0.699 | 75.7612 | 52.0388 | 0.93 | 68.3 | 68.5388 | 92376.2992 | 0.709 | 75.7 | 55.9 | 1.68 | 68.3 | 69 | 139132.4193 | 0.667 | 75.7 | 53.8165 | 1.6 | 68.3 | 68.2388 | 146084.3672 | 0.668
2257 | -0.7 | 76 | 52.1 | 622.116 | 701.1 | 75.7 | 52.3387 | 0.98 | 68.3 | 68.1 | 95642.8559 | 0.682 | 0.26881 | 75.4 | 56.3387 | 1.15 | 68.3 | 69.3 | 92080.0144 | 0.689 | 75.6 | 58.1774 | 1.4339 | 68.3 | 69.6387 | 104522.931 | 0.66639 | 75.6 | 53.4774 | 1.7 | 68.3 | 68.3 | 157341.1179 | 0.677 | 75.7 | 52.0226 | 0.92 | 68.3 | 68.3 | 90984.4874 | 0.699 | 75.8 | 52.1613 | 0.93 | 68.3 | 68.6 | 92031.0139 | 0.708 | 75.8 | 56.3226 | 1.67 | 68.3 | 69.1 | 135801.2356 | 0.666 | 75.7 | 53.1613 | 1.6 | 68.3 | 68.1 | 150838.154 | 0.669
2258 | -0.7 | 76 | 52.1 | 625.7 | 700.6386 | 75.7 | 51.9386 | 0.98 | 68.3 | 68 | 97479.9507 | 0.683 | 0.69284 | 75.4 | 55.8 | 1.15 | 68.3 | 69.1 | 94445.5708 | 0.688 | 75.6 | 57.3386 | 1.43 | 68.3 | 69.3386 | 109176.3465 | 0.665 | 75.6 | 52.6772 | 1.7 | 68.3 | 68 | 162971.8173 | 0.677 | 75.7 | 52.3 | 0.92 | 68.3 | 68.4 | 90006.4985 | 0.699 | 75.8 | 52.1386 | 0.93 | 68.3 | 68.5386 | 92096.4817 | 0.708 | 75.8 | 55.9158 | 1.67 | 68.3 | 68.9386 | 138280.8045 | 0.665 | 75.7 | 51.893 | 1.6 | 68.3 | 67.6386 | 159514.777 | 0.669
2259 | -0.7 | 76 | 51.3154 | 650.0519 | 701.9691 | 75.7 | 51.8 | 0.98 | 68.3 | 67.9615 | 98027.1852 | 0.683 | 0.9244 | 75.4 | 54.4924 | 1.15 | 68.3 | 68.6385 | 100726.2048 | 0.687 | 75.6 | 56.2154 | 1.43 | 68.3 | 68.9385 | 115790.0694 | 0.663 | 75.6 | 52.6615 | 1.7 | 68.3 | 68 | 163131.5605 | 0.677 | 75.7 | 52.3615 | 0.92 | 68.3 | 68.4 | 89691.4997 | 0.699 | 75.8 | 51.177 | 0.93 | 68.3 | 68.2385 | 95770.6514 | 0.708 | 75.8 | 55.0385 | 1.67 | 68.3 | 68.6385 | 144459.1152 | 0.664 | 75.7 | 51.123 | 1.6 | 68.3 | 67.4 | 165034.1681 | 0.67062
2260 | -0.7 | 76 | 50.6384 | 689.927 | 704.6849 | 75.7 | 51.6384 | 0.98 | 68.3 | 67.9 | 99025.1343 | 0.684 | 0.6211 | 75.4 | 53.1384 | 1.15 | 68.3 | 68.2 | 107126.7805 | 0.687 | 75.6 | 54.8767 | 1.43 | 68.3 | 68.4384 | 123691.4417 | 0.663 | 75.6 | 53.4233 | 1.7 | 68.3 | 68.2616 | 158001.6449 | 0.678 | 75.7 | 52.7616 | 0.92 | 68.3 | 68.5 | 88077.415 | 0.699 | 75.8 | 50.4 | 0.93 | 68.3 | 68 | 98842.7952 | 0.708 | 75.8 | 54.4767 | 1.67 | 68.3 | 68.4384 | 148387.8803 | 0.664 | 75.7 | 51.9233 | 1.61 | 68.3 | 67.7 | 159811.8522 | 0.672
2261 | -0.7 | 76 | 50.6618 | 694.959 | 705.1382 | 75.7 | 51.4618 | 0.98 | 68.3 | 67.8618 | 99717.3867 | 0.685 | 0.82904 | 75.4 | 53.4235 | 1.15 | 68.3 | 68.3 | 105865.3485 | 0.687 | 75.6 | 54.3 | 1.43 | 68.3 | 68.2 | 127081.4676 | 0.663 | 75.6 | 53.0147 | 1.7 | 68.3 | 68.1382 | 161038.5982 | 0.678 | 75.7 | 54.247 | 0.92 | 68.3 | 68.9618 | 82331.1976 | 0.69838 | 75.8 | 50.7235 | 0.93 | 68.3 | 68.1618 | 97520.1985 | 0.708 | 75.8 | 53.3147 | 1.67 | 68.3 | 68.0382 | 156142.8832 | 0.664 | 75.7 | 51.253 | 1.61 | 68.3 | 67.5382 | 164582.3626 | 0.67262
2262 | -0.7 | 76.1 | 50.4763 | 696.1933 | 706.1331 | 75.7 | 51.7619 | 0.98 | 68.3619 | 68 | 98557.8903 | 0.685 | 1.239 | 75.4 | 53.0763 | 1.15 | 68.3619 | 68.2381 | 107453.2112 | 0.687 | 75.6 | 53.9381 | 1.43 | 68.3619 | 68.1 | 129367.4154 | 0.663 | 75.6 | 52.9856 | 1.7 | 68.3619 | 68.1619 | 161137.0906 | 0.678 | 75.7 | 55.2 | 0.92 | 68.3619 | 69.2381 | 78464.8833 | 0.697 | 75.8 | 51.4619 | 0.93 | 68.3619 | 68.4 | 94599.6618 | 0.709 | 75.8 | 51.8144 | 1.67 | 68.3619 | 67.5381 | 166826.2232 | 0.66462 | 75.7 | 49.9763 | 1.61 | 68.3619 | 67.1 | 173609.9339 | 0.674
2263 | -0.71667 | 76.1 | 49.838 | 730.6132 | 710.5959 | 75.8 | 52 | 0.98 | 68.4 | 68.1 | 97858.558 | 0.686 | 1.1222 | 75.4 | 51.976 | 1.15 | 68.4 | 67.838 | 112984.426 | 0.687 | 75.6 | 53.762 | 1.43 | 68.4 | 68.1 | 130275.7381 | 0.663 | 75.6 | 54.1859 | 1.7 | 68.4 | 68.562 | 152765.3915 | 0.678 | 75.7 | 53.7901 | 0.92 | 68.4 | 68.776 | 83895.6597 | 0.696 | 75.8 | 51.8 | 0.93 | 68.4 | 68.5 | 93419.3477 | 0.708 | 75.8 | 52.2099 | 1.67 | 68.4 | 67.724 | 164809.891 | 0.666 | 75.7 | 50.2859 | 1.62 | 68.4 | 67.262 | 172163.7486 | 0.676
2264 | -0.73333 | 76.1 | 49.9 | 735.6443 | 713.3484 | 75.8 | 51.2137 | 0.99 | 68.4 | 67.8379 | 101059.9937 | 0.686 | 0.50889 | 75.5 | 51.4 | 1.15 | 68.4 | 67.7 | 115911.7551 | 0.688 | 75.6 | 53.8 | 1.43 | 68.4 | 68.1 | 130425.628 | 0.664 | 75.7 | 53.2274 | 1.7 | 68.4 | 68.2379 | 159771.9632 | 0.678 | 75.7 | 53.1242 | 0.92 | 68.4 | 68.5621 | 86472.8417 | 0.696 | 75.8 | 51.5379 | 0.93 | 68.4 | 68.4 | 94488.6209 | 0.708 | 75.8 | 52.2516 | 1.67 | 68.4 | 67.7379 | 164708.2996 | 0.667 | 75.8 | 52.0484 | 1.62 | 68.4 | 67.9242 | 160522.0505 | 0.677
2265 | -0.75 | 76.1 | 49.7378 | 738.8798 | 715.9733 | 75.8 | 50.1378 | 0.99 | 68.4 | 67.5378 | 105909.9396 | 0.68762 | 0.24226 | 75.5 | 51.3 | 1.15 | 68.4 | 67.7 | 116881.3414 | 0.68962 | 75.6 | 54.1244 | 1.43 | 68.4 | 68.2622 | 128421.6797 | 0.664 | 75.7 | 51.6378 | 1.7062 | 68.4 | 67.7 | 171651.12 | 0.679 | 75.7 | 54.1244 | 0.91378 | 68.4 | 68.9 | 82773.1937 | 0.695 | 75.8 | 51.4 | 0.93 | 68.4 | 68.4 | 95167.9819 | 0.708 | 75.8 | 52.5489 | 1.68 | 68.4 | 67.8622 | 163412.3931 | 0.668 | 75.8 | 52.8756 | 1.62 | 68.4 | 68.2 | 155222.83 | 0.678
2266 | -0.76667 | 76.2 | 49.8623 | 739.0925 | 718.287 | 75.8 | 49.8 | 0.99 | 68.5 | 67.5 | 107767.9464 | 0.689 | 0.45567 | 75.5 | 50.313 | 1.16 | 68.5 | 67.4377 | 121796.8897 | 0.69062 | 75.7 | 54.5 | 1.43 | 68.5 | 68.4 | 126425.105 | 0.664 | 75.7 | 51.1377 | 1.71 | 68.5 | 67.6 | 175177.6666 | 0.68 | 75.8 | 53.8753 | 0.91 | 68.5 | 68.8377 | 83680.363 | 0.695 | 75.8623 | 52.087 | 0.93 | 68.5 | 68.6623 | 92574.5114 | 0.708 | 75.8 | 54.0247 | 1.68 | 68.5 | 68.4623 | 153016.5345 | 0.668 | 75.8 | 52.2377 | 1.62 | 68.5 | 68 | 159812.0488 | 0.678
2267 | -0.78333 | 76.2 | 50.0624 | 731.7 | 719.8498 | 75.9 | 50.2249 | 0.99 | 68.5 | 67.6624 | 106219.5019 | 0.69062 | 0.63748 | 75.5 | 50.8122 | 1.16 | 68.5 | 67.6624 | 120030.1982 | 0.692 | 75.7 | 53.5502 | 1.43 | 68.5 | 68.1376 | 132310.2718 | 0.665 | 75.7 | 52.5122 | 1.71 | 68.5 | 68.1249 | 165970.285 | 0.681 | 75.8 | 52.3127 | 0.91 | 68.5 | 68.3376 | 89594.8152 | 0.694 | 75.9 | 51.7502 | 0.93 | 68.5 | 68.5376 | 93976.1277 | 0.708 | 75.9 | 54.6 | 1.68 | 68.5 | 68.6 | 149105.9228 | 0.668 | 75.8 | 51.7 | 1.62 | 68.5 | 67.9 | 163974.3829 | 0.679
2268 | -0.8 | 76.2 | 49.9374 | 730.764 | 721.6502 | 75.9 | 50.1749 | 0.99 | 68.5 | 67.7 | 106708.3089 | 0.69163 | 0.51721 | 75.6 | 51.2749 | 1.16 | 68.5 | 67.8374 | 117805.5757 | 0.693 | 75.7 | 53.3251 | 1.43 | 68.5 | 68.0626 | 133883.4035 | 0.665 | 75.8 | 53.6374 | 1.71 | 68.5 | 68.5 | 158077.8933 | 0.681 | 75.8 | 51.5 | 0.91 | 68.5 | 68.1 | 92826.451 | 0.695 | 75.9 | 51.4251 | 0.93 | 68.5 | 68.4626 | 95379.3259 | 0.708 | 75.9 | 53.2246 | 1.68 | 68.5 | 68.1749 | 159073.0705 | 0.668 | 75.9 | 52.0251 | 1.63 | 68.5 | 68 | 162377.7464 | 0.68
2269 | -0.8 | 76.2 | 49.4 | 758.1979 | 724.6761 | 75.9 | 49.7 | 0.99 | 68.5 | 67.6 | 108930.6408 | 0.693 | 0.29221 | 75.6 | 50.6 | 1.16 | 68.5 | 67.7 | 121234.6348 | 0.694 | 75.7 | 53.112 | 1.43 | 68.5 | 68.0373 | 135612.5729 | 0.666 | 75.8 | 53.5627 | 1.71 | 68.5 | 68.5 | 158996.1959 | 0.681 | 75.8 | 51.5 | 0.91627 | 68.5 | 68.1 | 93119.2496 | 0.695 | 75.9 | 52.3254 | 0.93 | 68.5 | 68.7627 | 91829.4826 | 0.708 | 75.9 | 52.4254 | 1.68 | 68.5 | 67.9627 | 164748.7872 | 0.669 | 75.9 | 52.6 | 1.63 | 68.5 | 68.2 | 158480.5313 | 0.681
2270 | -0.8 | 76.2 | 49.2 | 771.8535 | 727.0512 | 75.9 | 49.7628 | 1 | 68.5 | 67.6 | 108924.7289 | 0.694 | 0.55509 | 75.6 | 51.0256 | 1.16 | 68.5 | 67.8628 | 119392.787 | 0.69563 | 75.7 | 51.8744 | 1.44 | 68.5 | 67.6372 | 143108.2603 | 0.667 | 75.8 | 52.9116 | 1.71 | 68.5 | 68.3 | 163487.8073 | 0.681 | 75.8 | 50.1488 | 0.92 | 68.5 | 67.7372 | 98320.299 | 0.696 | 75.9 | 51.286 | 0.93 | 68.5 | 68.3744 | 95890.5445 | 0.708 | 75.9 | 53.3628 | 1.68 | 68.5 | 68.2628 | 158431.6944 | 0.67 | 75.9 | 51.7488 | 1.63 | 68.5 | 67.9372 | 164262.6584 | 0.681
2271 | -0.8 | 76.2 | 48.6742 | 793.9552 | 730.1033 | 75.9 | 50.3258 | 1 | 68.5 | 67.8629 | 106742.9118 | 0.69563 | 1.0443 | 75.6 | 51.5629 | 1.17 | 68.5 | 68 | 117067.0313 | 0.69663 | 75.7 | 52.7145 | 1.44 | 68.5 | 67.9258 | 138635.9399 | 0.668 | 75.8 | 51.5742 | 1.71 | 68.5 | 67.8371 | 173328.6538 | 0.682 | 75.8 | 49.5887 | 0.92 | 68.5 | 67.5629 | 100711.6799 | 0.69763 | 75.9 | 50.0629 | 0.93 | 68.5 | 68.0629 | 100775.0226 | 0.708 | 75.9 | 52.6484 | 1.68 | 68.5 | 68.0371 | 163637.5047 | 0.67 | 75.9 | 50.2113 | 1.63 | 68.5 | 67.4371 | 175285.5985 | 0.682
2272 | -0.8 | 76.2 | 48.4 | 814.9521 | 733.0521 | 75.9 | 50.337 | 1 | 68.5 | 67.9 | 106735.6386 | 0.69663 | 0.9393 | 75.6 | 51.5 | 1.17 | 68.5 | 68 | 117441.3252 | 0.697 | 75.7 | 51.6958 | 1.44 | 68.5 | 67.6109 | 144818.3227 | 0.669 | 75.8 | 51.1 | 1.72 | 68.5 | 67.7 | 177061.062 | 0.683 | 75.8 | 49.0479 | 0.92 | 68.5 | 67.437 | 102798.6322 | 0.699 | 75.9 | 50.1 | 0.93 | 68.5 | 68.1 | 100647.445 | 0.709 | 75.9 | 50.3849 | 1.69 | 68.5 | 67.274 | 179910.0566 | 0.671 | 75.9 | 50.3891 | 1.64 | 68.5 | 67.563 | 174325.2482 | 0.684
2273 | -0.8 | 76.2 | 47.9369 | 834.7143 | 735.9683 | 75.9 | 49.7369 | 1 | 68.5 | 67.7 | 109470.17 | 0.69763 | 0.68237 | 75.6 | 51.0737 | 1.17 | 68.5 | 67.9 | 119711.4573 | 0.698 | 75.7 | 49.9631 | 1.4463 | 68.5 | 67.0631 | 155518.4923 | 0.671 | 75.8 | 51.0369 | 1.72 | 68.5 | 67.7 | 178024.4775 | 0.684 | 75.8 | 47.9369 | 0.92 | 68.5 | 67.1369 | 107651.0664 | 0.70063 | 75.9 | 50 | 0.93 | 68.5 | 68.1 | 101134.9072 | 0.71 | 75.9 | 50.1526 | 1.69 | 68.5 | 67.2631 | 182138.4387 | 0.673 | 75.9 | 51.1 | 1.64 | 68.5 | 67.8 | 169768.2522 | 0.685
2274 | -0.8 | 76.2 | 47.7 | 857.7163 | 739.6795 | 75.9 | 49.5 | 1 | 68.5 | 67.6633 | 110718.3573 | 0.699 | 0.70469 | 75.6 | 50.8 | 1.17 | 68.5 | 67.8 | 121260.6125 | 0.699 | 75.7 | 52.206 | 1.45 | 68.5 | 67.8898 | 142387.3125 | 0.673 | 75.8 | 50.7 | 1.72 | 68.5 | 67.7 | 180494.1608 | 0.68563 | 75.8 | 48.2265 | 0.92 | 68.5 | 67.3 | 106561.7114 | 0.70263 | 75.9 | 50.6265 | 0.93 | 68.5 | 68.2633 | 98855.6212 | 0.71 | 75.9 | 50.7367 | 1.6963 | 68.5 | 67.5 | 178435.8942 | 0.675 | 75.9 | 51 | 1.64 | 68.5 | 67.8 | 170653.6171 | 0.686
2275 | -0.81667 | 76.2 | 47.8634 | 852.1088 | 742.5535 | 75.9 | 50.0901 | 1.0063 | 68.6 | 67.8634 | 108509.5694 | 0.7 | 0.50413 | 75.6 | 50.7 | 1.17 | 68.6 | 67.8 | 122043.7886 | 0.7 | 75.7634 | 54.4267 | 1.45 | 68.6 | 68.6 | 129164.7011 | 0.673 | 75.8 | 51.1267 | 1.7263 | 68.6 | 67.8 | 177872.3575 | 0.687 | 75.8 | 48.6 | 0.93 | 68.6 | 67.5 | 105575.7361 | 0.70463 | 75.9 | 49.8831 | 0.93634 | 68.6 | 68.0733 | 101795.8411 | 0.711 | 75.9 | 51.4535 | 1.7 | 68.6 | 67.7634 | 173802.9182 | 0.676 | 75.9 | 51.6267 | 1.64 | 68.6 | 68.0634 | 166651.2553 | 0.687
2276 | -0.83333 | 76.3 | 48.3 | 833.2605 | 744.4539 | 75.9 | 50.073 | 1.01 | 68.6 | 67.9365 | 108760.6958 | 0.701 | 0.41966 | 75.6 | 50.073 | 1.17 | 68.6 | 67.7 | 125499.4377 | 0.701 | 75.8 | 53.4826 | 1.45 | 68.6 | 68.273 | 135175.1721 | 0.673 | 75.8 | 52.127 | 1.73 | 68.6 | 68.1635 | 170913.632 | 0.688 | 75.9 | 48.6635 | 0.93 | 68.6 | 67.5 | 105692.8902 | 0.706 | 76 | 49.0635 | 0.94 | 68.6 | 67.8635 | 105337.2558 | 0.712 | 75.9 | 51.773 | 1.7 | 68.6 | 67.9365 | 171675.4524 | 0.677 | 75.9 | 51.9365 | 1.65 | 68.6 | 68.2 | 165140.2494 | 0.688
2277 | -0.85 | 76.3 | 48.1364 | 836.9621 | 747.7724 | 76 | 49.6 | 1.01 | 68.6 | 67.8 | 111259.4012 | 0.702 | 0.55754 | 75.6 | 49.4364 | 1.18 | 68.6 | 67.6 | 128811.2128 | 0.70264 | 75.8 | 52.9908 | 1.45 | 68.6 | 68.1636 | 138496.936 | 0.674 | 75.8 | 52.0728 | 1.73 | 68.6 | 68.2 | 171460.3674 | 0.688 | 75.9 | 49.6908 | 0.93 | 68.6 | 67.8636 | 102112.8535 | 0.70764 | 76 | 49.9908 | 0.94 | 68.6 | 68.1636 | 101912.7517 | 0.713 | 76 | 50.9728 | 1.7 | 68.6 | 67.7 | 177955.4698 | 0.678 | 75.9 | 51.4364 | 1.65 | 68.6 | 68.1 | 168495.9864 | 0.68864
2278 | -0.86667 | 76.3 | 48.3637 | 834.3513 | 750.2274 | 76 | 49.9637 | 1.01 | 68.7 | 67.9637 | 109784.3663 | 0.70364 | 0.77597 | 75.7 | 49.0363 | 1.18 | 68.7 | 67.5 | 131184.2135 | 0.704 | 75.8 | 52.9726 | 1.45 | 68.7 | 68.2 | 138895.523 | 0.675 | 75.9 | 51.6 | 1.73 | 68.7 | 68.1 | 175334.6942 | 0.689 | 75.9 | 50.4 | 0.93 | 68.7 | 68.1637 | 99528.7829 | 0.708 | 76 | 49.8726 | 0.94 | 68.7 | 68.1363 | 102532.0099 | 0.713 | 76 | 52.1186 | 1.71 | 68.7 | 68.1274 | 170350.8084 | 0.68 | 76 | 50.7726 | 1.65 | 68.7 | 67.9 | 173729.8048 | 0.68964
2279 | -0.88333 | 76.3 | 48.6 | 820.1532 | 751.8192 | 76 | 50.6638 | 1.01 | 68.7 | 68.2 | 107032.119 | 0.704 | 0.69655 | 75.7 | 49.5915 | 1.18 | 68.7 | 67.6638 | 129039.4891 | 0.706 | 75.8638 | 52.3 | 1.45 | 68.7 | 68 | 143125.4097 | 0.67564 | 75.9 | 51.9638 | 1.73 | 68.7 | 68.2 | 173513.3387 | 0.69 | 75.9 | 50.0362 | 0.93 | 68.7 | 68.1 | 101121.7446 | 0.709 | 76 | 49.3 | 0.94 | 68.7 | 68 | 105002.6833 | 0.714 | 76 | 52.7085 | 1.71 | 68.7 | 68.3362 | 166208.3728 | 0.68 | 76 | 50.9915 | 1.65 | 68.7 | 67.9638 | 172807.9853 | 0.691
2280 | -0.9 | 76.4 | 48.6 | 819.1558 | 753.7918 | 76 | 50.9 | 1.01 | 68.7 | 68.3 | 106287.8999 | 0.705 | 0.51867 | 75.7 | 49.7721 | 1.18 | 68.7 | 67.8 | 128497.0924 | 0.707 | 75.9 | 52.3 | 1.46 | 68.7 | 68 | 143686.3626 | 0.67664 | 75.9 | 53.4197 | 1.73 | 68.7 | 68.7279 | 163177.2717 | 0.69 | 76 | 50.7558 | 0.93 | 68.7 | 68.3639 | 98395.4936 | 0.71 | 76.1 | 49.2 | 0.94 | 68.7 | 68 | 105672.9639 | 0.715 | 76 | 51.8361 | 1.71 | 68.7 | 68.1 | 172788.9139 | 0.681 | 76 | 51.4361 | 1.65 | 68.7 | 68.2 | 169803.7129 | 0.69164
2281 | -0.9 | 76.4 | 48.7641 | 818.6858 | 754.6 | 76.1 | 50.9 | 1.01 | 68.7 | 68.3641 | 106360.1155 | 0.70564 | 0.1257 | 75.7 | 49.3 | 1.19 | 68.7 | 67.7 | 131174.9329 | 0.709 | 75.9 | 52.6641 | 1.46 | 68.7 | 68.2 | 141689.0996 | 0.67764 | 75.9 | 54.7641 | 1.73 | 68.7 | 69.1641 | 153438.9788 | 0.69 | 76 | 51.0719 | 0.93 | 68.7 | 68.4359 | 97351.5221 | 0.71 | 76.1 | 49.4281 | 0.94 | 68.7 | 68.1641 | 105017.8177 | 0.716 | 76.1 | 51.9641 | 1.71 | 68.7 | 68.1641 | 172546.3597 | 0.682 | 76 | 52.6203 | 1.66 | 68.7 | 68.5641 | 162125.3225 | 0.692
2282 | -0.9 | 76.4 | 49.2642 | 793.4118 | 753.5716 | 76.1 | 50.7358 | 1.01 | 68.7 | 68.3 | 107273.2524 | 0.706 | 0.019614 | 75.7 | 49.8284 | 1.19 | 68.7 | 67.9 | 128596.1692 | 0.71 | 75.9 | 51.9433 | 1.46 | 68.7 | 67.9716 | 146163.7988 | 0.678 | 75.9 | 53.2507 | 1.73 | 68.7 | 68.6716 | 164475.665 | 0.689 | 76 | 50.0716 | 0.94 | 68.7 | 68.2 | 101248.4669 | 0.711 | 76.1 | 50.0284 | 0.94 | 68.7 | 68.3642 | 102673.7407 | 0.717 | 76.1 | 51.5075 | 1.71 | 68.7 | 68.0358 | 175847.9637 | 0.68264 | 76 | 52.9075 | 1.66 | 68.7 | 68.6358 | 159766.8571 | 0.692
2283 | -0.9 | 76.4 | 48.7714 | 802.7011 | 754.9501 | 76.1 | 50.4 | 1.01 | 68.7 | 68.2 | 108877.2756 | 0.707 | 0.085065 | 75.7 | 50.7643 | 1.19 | 68.7 | 68.2 | 124410.6527 | 0.711 | 75.9 | 51.7929 | 1.46 | 68.7 | 67.9643 | 147361.4149 | 0.67964 | 75.9 | 51.9643 | 1.73 | 68.7 | 68.2643 | 173809.2274 | 0.69 | 76 | 50.2643 | 0.94 | 68.7 | 68.2643 | 100629.185 | 0.712 | 76.1 | 50.3 | 0.94 | 68.7 | 68.4 | 101764.2078 | 0.717 | 76.1 | 51.4286 | 1.72 | 68.7 | 68.0643 | 176972.2137 | 0.684 | 76 | 52.7286 | 1.66 | 68.7 | 68.6 | 161324.2203 | 0.692
2284 | -0.9 | 76.4 | 48.6644 | 824.5879 | 757.2356 | 76.1 | 50.2 | 1.02 | 68.7 | 68.2 | 109615.8342 | 0.70764 | 0.21506 | 75.7 | 52.1577 | 1.19 | 68.7 | 68.6644 | 117433.5377 | 0.712 | 75.9 | 52.1356 | 1.4664 | 68.7 | 68.1 | 145729.1791 | 0.68064 | 75.9 | 51.5068 | 1.73 | 68.7 | 68.1356 | 177324.3476 | 0.69064 | 76 | 50.9644 | 0.94 | 68.7 | 68.4644 | 97975.51 | 0.712 | 76.1 | 51.0932 | 0.94 | 68.7 | 68.6644 | 98478.0528 | 0.718 | 76.1 | 52 | 1.72 | 68.7 | 68.2644 | 172776.3842 | 0.68464 | 76 | 52.3068 | 1.66 | 68.7 | 68.5356 | 164209.752 | 0.692
2285 | -0.9 | 76.4 | 49 | 803.4257 | 756.5 | 76.1 | 50.7291 | 1.02 | 68.7 | 68.3645 | 107520.9766 | 0.708 | -0.19187 | 75.7 | 51.6128 | 1.19 | 68.7 | 68.4709 | 120045.0294 | 0.712 | 75.9 | 51.7355 | 1.47 | 68.7 | 68 | 148117.2987 | 0.68165 | 75.9 | 52.4872 | 1.74 | 68.7 | 68.4291 | 170500.8814 | 0.69165 | 76 | 51.3 | 0.94 | 68.7 | 68.6 | 96863.3639 | 0.713 | 76.1 | 51.8 | 0.94 | 68.7 | 68.9 | 95718.7668 | 0.717 | 76.1 | 53.3581 | 1.72 | 68.7 | 68.7291 | 163124.2012 | 0.685 | 76 | 53.5517 | 1.66 | 68.7 | 68.8936 | 155608.2307 | 0.693
2286 | -0.9 | 76.4 | 49.7939 | 780.8498 | 755.5121 | 76.1 | 51.4646 | 1.02 | 68.7 | 68.6 | 104588.889 | 0.709 | -0.82045 | 75.7 | 50.3646 | 1.19 | 68.7 | 68.1 | 126626.9957 | 0.71265 | 75.9 | 52.8586 | 1.47 | 68.7 | 68.3646 | 141424.9521 | 0.68265 | 75.9 | 53.8 | 1.74 | 68.7 | 68.9 | 160948.641 | 0.691 | 76 | 51.7646 | 0.94 | 68.7 | 68.7 | 94877.7712 | 0.713 | 76.1 | 52.4939 | 0.94 | 68.7 | 69.0646 | 93081.8473 | 0.717 | 76.1 | 54.1354 | 1.72 | 68.7 | 68.9354 | 157732.1568 | 0.685 | 76 | 55.6646 | 1.66 | 68.7 | 69.5646 | 141034.1659 | 0.692
2287 | -0.91667 | 76.4 | 50.6648 | 726.1972 | 753.0705 | 76.1 | 51.0705 | 1.02 | 68.7648 | 68.5 | 106181.7183 | 0.709 | -1.4731 | 75.8 | 51.0295 | 1.19 | 68.7648 | 68.3648 | 123435.3411 | 0.713 | 75.9 | 54.4943 | 1.47 | 68.7648 | 68.9 | 131536.5885 | 0.683 | 75.9 | 54.1295 | 1.74 | 68.7648 | 69 | 158081.4779 | 0.691 | 76 | 53.0943 | 0.94 | 68.7648 | 69.0648 | 89840.0906 | 0.713 | 76.1 | 52.2057 | 0.94 | 68.7648 | 69.0352 | 94103.4091 | 0.71635 | 76.1 | 54.3295 | 1.72 | 68.7648 | 69 | 155950.8177 | 0.68435 | 76 | 57.8533 | 1.65 | 68.7648 | 70.2295 | 125580.9408 | 0.69035
2288 | -0.93333 | 76.4 | 51.3298 | 695.3748 | 751.9405 | 76.1 | 51.1946 | 1.02 | 68.8 | 68.5649 | 106046.5138 | 0.709 | -1.9371 | 75.8 | 52.9893 | 1.2 | 68.8 | 68.9298 | 113896.8472 | 0.714 | 75.9 | 54.5702 | 1.47 | 68.8 | 68.9351 | 130975.0459 | 0.682 | 76 | 54.6 | 1.74 | 68.8 | 69.1 | 155002.5775 | 0.691 | 76 | 54.4298 | 0.94 | 68.8 | 69.5 | 84470.7277 | 0.712 | 76.1 | 51.8298 | 0.94 | 68.8 | 68.9 | 95703.8646 | 0.716 | 76.1 | 56.2893 | 1.72 | 68.8 | 69.6298 | 142365.1549 | 0.684 | 76.1 | 59.5 | 1.65 | 68.8 | 70.7 | 114106.1556 | 0.688
2289 | -0.95 | 76.4 | 52.43 | 639.2859 | 748.6451 | 76.1 | 51.765 | 1.02 | 68.8 | 68.7 | 103645.3592 | 0.709 | -1.6031 | 75.8 | 54.63 | 1.19 | 68.8 | 69.465 | 105784.404 | 0.713 | 75.965 | 53.87 | 1.47 | 68.8 | 68.735 | 135639.1179 | 0.682 | 76 | 54.135 | 1.73 | 68.8 | 69 | 158443.9206 | 0.69 | 76 | 53.84 | 0.94 | 68.8 | 69.335 | 86894.3764 | 0.711 | 76.1 | 51.935 | 0.94 | 68.8 | 68.935 | 95140.6038 | 0.716 | 76.1 | 58.03 | 1.71 | 68.8 | 70.2 | 129301.9667 | 0.682 | 76.1 | 58.605 | 1.64 | 68.8 | 70.435 | 119688.4461 | 0.685
2290 | -0.96667 | 76.5 | 52.5349 | 620.2115 | 747.3651 | 76.1 | 51.5349 | 1.02 | 68.8 | 68.7 | 104843.6514 | 0.71 | -1.4799 | 75.8 | 53.8396 | 1.19 | 68.8 | 69.2349 | 109619.7295 | 0.712 | 76 | 54.5604 | 1.47 | 68.8 | 68.9651 | 131335.2078 | 0.682 | 76 | 53.1698 | 1.73 | 68.8 | 68.7349 | 165459.7261 | 0.69 | 76.1 | 52.8 | 0.93 | 68.8 | 69 | 90925.5721 | 0.71 | 76.2 | 52.3302 | 0.94 | 68.8 | 69.0651 | 93959.5568 | 0.716 | 76.1 | 58.5 | 1.71 | 68.8 | 70.3 | 125872.3846 | 0.68 | 76.1 | 58.3651 | 1.63 | 68.8 | 70.3 | 121013.4784 | 0.683
2291 | -0.98333 | 76.5 | 52.5304 | 627.0782 | 747.6348 | 76.2 | 52.3609 | 1.02 | 68.9 | 68.9652 | 101375.3763 | 0.71 | -1.7296 | 75.8652 | 54.0609 | 1.19 | 68.9 | 69.2652 | 108467.7753 | 0.712 | 76 | 56.6609 | 1.47 | 68.9 | 69.6652 | 118751.281 | 0.682 | 76 | 56.4131 | 1.73 | 68.9 | 69.7609 | 142166.3006 | 0.69 | 76.1 | 53.4304 | 0.93 | 68.9 | 69.2652 | 88491.8639 | 0.71 | 76.2 | 53.1304 | 0.94 | 68.9 | 69.3 | 90705.5283 | 0.71535 | 76.2 | 59.3609 | 1.7 | 68.9 | 70.5652 | 119583.3967 | 0.67735 | 76.1 | 59.3304 | 1.63 | 68.9 | 70.6 | 114514.4927 | 0.68035
2292 | -1 | 76.5 | 54.2614 | 556.8851 | 741.9932 | 76.2 | 53.6653 | 1.02 | 68.9 | 69.3653 | 95984.4519 | 0.709 | -1.5794 | 75.9 | 55.1 | 1.19 | 68.9 | 69.6 | 103424.3694 | 0.711 | 76 | 58.296 | 1.4635 | 68.9 | 70.1653 | 108609.3754 | 0.68 | 76.1 | 60.2307 | 1.73 | 68.9 | 70.9653 | 114138.787 | 0.688 | 76.1 | 54.1 | 0.93 | 68.9 | 69.4 | 85963.5504 | 0.709 | 76.2 | 54.5614 | 0.94 | 68.9 | 69.7653 | 84919.7604 | 0.715 | 76.2 | 59.7693 | 1.6935 | 68.9 | 70.7 | 116446.0001 | 0.675 | 76.2 | 59.004 | 1.62 | 68.9 | 70.5 | 116178.2677 | 0.678
2293 | -1.0167 | 76.5 | 55.1 | 489.9036 | 736.3036 | 76.2 | 54.1 | 1.02 | 68.9 | 69.5 | 94020.7478 | 0.709 | -1.7667 | 75.9 | 55.4655 | 1.19 | 68.9 | 69.7 | 101479.273 | 0.71 | 76 | 58.1036 | 1.46 | 68.9 | 70.1345 | 109317.2719 | 0.678 | 76.1 | 60.3345 | 1.72 | 68.9 | 70.9345 | 113383.8452 | 0.68435 | 76.1 | 54.8964 | 0.93 | 68.9 | 69.6655 | 82822.6218 | 0.70835 | 76.2 | 55.9309 | 0.94 | 68.9 | 70.1 | 79644.6309 | 0.713 | 76.2 | 58.8691 | 1.69 | 68.9 | 70.4 | 122581.1488 | 0.67235 | 76.2 | 59.7273 | 1.62 | 68.9 | 70.7309 | 111149.017 | 0.67535
2294 | -1.0333 | 76.6 | 55.5 | 470.4149 | 733.5066 | 76.2 | 54.7311 | 1.02 | 69 | 69.7 | 91361.3729 | 0.708 | -2.0321 | 75.9 | 56 | 1.19 | 69 | 69.9 | 98733.5158 | 0.70834 | 76.1 | 58.7279 | 1.46 | 69 | 70.3311 | 105703.4565 | 0.67634 | 76.1 | 60 | 1.71 | 69 | 70.8 | 115604.2352 | 0.682 | 76.2 | 55.5 | 0.93 | 69 | 69.8344 | 80413.4786 | 0.707 | 76.3 | 57.1623 | 0.94 | 69 | 70.4656 | 74776.0525 | 0.711 | 76.2 | 59.5279 | 1.68 | 69 | 70.5656 | 117663.9605 | 0.67034 | 76.2 | 60.7344 | 1.61 | 69 | 71 | 104305.2095 | 0.67234
2295 | -1.05 | 76.6 | 56.1314 | 444.1078 | 729.9745 | 76.3 | 55.8971 | 1.01 | 69 | 70.0657 | 86411.165 | 0.70634 | -1.5498 | 75.9 | 57.3284 | 1.18 | 69 | 70.2657 | 92084.4962 | 0.707 | 76.1 | 59.7 | 1.45 | 69 | 70.6 | 99497.826 | 0.67434 | 76.1 | 60.6971 | 1.7034 | 69 | 71.0657 | 109926.4761 | 0.679 | 76.2 | 56.5284 | 0.93 | 69 | 70.1657 | 76342.6759 | 0.706 | 76.3 | 58.9627 | 0.93 | 69 | 70.9657 | 67517.5835 | 0.70834 | 76.3 | 61.1971 | 1.68 | 69 | 71.1657 | 105629.1768 | 0.66734 | 76.2 | 59.4373 | 1.6 | 69 | 70.5343 | 112469.3441 | 0.67
2296 | -1.0667 | 76.6 | 57.1316 | 393.0908 | 724.3104 | 76.3 | 57.829 | 1.01 | 69 | 70.6316 | 77972.865 | 0.70434 | -1.6835 | 76 | 58.3 | 1.18 | 69 | 70.5342 | 87085.8246 | 0.705 | 76.1 | 59.0684 | 1.45 | 69 | 70.4 | 103044.471 | 0.672 | 76.2 | 61.3 | 1.7 | 69 | 71.2 | 105386.3057 | 0.67534 | 76.2 | 57.4 | 0.93 | 69 | 70.4 | 72736.2333 | 0.704 | 76.3 | 59.6342 | 0.93 | 69 | 71.2 | 64608.6087 | 0.70534 | 76.3 | 61.7 | 1.67 | 69 | 71.3 | 101580.0133 | 0.66434 | 76.2658 | 59.9948 | 1.6 | 69 | 70.7316 | 108714.115 | 0.66734
2297 | -1.0833 | 76.6 | 57.6318 | 361.9906 | 719.7067 | 76.3 | 61.2273 | 1.01 | 69.1 | 71.6318 | 63465.9564 | 0.702 | -2.0741 | 76 | 61.0592 | 1.18 | 69.1 | 71.3978 | 73348.0778 | 0.70234 | 76.1 | 59.8637 | 1.44 | 69.1 | 70.6318 | 98077.9362 | 0.67 | 76.2 | 61.2 | 1.69 | 69.1 | 71.2 | 105438.2573 | 0.67234 | 76.2 | 60.691 | 0.92 | 69.1 | 71.3978 | 59908.3806 | 0.70134 | 76.3 | 61.0955 | 0.92 | 69.1 | 71.6318 | 58812.1084 | 0.70234 | 76.3 | 62.6637 | 1.66 | 69.1 | 71.5659 | 94644.2143 | 0.66034 | 76.3 | 61.3 | 1.59 | 69.1 | 71.1 | 99672.2067 | 0.66434
2298 | -1.1 | 76.7 | 59.9641 | 266.6956 | 709.8831 | 76.3 | 62.7679 | 1 | 69.1 | 72.1 | 56851.598 | 0.69734 | -1.9655 | 76 | 63.666 | 1.17 | 69.1 | 72.1 | 60443.9837 | 0.69834 | 76.2 | 60.734 | 1.44 | 69.1 | 70.9 | 92395.9881 | 0.66734 | 76.2 | 59.9698 | 1.68 | 69.1 | 70.734 | 113952.6251 | 0.66934 | 76.266 | 64.2981 | 0.92 | 69.1 | 72.466 | 45804.735 | 0.69734 | 76.3 | 63.0321 | 0.92 | 69.1 | 72.2 | 50924.8265 | 0.69734 | 76.3 | 63.5 | 1.65 | 69.1 | 71.8 | 88701.2463 | 0.65634 | 76.3 | 61.2 | 1.58 | 69.1 | 71.1 | 100027.4859 | 0.66134
2299 | -1.1333 | 76.7 | 60.6 | 207.4568 | 702.7031 | 76.4 | 62.3 | 0.99339 | 69.2 | 71.9 | 58427.4213 | 0.69334 | -1.8926 | 76.0661 | 63.0016 | 1.16 | 69.2 | 71.9339 | 63221.929 | 0.69334 | 76.2 | 60.8661 | 1.43 | 69.2 | 70.9661 | 91423.9855 | 0.66434 | 76.2 | 58.6339 | 1.68 | 69.2 | 70.2339 | 123101.4108 | 0.66734 | 76.3 | 65.0661 | 0.91 | 69.2 | 72.7 | 42785.9881 | 0.69168 | 76.4 | 64.8307 | 0.91 | 69.2 | 72.7323 | 44107.3198 | 0.69334 | 76.4 | 62.6016 | 1.64 | 69.2 | 71.5339 | 94190.9583 | 0.65234 | 76.3 | 61.2 | 1.58 | 69.2 | 71.1 | 99635.8067 | 0.659
2300 | -1.1667 | 76.8 | 60.3 | 219.6566 | 700.5349 | 76.4 | 62.8325 | 0.99 | 69.2 | 72.0663 | 56156.5815 | 0.68934 | -1.8567 | 76.1 | 61.9675 | 1.1534 | 69.2 | 71.6 | 68133.456 | 0.69 | 76.2 | 61.2663 | 1.4234 | 69.2 | 71.1 | 89180.7225 | 0.662 | 76.3 | 58.6663 | 1.67 | 69.2 | 70.2663 | 122982.1982 | 0.666 | 76.3 | 65 | 0.9 | 69.2 | 72.7 | 42741.0781 | 0.68634 | 76.4 | 66.2325 | 0.90337 | 69.2 | 73.1663 | 38562.534 | 0.68734 | 76.4 | 62.1663 | 1.63 | 69.2 | 71.3 | 97401.5544 | 0.64934 | 76.4 | 61.3 | 1.57 | 69.2 | 71.1 | 98867.1604 | 0.656
2301 | -1.2 | 76.8 | 60.1 | 226.7966 | 698.7009 | 76.5 | 63.1336 | 0.98 | 69.3 | 72.1336 | 54727.3327 | 0.68434 | -1.7441 | 76.1 | 61.4336 | 1.15 | 69.3 | 71.4 | 70640.0764 | 0.68634 | 76.3 | 62.0991 | 1.42 | 69.3 | 71.3664 | 84315.2767 | 0.65934 | 76.3 | 59.0664 | 1.67 | 69.3 | 70.4 | 120458.4196 | 0.66434 | 76.4 | 64.7336 | 0.9 | 69.3 | 72.6 | 43565.4005 | 0.68134 | 76.5 | 65.7009 | 0.9 | 69.3 | 72.9336 | 40506.6136 | 0.68134 | 76.5 | 62.5664 | 1.62 | 69.3 | 71.4664 | 94123.0011 | 0.64634 | 76.4 | 61.2 | 1.56 | 69.3 | 71 | 99585.363 | 0.65334
2302 | -1.2333 | 76.9 | 59.8335 | 238.432 | 697.767 | 76.5 | 62.467 | 0.98 | 69.3665 | 71.9 | 57533.8043 | 0.68034 | -1.7093 | 76.2 | 61.3 | 1.1434 | 69.3665 | 71.3 | 71216.6685 | 0.68334 | 76.3 | 62.267 | 1.41 | 69.3665 | 71.4 | 83004.0682 | 0.656 | 76.4 | 58.667 | 1.6634 | 69.3665 | 70.3 | 122884.5632 | 0.663 | 76.4 | 63.8005 | 0.89 | 69.3665 | 72.2335 | 47019.8974 | 0.67634 | 76.5 | 64.2005 | 0.89 | 69.3665 | 72.4335 | 45920.3735 | 0.67634 | 76.5 | 62.7 | 1.6134 | 69.3665 | 71.5 | 93302.7419 | 0.643 | 76.5 | 61.2665 | 1.56 | 69.3665 | 71.0665 | 98909.3347 | 0.65034
2303 | -1.2667 | 76.9 | 59.2668 | 256.5958 | 698.1665 | 76.6 | 61.4668 | 0.97 | 69.4 | 71.5334 | 61383.764 | 0.677 | -1.8303 | 76.2 | 59.8003 | 1.14 | 69.4 | 70.8668 | 78174.7353 | 0.681 | 76.4 | 61.5334 | 1.41 | 69.4 | 71.1334 | 86977.6473 | 0.653 | 76.4 | 59.5331 | 1.66 | 69.4 | 70.5666 | 117231.561 | 0.66133 | 76.5 | 62.8334 | 0.88334 | 69.4 | 71.9 | 50569.8468 | 0.673 | 76.6 | 62.5335 | 0.88334 | 69.4 | 71.8334 | 51978.8957 | 0.67233 | 76.5666 | 62.5 | 1.61 | 69.4 | 71.4 | 94244.3099 | 0.64 | 76.5 | 61.7666 | 1.55 | 69.4 | 71.2666 | 95420.1951 | 0.648
2304 | -1.3 | 77 | 58.8667 | 286.0989 | 699.4665 | 76.6 | 60.6665 | 0.97 | 69.5 | 71.3 | 64390.5539 | 0.674 | -1.8133 | 76.3 | 58.2333 | 1.14 | 69.5 | 70.3333 | 85670.9993 | 0.679 | 76.4 | 61.3 | 1.4 | 69.5 | 71 | 88332.7858 | 0.65033 | 76.5 | 60.4 | 1.66 | 69.5 | 70.9 | 111267.2406 | 0.65933 | 76.5 | 62.1665 | 0.88 | 69.5 | 71.6333 | 52751.6779 | 0.66933 | 76.6 | 60.8998 | 0.88 | 69.5 | 71.3 | 57874.9058 | 0.669 | 76.6 | 62.3333 | 1.6 | 69.5 | 71.3333 | 95428.185 | 0.637 | 76.6 | 61.9333 | 1.54 | 69.5 | 71.3 | 94376.6526 | 0.64533
2305 | -1.3333 | 77 | 58.7332 | 283.077 | 699.1674 | 76.7 | 60.4 | 0.96 | 69.5 | 71.2 | 65502.2321 | 0.67133 | -1.6123 | 76.3 | 57.6663 | 1.14 | 69.5 | 70.1332 | 88482.125 | 0.678 | 76.5 | 61.2 | 1.4 | 69.5 | 71 | 89025.9043 | 0.64833 | 76.5 | 60.1 | 1.65 | 69.5 | 70.8 | 113078.5363 | 0.65733 | 76.6 | 61.7 | 0.88 | 69.5 | 71.5 | 54420.2392 | 0.66633 | 76.7 | 59.8663 | 0.88 | 69.5 | 70.9332 | 61541.0309 | 0.66633 | 76.6668 | 61.9332 | 1.59 | 69.5 | 71.2 | 98057.8477 | 0.63433 | 76.6 | 61.5332 | 1.54 | 69.5 | 71.1332 | 96692.178 | 0.64233
2306 | -1.3667 | 77.1 | 58.4 | 300.8044 | 700.367 | 76.7 | 60.767 | 0.96 | 69.6 | 71.3 | 63947.1245 | 0.669 | -1.3215 | 76.4 | 57.3 | 1.13 | 69.6 | 70 | 90566.4046 | 0.677 | 76.5 | 61 | 1.39 | 69.6 | 70.9 | 89990.6859 | 0.646 | 76.567 | 60.1 | 1.65 | 69.6 | 70.8 | 113533.783 | 0.65533 | 76.6 | 61.767 | 0.87 | 69.6 | 71.5 | 54178.1134 | 0.66333 | 76.7 | 59.7 | 0.87 | 69.6 | 70.9 | 62174.857 | 0.66433 | 76.7 | 61.6 | 1.59 | 69.6 | 71.1 | 100195.9175 | 0.632 | 76.7 | 60.9661 | 1.53 | 69.6 | 70.933 | 100658.7658 | 0.64033
2307 | -1.4 | 77.1 | 58.4 | 299.8975 | 700.4 | 76.8 | 61.1671 | 0.96 | 69.7 | 71.4 | 62433.9625 | 0.66633 | -1.0528 | 76.4 | 57.3671 | 1.13 | 69.7 | 70.1 | 90244.2058 | 0.67633 | 76.6 | 60.8329 | 1.39 | 69.7 | 70.9 | 91166.9236 | 0.64433 | 76.6 | 59.9329 | 1.64 | 69.7 | 70.7 | 114437.3819 | 0.654 | 76.6671 | 61.1988 | 0.87 | 69.7 | 71.3329 | 56068.8295 | 0.66033 | 76.8 | 60.3342 | 0.87 | 69.7 | 71.0671 | 60021.8326 | 0.66233 | 76.7671 | 60.8988 | 1.58 | 69.7 | 70.8329 | 104675.2319 | 0.63 | 76.7 | 60.3329 | 1.53 | 69.7 | 70.7 | 104360.9542 | 0.63833
2308 | -1.4333 | 77.2 | 58.2328 | 303.6798 | 700.9016 | 76.8 | 61.1 | 0.95 | 69.7 | 71.4 | 62598.9659 | 0.66333 | -0.86681 | 76.5 | 57.6 | 1.13 | 69.7 | 70.2 | 89417.9225 | 0.676 | 76.6 | 60.7 | 1.38 | 69.7 | 70.8 | 91948.3066 | 0.64233 | 76.6672 | 59.9 | 1.64 | 69.7 | 70.7 | 115030.363 | 0.65233 | 76.7 | 60.2328 | 0.87 | 69.7 | 70.9328 | 59561.9373 | 0.65833 | 76.8 | 60.9672 | 0.87 | 69.7 | 71.3 | 57584.9995 | 0.66033 | 76.8 | 59.6984 | 1.58 | 69.7 | 70.3328 | 113058.2413 | 0.62833 | 76.8 | 60.0328 | 1.52 | 69.7 | 70.6 | 106724.8095 | 0.637
2309 | -1.4667 | 77.2 | 57.9 | 319.9211 | 702.6692 | 76.9 | 60.9327 | 0.95 | 69.8 | 71.3327 | 63159.9132 | 0.66133 | -0.69044 | 76.5 | 58.6692 | 1.13 | 69.8 | 70.5673 | 84255.4428 | 0.675 | 76.6673 | 60.7 | 1.38 | 69.8 | 70.8 | 92244.44 | 0.641 | 76.7 | 60.0673 | 1.6333 | 69.8 | 70.8 | 113800.4227 | 0.651 | 76.7673 | 59.7327 | 0.86 | 69.8 | 70.8 | 61542.4641 | 0.65633 | 76.9 | 61.1 | 0.87 | 69.8 | 71.3327 | 57129.3413 | 0.658 | 76.8673 | 59.1 | 1.58 | 69.8 | 70.1673 | 116990.8455 | 0.628 | 76.8 | 59.6327 | 1.52 | 69.8 | 70.5 | 109017.3557 | 0.636
2310 | -1.5 | 77.3 | 57.7326 | 325.8068 | 704.4697 | 76.9 | 60.8 | 0.95 | 69.8674 | 71.3 | 63565.2257 | 0.659 | -0.56386 | 76.6 | 59.5326 | 1.13 | 69.8674 | 70.9 | 80374.5759 | 0.67333 | 76.7 | 60.3326 | 1.38 | 69.8674 | 70.7 | 94339.7008 | 0.63933 | 76.7 | 59.5977 | 1.63 | 69.8674 | 70.6326 | 116840.6108 | 0.64933 | 76.8 | 59.4326 | 0.86 | 69.8674 | 70.7 | 62612.9447 | 0.655 | 76.9 | 60.7326 | 0.86 | 69.8674 | 71.2326 | 58294.8096 | 0.65533 | 76.9 | 59.3 | 1.58 | 69.8674 | 70.2674 | 115756.7034 | 0.627 | 76.9 | 59.4326 | 1.52 | 69.8674 | 70.4 | 110549.3747 | 0.635
2311 | -1.5333 | 77.3 | 57.3325 | 342.1743 | 707.5403 | 77 | 60.8 | 0.94 | 69.9 | 71.3 | 63593.3874 | 0.657 | -0.54373 | 76.6 | 59.3 | 1.13 | 69.9 | 70.8 | 81458.9651 | 0.672 | 76.7675 | 59.9 | 1.37 | 69.9 | 70.6 | 96722.0849 | 0.638 | 76.8 | 58.7325 | 1.63 | 69.9 | 70.3325 | 122872.7765 | 0.649 | 76.8675 | 59.4675 | 0.86 | 69.9 | 70.7 | 62449.8556 | 0.654 | 77 | 60.6 | 0.86 | 69.9 | 71.2 | 58834.4554 | 0.65332 | 76.9 | 59.6 | 1.57 | 69.9 | 70.4 | 113983.871 | 0.62632 | 76.9 | 59.5 | 1.52 | 69.9 | 70.4675 | 110316.7322 | 0.634
2312 | -1.5667 | 77.4 | 57.0323 | 356.7736 | 710.8383 | 77 | 60.8 | 0.94 | 70 | 71.3 | 63693.5355 | 0.655 | -0.55832 | 76.7 | 59.0323 | 1.12 | 70 | 70.7 | 82791.0385 | 0.671 | 76.8 | 59.8 | 1.37 | 70 | 70.5 | 97598.0951 | 0.637 | 76.8 | 58.4 | 1.63 | 70 | 70.2 | 125670.9765 | 0.648 | 76.9 | 60.9383 | 0.86 | 70 | 71.2353 | 57314.428 | 0.653 | 77 | 60.6 | 0.86 | 70 | 71.2 | 58796.2091 | 0.652 | 77 | 59.8 | 1.57 | 70 | 70.5 | 113082.8968 | 0.626 | 77 | 59.7 | 1.5132 | 70 | 70.5 | 109480.385 | 0.633
2313 | -1.6 | 77.4 | 57.1 | 355.8801 | 713.1033 | 77.1 | 60.8 | 0.94 | 70 | 71.3 | 63817.0485 | 0.653 | -0.5329 | 76.7 | 58.9678 | 1.12 | 70 | 70.7 | 83236.5767 | 0.67 | 76.8678 | 59.8 | 1.37 | 70 | 70.6 | 97704.9693 | 0.637 | 76.9 | 58.4678 | 1.63 | 70 | 70.3 | 125416.346 | 0.648 | 76.9678 | 62 | 0.86 | 70 | 71.6 | 53515.0799 | 0.65032 | 77.1 | 60.5322 | 0.86 | 70 | 71.2 | 59014.9905 | 0.65 | 77 | 59.8 | 1.57 | 70 | 70.5 | 113129.9998 | 0.625 | 77 | 59.7 | 1.51 | 70 | 70.6 | 109325.6011 | 0.63232
2314 | -1.6333 | 77.5 | 57.2679 | 348.3175 | 714.7037 | 77.1 | 60.6321 | 0.93 | 70.1 | 71.2321 | 64403.1941 | 0.651 | -0.47114 | 76.8 | 59.1 | 1.12 | 70.1 | 70.8 | 82699.0858 | 0.669 | 76.9 | 59.7 | 1.37 | 70.1 | 70.5321 | 98376.8742 | 0.636 | 76.9 | 58.6 | 1.63 | 70.1 | 70.3679 | 124870.0752 | 0.647 | 77 | 61.6321 | 0.85 | 70.1 | 71.5 | 54873.5439 | 0.648 | 77.1 | 60.5 | 0.85 | 70.1 | 71.2 | 59186.1205 | 0.648 | 77.1 | 59.9 | 1.57 | 70.1 | 70.5679 | 112814.3307 | 0.624 | 77.1 | 59.7 | 1.51 | 70.1 | 70.6 | 109824.569 | 0.632
2315 | -1.6667 | 77.5 | 57.3 | 346.34 | 716.672 | 77.168 | 60.5 | 0.93 | 70.168 | 71.2 | 64877.1515 | 0.649 | -0.42596 | 76.8 | 59.2 | 1.12 | 70.168 | 70.8 | 82430.1301 | 0.668 | 76.968 | 59.6 | 1.37 | 70.168 | 70.5 | 99134.5716 | 0.635 | 77 | 58.7 | 1.6232 | 70.168 | 70.4 | 124292.5049 | 0.647 | 77 | 61.1 | 0.85 | 70.168 | 71.3 | 56741.9241 | 0.646 | 77.2 | 60.568 | 0.85 | 70.168 | 71.2 | 59087.7748 | 0.647 | 77.1 | 60 | 1.57 | 70.168 | 70.6 | 112566.548 | 0.624 | 77.1 | 59.7 | 1.51 | 70.168 | 70.6 | 110070.1219 | 0.631
2316 | -1.7 | 77.6 | 57.3 | 346.7956 | 718.7725 | 77.2 | 60.5 | 0.93 | 70.2 | 71.2 | 65015.0011 | 0.648 | -0.37342 | 76.9 | 59.7362 | 1.12 | 70.2 | 71.0681 | 79763.2707 | 0.667 | 77 | 59.6 | 1.37 | 70.2 | 70.6 | 99136.6413 | 0.635 | 77 | 58.8 | 1.62 | 70.2 | 70.5 | 123907.7179 | 0.64632 | 77.1 | 60.7319 | 0.85 | 70.2 | 71.2 | 57945.5726 | 0.64432 | 77.2 | 60.5319 | 0.85 | 70.2 | 71.2 | 59107.4243 | 0.645 | 77.2 | 59.8 | 1.5632 | 70.2 | 70.5319 | 113871.31 | 0.623 | 77.1681 | 59.6 | 1.51 | 70.2 | 70.6 | 110476.1254 | 0.63
2317 | -1.7333 | 77.6 | 57.3 | 343.9 | 720.8412 | 77.2682 | 60.5682 | 0.93 | 70.3 | 71.2 | 64817.9421 | 0.646 | -0.31691 | 76.9 | 60.1318 | 1.11 | 70.3 | 71.2 | 78066.6201 | 0.66532 | 77.0682 | 59.7682 | 1.37 | 70.3 | 70.6 | 98579.9881 | 0.634 | 77.1 | 58.8 | 1.62 | 70.3 | 70.5 | 124260.7329 | 0.646 | 77.1 | 60.7682 | 0.85 | 70.3 | 71.2 | 57968.7582 | 0.643 | 77.3 | 60.5 | 0.85 | 70.3 | 71.2 | 59185.9577 | 0.644 | 77.2 | 59.4318 | 1.56 | 70.3 | 70.4 | 116649.2722 | 0.623 | 77.2 | 59.6 | 1.51 | 70.3 | 70.6 | 110979.4289 | 0.63
2318 | -1.7667 | 77.7 | 57.3 | 346.505 | 723.2417 | 77.3 | 60.7 | 0.93 | 70.3 | 71.3 | 64303.3666 | 0.645 | -0.27885 | 77 | 60.1 | 1.11 | 70.3 | 71.2 | 78472.3162 | 0.664 | 77.1 | 59.9 | 1.36 | 70.3 | 70.7 | 98080.2341 | 0.634 | 77.1 | 58.8 | 1.62 | 70.3 | 70.5 | 124547.5494 | 0.646 | 77.2 | 61 | 0.84 | 70.3 | 71.3 | 57120.2326 | 0.642 | 77.3 | 60.5 | 0.85 | 70.3 | 71.2 | 59269.9844 | 0.64232 | 77.3 | 59.2 | 1.56 | 70.3 | 70.4 | 118228.8067 | 0.623 | 77.2683 | 59.6 | 1.51 | 70.3 | 70.6 | 111207.501 | 0.62932
2319 | -1.8 | 77.7 | 57.3 | 345.4892 | 725.4739 | 77.3685 | 60.6 | 0.92 | 70.4 | 71.3 | 64792.1604 | 0.64332 | -0.22947 | 77 | 60.1 | 1.11 | 70.4 | 71.2 | 78450.1717 | 0.663 | 77.1 | 59.9 | 1.36 | 70.4 | 70.7 | 98315.3428 | 0.633 | 77.2 | 58.8 | 1.62 | 70.4 | 70.6 | 124530.7112 | 0.646 | 77.2 | 61.2 | 0.84 | 70.4 | 71.4 | 56641.9891 | 0.64 | 77.4 | 60.5 | 0.84 | 70.4 | 71.2 | 59477.6577 | 0.641 | 77.3 | 59.2 | 1.56 | 70.4 | 70.4 | 118422.7045 | 0.622 | 77.3 | 59.6 | 1.5032 | 70.4 | 70.6 | 111658.2764 | 0.629
2320 | -1.8333 | 77.8 | 57.2314 | 346.1115 | 727.8429 | 77.4 | 60.5 | 0.92 | 70.5 | 71.2 | 65273.8663 | 0.642 | -0.17614 | 77.0686 | 60.1 | 1.11 | 70.5 | 71.2 | 78536.8952 | 0.662 | 77.2 | 59.9 | 1.36 | 70.5 | 70.7686 | 98481.4837 | 0.633 | 77.2 | 58.8 | 1.62 | 70.5 | 70.6 | 124947.3311 | 0.645 | 77.3 | 61.0314 | 0.84 | 70.5 | 71.3 | 57076.9157 | 0.639 | 77.4 | 60.5 | 0.84 | 70.5 | 71.2 | 59652.9779 | 0.64 | 77.4 | 59.3 | 1.56 | 70.5 | 70.5 | 118328.1835 | 0.622 | 77.3686 | 59.5 | 1.5 | 70.5 | 70.6 | 112190.7851 | 0.629
2321 | -1.8667 | 77.8 | 57.2 | 346.8 | 730.3435 | 77.4687 | 60.5687 | 0.92 | 70.5 | 71.3 | 64928.4355 | 0.641 | -0.14325 | 77.1 | 60.1 | 1.11 | 70.5 | 71.2 | 78681.6316 | 0.661 | 77.2 | 59.9 | 1.36 | 70.5 | 70.8 | 98621.3447 | 0.632 | 77.3 | 58.6313 | 1.62 | 70.5 | 70.6 | 126219.5898 | 0.645 | 77.3 | 61 | 0.84 | 70.5 | 71.3 | 57343.7293 | 0.638 | 77.5 | 60.5 | 0.84 | 70.5 | 71.2 | 59588.9046 | 0.639 | 77.4 | 59.4 | 1.56 | 70.5 | 70.5 | 118002.7485 | 0.622 | 77.4 | 59.5 | 1.5 | 70.5 | 70.7 | 112432.7579 | 0.62831
2322 | -1.9 | 77.9 | 57.2 | 346.4752 | 732.8441 | 77.5 | 60.6 | 0.92 | 70.6 | 71.3 | 64821.3037 | 0.64 | -0.136 | 77.1688 | 59.8312 | 1.1031 | 70.6 | 71.1312 | 79891.737 | 0.66 | 77.3 | 59.9 | 1.36 | 70.6 | 70.8 | 98925.6576 | 0.632 | 77.3 | 58.6 | 1.62 | 70.6 | 70.6 | 126728.1294 | 0.645 | 77.4 | 60.9312 | 0.84 | 70.6 | 71.3 | 57607.6395 | 0.63631 | 77.5 | 60.4312 | 0.84 | 70.6 | 71.2 | 59854.2676 | 0.638 | 77.5 | 59.5 | 1.56 | 70.6 | 70.6 | 117780.4424 | 0.622 | 77.4688 | 59.6 | 1.5 | 70.6 | 70.7 | 112253.7988 | 0.628
2323 | -1.9333 | 77.9 | 57.2 | 349.8 | 735.6446 | 77.5689 | 60.5311 | 0.92 | 70.6689 | 71.3 | 65189.1491 | 0.639 | -0.11011 | 77.2 | 59.6 | 1.1 | 70.6689 | 71.1 | 81090.9234 | 0.659 | 77.3 | 59.9 | 1.36 | 70.6689 | 70.8 | 98967.6957 | 0.632 | 77.4 | 58.7 | 1.62 | 70.6689 | 70.6 | 126671.5481 | 0.645 | 77.4 | 60.8 | 0.84 | 70.6689 | 71.3 | 58135.0228 | 0.63531 | 77.5689 | 60.3 | 0.84 | 70.6689 | 71.2 | 60524.3101 | 0.637 | 77.5 | 59.5 | 1.56 | 70.6689 | 70.6 | 117891.2532 | 0.622 | 77.5 | 59.6 | 1.5 | 70.6689 | 70.8 | 112394.88 | 0.628
2324 | -1.9667 | 78 | 57.2 | 349.0619 | 738.1452 | 77.6 | 60.5 | 0.92 | 70.7 | 71.3 | 65386.0337 | 0.638 | -0.091381 | 77.269 | 59.6 | 1.1 | 70.7 | 71.1 | 81285.7941 | 0.658 | 77.4 | 60 | 1.36 | 70.7 | 70.9 | 99024.1463 | 0.631 | 77.4 | 58.7 | 1.62 | 70.7 | 70.7 | 127142.3713 | 0.645 | 77.5 | 60.7 | 0.8331 | 70.7 | 71.3 | 58583.1217 | 0.63431 | 77.6 | 60.2 | 0.84 | 70.7 | 71.2 | 61024.437 | 0.636 | 77.6 | 59.5 | 1.56 | 70.7 | 70.7 | 118298.2186 | 0.622 | 77.569 | 59.669 | 1.5 | 70.7 | 70.8 | 112440.1803 | 0.628
2325 | -2 | 78 | 57.2 | 347.1925 | 740.5458 | 77.6692 | 60.6 | 0.91 | 70.8 | 71.3692 | 65295.2509 | 0.637 | -0.083234 | 77.3 | 59.5308 | 1.1 | 70.8 | 71.1 | 81733.9135 | 0.658 | 77.4 | 59.9 | 1.36 | 70.8 | 70.9 | 99668.2477 | 0.631 | 77.5 | 58.6 | 1.62 | 70.8 | 70.7 | 127641.2828 | 0.645 | 77.5 | 60.7 | 0.83 | 70.8 | 71.3 | 58682.3414 | 0.634 | 77.6692 | 60.2 | 0.84 | 70.8 | 71.2 | 60938.5623 | 0.63531 | 77.6 | 59.5 | 1.56 | 70.8 | 70.7 | 118774.3742 | 0.623 | 77.6 | 59.7 | 1.5 | 70.8 | 70.9 | 112316.6782 | 0.628
2326 | -2.0333 | 78.1 | 57.2 | 346.2 | 743.0464 | 77.7 | 60.6 | 0.91 | 70.8 | 71.4 | 65218.6799 | 0.636 | -0.041687 | 77.3693 | 59.4 | 1.1 | 70.8 | 71.1 | 82557.7795 | 0.657 | 77.5 | 59.8 | 1.36 | 70.8 | 70.9 | 100368.4477 | 0.631 | 77.5 | 58.7 | 1.62 | 70.8 | 70.7 | 127851.4988 | 0.645 | 77.6 | 60.8 | 0.83 | 70.8 | 71.3693 | 58380.5592 | 0.633 | 77.7 | 60.3 | 0.84 | 70.8 | 71.3 | 60667.731 | 0.635 | 77.7 | 59.4 | 1.56 | 70.8 | 70.7 | 119287.6462 | 0.623 | 77.6693 | 59.7 | 1.5 | 70.8 | 70.9 | 112751.7057 | 0.628
2327 | -2.0667 | 78.1 | 57.2 | 346.7388 | 745.647 | 77.7694 | 60.6 | 0.91 | 70.9 | 71.4 | 65369.507 | 0.635 | 0.025409 | 77.4 | 58.9306 | 1.1 | 70.9 | 70.9306 | 84922.042 | 0.657 | 77.5 | 59.7306 | 1.36 | 70.9 | 70.9 | 101044.9034 | 0.631 | 77.6 | 58.7 | 1.62 | 70.9 | 70.8 | 128149.3449 | 0.646 | 77.6 | 60.9694 | 0.83 | 70.9 | 71.4 | 57997.6219 | 0.632 | 77.7694 | 60.4 | 0.83 | 70.9 | 71.3 | 60565.9916 | 0.634 | 77.7 | 59.4 | 1.56 | 70.9 | 70.7694 | 119718.9204 | 0.623 | 77.7 | 59.6 | 1.5 | 70.9 | 70.9 | 113663.7906 | 0.628
2328 | -2.1 | 78.2 | 57.1 | 350.7951 | 749.1256 | 77.8 | 60.6 | 0.91 | 71 | 71.4 | 65496.5515 | 0.635 | 0.096036 | 77.4 | 58.7695 | 1.1 | 71 | 70.9 | 85786.7443 | 0.657 | 77.6 | 59.7 | 1.36 | 71 | 70.9 | 101576.2447 | 0.631 | 77.6 | 58.7695 | 1.62 | 71 | 70.8 | 127906.8782 | 0.646 | 77.7 | 60.9 | 0.83 | 71 | 71.4 | 58330.7475 | 0.6313 | 77.8 | 60.4 | 0.83 | 71 | 71.3 | 60592.0004 | 0.634 | 77.8 | 59.5 | 1.57 | 71 | 70.8 | 119749.5704 | 0.623 | 77.7695 | 59.5 | 1.5 | 71 | 70.9 | 114395.1058 | 0.628
2329 | -2.15 | 78.3 | 57.2 | 349.8126 | 753.257 | 77.9 | 60.7696 | 0.91 | 71.1 | 71.5 | 65125.9514 | 0.634 | 0.10304 | 77.5 | 59.2696 | 1.1 | 71.1 | 71.1 | 84042.9078 | 0.657 | 77.6 | 59.8 | 1.36 | 71.1 | 71 | 101266.7628 | 0.631 | 77.7 | 58.8 | 1.62 | 71.1 | 70.9 | 128196.4284 | 0.646 | 77.7696 | 60.7 | 0.83 | 71.1 | 71.4 | 59040.0969 | 0.631 | 77.9 | 60.3304 | 0.83 | 71.1 | 71.3 | 61029.2381 | 0.633 | 77.8696 | 59.5 | 1.57 | 71.1 | 70.9 | 119954.2208 | 0.623 | 77.8 | 59.6696 | 1.5 | 71.1 | 70.9696 | 114018.6798 | 0.628
2330 | -2.2 | 78.3 | 57.2697 | 346.0118 | 757.2579 | 77.9 | 60.8 | 0.91 | 71.1697 | 71.6 | 64973.1107 | 0.633 | 0.097184 | 77.6 | 59.6 | 1.1 | 71.1697 | 71.3 | 82809.0391 | 0.657 | 77.7 | 60 | 1.36 | 71.1697 | 71.1 | 100683.9364 | 0.631 | 77.8 | 58.8 | 1.62 | 71.1697 | 70.9 | 128931.6376 | 0.646 | 77.8 | 60.7 | 0.83 | 71.1697 | 71.4 | 59452.4931 | 0.63 | 77.9 | 60.4 | 0.83 | 71.1697 | 71.4 | 61131.7964 | 0.633 | 77.9 | 59.6 | 1.57 | 71.1697 | 70.9697 | 119793.9343 | 0.624 | 77.9 | 59.8 | 1.5 | 71.1697 | 71.1 | 113685.418 | 0.628
2331 | -2.25 | 78.4 | 57.3 | 343.0809 | 761.3588 | 78 | 60.7 | 0.91 | 71.2699 | 71.6 | 65663.4787 | 0.633 | 0.12279 | 77.7 | 59.7699 | 1.1 | 71.2699 | 71.4 | 82342.4992 | 0.657 | 77.8 | 60.2 | 1.36 | 71.2699 | 71.2 | 99898.3542 | 0.631 | 77.8 | 58.8699 | 1.62 | 71.2699 | 71 | 128792.9362 | 0.647 | 77.9 | 60.7699 | 0.83 | 71.2699 | 71.5 | 59353.3832 | 0.63 | 78 | 60.4 | 0.83 | 71.2699 | 71.5 | 61231.6963 | 0.632 | 78 | 59.7 | 1.57 | 71.2699 | 71 | 120146.6411 | 0.624 | 77.9699 | 59.8 | 1.5 | 71.2699 | 71.1 | 113888.1716 | 0.628
2332 | -2.3 | 78.5 | 57.4 | 340.9102 | 765.4598 | 78.1 | 60.7 | 0.91 | 71.37 | 71.6 | 66115.7075 | 0.632 | 0.1715 | 77.7 | 59.73 | 1.1 | 71.37 | 71.4 | 82699.3955 | 0.657 | 77.9 | 60.3 | 1.36 | 71.37 | 71.3 | 99874.7877 | 0.631 | 77.9 | 59 | 1.63 | 71.37 | 71.1 | 128648.6811 | 0.647 | 78 | 60.9 | 0.83 | 71.37 | 71.6 | 59000.6228 | 0.63 | 78.1 | 60.4 | 0.83 | 71.37 | 71.5 | 61556.2785 | 0.632 | 78.1 | 59.7 | 1.57 | 71.37 | 71.1 | 120657.4372 | 0.624 | 78 | 59.8 | 1.5 | 71.37 | 71.2 | 114501.0089 | 0.628
2333 | -2.35 | 78.6 | 57.4 | 339.0402 | 769.7308 | 78.2 | 60.9701 | 0.91 | 71.4 | 71.7701 | 65159.8529 | 0.632 | 0.1915 | 77.8 | 59.7 | 1.1 | 71.4 | 71.5 | 83101.8 | 0.657 | 77.9 | 60.3 | 1.36 | 71.4 | 71.3 | 100473.93 | 0.631 | 78 | 58.8299 | 1.63 | 71.4 | 71.1 | 130252.4096 | 0.647 | 78.0701 | 61 | 0.83 | 71.4 | 71.6 | 59135.6762 | 0.629 | 78.2 | 60.4 | 0.83 | 71.4 | 71.5 | 61750.9277 | 0.632 | 78.1701 | 59.7 | 1.57 | 71.4 | 71.1 | 121013.0201 | 0.625 | 78.1 | 59.8701 | 1.5 | 71.4 | 71.2701 | 114661.7419 | 0.629
2334 | -2.4 | 78.6 | 57.4 | 337.6596 | 773.6212 | 78.2 | 61.1 | 0.91 | 71.5 | 71.8 | 64937.9308 | 0.631 | 0.1756 | 77.9 | 59.7 | 1.1 | 71.5 | 71.5 | 83458.3589 | 0.657 | 78 | 60.3 | 1.36 | 71.5 | 71.4 | 100793.3711 | 0.632 | 78.1 | 58.7 | 1.63 | 71.5 | 71.1 | 131610.8819 | 0.648 | 78.1 | 61 | 0.83 | 71.5 | 71.7 | 59262.8469 | 0.629 | 78.2 | 60.5702 | 0.83 | 71.5 | 71.6 | 61442.2711 | 0.632 | 78.2 | 59.6 | 1.57 | 71.5 | 71.2 | 122070.345 | 0.625 | 78.2 | 60 | 1.5 | 71.5 | 71.3 | 114516.9371 | 0.629
2335 | -2.4333 | 78.7 | 57.4 | 338.589 | 776.7219 | 78.3 | 60.9 | 0.91 | 71.6 | 71.8 | 65755.1271 | 0.631 | 0.18222 | 77.9 | 59.7 | 1.1 | 71.6 | 71.5703 | 83787.2401 | 0.657 | 78.1 | 60.2297 | 1.36 | 71.6 | 71.4 | 101464.299 | 0.632 | 78.1 | 58.4297 | 1.63 | 71.6 | 71.1 | 133963.602 | 0.6487 | 78.2 | 61 | 0.83 | 71.6 | 71.7 | 59548.158 | 0.629 | 78.3 | 60.7703 | 0.83 | 71.6 | 71.7703 | 60942.3286 | 0.632 | 78.3 | 59.6 | 1.57 | 71.6 | 71.2 | 122562.1558 | 0.626 | 78.2703 | 60 | 1.51 | 71.6 | 71.4 | 114817.9845 | 0.629
2336 | -2.4667 | 78.7 | 57.4 | 339.1339 | 779.893 | 78.3 | 61.1704 | 0.91 | 71.6 | 71.9 | 64891.6964 | 0.631 | 0.37549 | 78 | 59.8 | 1.1 | 71.6 | 71.6 | 83487.9602 | 0.657 | 78.1 | 60.3 | 1.36 | 71.6 | 71.5 | 101585.0505 | 0.632 | 78.2 | 58.2 | 1.63 | 71.6 | 71 | 136362.9826 | 0.649 | 78.2 | 61 | 0.83 | 71.6 | 71.7704 | 59504.7349 | 0.629 | 78.3704 | 60.7 | 0.83 | 71.6 | 71.8 | 61281.2455 | 0.631 | 78.3 | 59.5296 | 1.57 | 71.6 | 71.2 | 123578.1728 | 0.626 | 78.3 | 59.5591 | 1.51 | 71.6 | 71.2296 | 118026.3843 | 0.63
2337 | -2.5 | 78.8 | 57.3 | 342.5116 | 783.2938 | 78.4 | 60.9589 | 0.9 | 71.7 | 71.9 | 65812.68 | 0.63 | 0.52059 | 78 | 59.8 | 1.1 | 71.7 | 71.6295 | 83827.0844 | 0.657 | 78.2 | 60.3295 | 1.36 | 71.7 | 71.5 | 101518.7246 | 0.632 | 78.2 | 58.2 | 1.63 | 71.7 | 71.1 | 137121.1249 | 0.65 | 78.3 | 61.1 | 0.83 | 71.7 | 71.8 | 59399.2936 | 0.62829 | 78.4 | 60.5 | 0.83 | 71.7 | 71.7 | 62209.4383 | 0.631 | 78.4 | 59.4 | 1.5771 | 71.7 | 71.2 | 124867.0131 | 0.627 | 78.3705 | 59.2 | 1.51 | 71.7 | 71.2 | 120606.6913 | 0.63
2338 | -2.5333 | 78.8 | 57.2 | 348.236 | 786.8947 | 78.4 | 60.5 | 0.9 | 71.8 | 71.7 | 67809.71 | 0.63 | 0.52512 | 78.1 | 59.7 | 1.1 | 71.8 | 71.6707 | 84463.2969 | 0.657 | 78.2 | 60.3 | 1.36 | 71.8 | 71.6 | 102027.7716 | 0.63271 | 78.3 | 58.2 | 1.64 | 71.8 | 71.1707 | 137195.4631 | 0.651 | 78.3 | 61 | 0.83 | 71.8 | 71.8 | 60001.5809 | 0.628 | 78.4707 | 60.5 | 0.83 | 71.8 | 71.7 | 62319.0391 | 0.631 | 78.4 | 59.5 | 1.58 | 71.8 | 71.3 | 124921.7494 | 0.628 | 78.4 | 59.2 | 1.51 | 71.8 | 71.2 | 120875.6216 | 0.631
2339 | -2.5667 | 78.9 | 57.2 | 347.9169 | 790.1247 | 78.5 | 60.2292 | 0.9 | 71.8 | 71.7 | 68992.4312 | 0.63 | 0.40203 | 78.1 | 59.5292 | 1.1 | 71.8 | 71.6 | 85698.7918 | 0.657 | 78.3 | 60.3 | 1.36 | 71.8 | 71.6 | 102376.0964 | 0.633 | 78.3 | 57.9292 | 1.64 | 71.8 | 71.1 | 139629.5021 | 0.652 | 78.4 | 60.4292 | 0.83 | 71.8 | 71.6292 | 62120.0904 | 0.628 | 78.5 | 60.1292 | 0.83 | 71.8 | 71.6292 | 63853.8564 | 0.631 | 78.5 | 59.6 | 1.58 | 71.8 | 71.4 | 124425.5232 | 0.628 | 78.4708 | 59.6416 | 1.51 | 71.8 | 71.4 | 118974.2556 | 0.632
2340 | -2.6 | 78.9 | 57 | 355.3523 | 794.309 | 78.5 | 60.0291 | 0.91 | 71.9 | 71.6 | 69985.9414 | 0.631 | 0.32751 | 78.2 | 59.1291 | 1.1 | 71.9 | 71.5 | 87824.3812 | 0.657 | 78.3 | 60.4 | 1.36 | 71.9 | 71.7 | 102084.0276 | 0.633 | 78.4 | 57.8709 | 1.64 | 71.9 | 71.1 | 140758.7965 | 0.653 | 78.4 | 60.1 | 0.83 | 71.9 | 71.5 | 63512.0732 | 0.629 | 78.5709 | 59.7 | 0.83 | 71.9 | 71.5 | 65591.2629 | 0.632 | 78.5 | 59.6 | 1.58 | 71.9 | 71.4 | 125090.8102 | 0.629 | 78.5 | 59.9 | 1.51 | 71.9 | 71.6 | 117752.7974 | 0.632
2341 | -2.6333 | 79 | 56.8 | 366.271 | 798.8681 | 78.6 | 60 | 0.91 | 71.971 | 71.6 | 70374.1613 | 0.631 | 0.35671 | 78.2 | 59 | 1.1 | 71.971 | 71.5 | 88564.5457 | 0.658 | 78.4 | 60.329 | 1.36 | 71.971 | 71.7 | 102783.4803 | 0.63371 | 78.4 | 58.271 | 1.64 | 71.971 | 71.3 | 138822.4062 | 0.654 | 78.5 | 60.271 | 0.83 | 71.971 | 71.6 | 63149.8831 | 0.629 | 78.6 | 59.6 | 0.83 | 71.971 | 71.5 | 65969.0944 | 0.632 | 78.6 | 59.329 | 1.58 | 71.971 | 71.4 | 127355.7449 | 0.63 | 78.571 | 59.871 | 1.51 | 71.971 | 71.6 | 118301.1256 | 0.633
2342 | -2.6667 | 79 | 56.8289 | 365.1711 | 802.769 | 78.6 | 59.2866 | 0.91 | 72 | 71.4289 | 73293.4475 | 0.63171 | 0.49456 | 78.3 | 59.0289 | 1.1 | 72 | 71.6 | 88680.8685 | 0.65871 | 78.4 | 60.1289 | 1.3671 | 72 | 71.6 | 104530.8337 | 0.634 | 78.5 | 58.2289 | 1.65 | 72 | 71.4 | 139152.0913 | 0.655 | 78.5 | 60.4 | 0.83 | 72 | 71.7 | 62753.6052 | 0.63 | 78.6711 | 59.7711 | 0.83 | 72 | 71.6 | 65690.2021 | 0.633 | 78.6 | 59.3 | 1.58 | 72 | 71.4 | 127987.0341 | 0.631 | 78.6 | 59.5289 | 1.52 | 72 | 71.5 | 120728.8722 | 0.633
2343 | -2.7 | 79.1 | 56.6288 | 373.5811 | 807.4124 | 78.7 | 58.6288 | 0.91 | 72.1 | 71.2 | 76078.317 | 0.63271 | 0.74733 | 78.3 | 58.4575 | 1.1 | 72.1 | 71.4288 | 91756.1069 | 0.659 | 78.5 | 60 | 1.37 | 72.1 | 71.6712 | 105351.376 | 0.63471 | 78.5 | 58.5712 | 1.65 | 72.1 | 71.5712 | 137594.9041 | 0.656 | 78.6 | 60.5 | 0.83 | 72.1 | 71.8 | 62829.9749 | 0.63 | 78.7 | 60.3712 | 0.83 | 72.1 | 71.8712 | 63870.9961 | 0.633 | 78.7 | 59.6712 | 1.59 | 72.1 | 71.6 | 126052.9658 | 0.632 | 78.6712 | 58.9288 | 1.52 | 72.1 | 71.3288 | 125296.2909 | 0.634
2344 | -2.7333 | 79.1 | 56.6 | 379.6146 | 811.9709 | 78.7 | 58.2286 | 0.91 | 72.1 | 71.1286 | 77987.1089 | 0.634 | 1.1526 | 78.4 | 57.9 | 1.11 | 72.1 | 71.3 | 94870.3177 | 0.66071 | 78.5 | 59.3859 | 1.37 | 72.1 | 71.4286 | 109402.3652 | 0.635 | 78.6 | 58.5573 | 1.65 | 72.1 | 71.6 | 138151.6791 | 0.657 | 78.6 | 60.4 | 0.83 | 72.1 | 71.8 | 63300.3146 | 0.631 | 78.7714 | 60.6 | 0.83 | 72.1 | 72 | 63323.8795 | 0.634 | 78.7 | 59.8 | 1.59 | 72.1 | 71.7 | 125560.12 | 0.632 | 78.7 | 57.7859 | 1.52 | 72.1 | 71 | 132748.9753 | 0.63571
2345 | -2.7667 | 79.2 | 56.2571 | 387.8878 | 816.8577 | 78.8 | 57.6285 | 0.91 | 72.2 | 71 | 80809.6914 | 0.63571 | 1.6363 | 78.4 | 56.1712 | 1.11 | 72.2 | 70.7571 | 103069.5786 | 0.662 | 78.6 | 58.2571 | 1.37 | 72.2 | 71.1 | 116574.5003 | 0.63671 | 78.6 | 57.4856 | 1.65 | 72.2 | 71.2285 | 146321.4493 | 0.658 | 78.7 | 58.8712 | 0.83 | 72.2 | 71.2571 | 68776.9308 | 0.631 | 78.8 | 60.5 | 0.83 | 72.2 | 72 | 63878.5301 | 0.634 | 78.8 | 58.4426 | 1.59 | 72.2 | 71.2285 | 135038.8402 | 0.633 | 78.7715 | 56.4856 | 1.5271 | 72.2 | 70.5285 | 142046.2923 | 0.63771
2346 | -2.8 | 79.2 | 55.0568 | 440.9818 | 825.675 | 78.8 | 57.6716 | 0.91716 | 72.2716 | 71.0716 | 81070.1482 | 0.63772 | 1.9222 | 78.5 | 55.4432 | 1.11 | 72.2716 | 70.5716 | 107112.0584 | 0.66472 | 78.6 | 56.7852 | 1.3772 | 72.2716 | 70.6284 | 125560.4515 | 0.63872 | 78.7 | 56.7 | 1.66 | 72.2716 | 71 | 152308.4177 | 0.65972 | 78.7 | 57.8716 | 0.83 | 72.2716 | 70.9716 | 72744.5885 | 0.633 | 78.8716 | 60.5 | 0.83 | 72.2716 | 72 | 64049.1962 | 0.634 | 78.8 | 57.3 | 1.5972 | 72.2716 | 70.9 | 143500.7325 | 0.635 | 78.8 | 55.6284 | 1.53 | 72.2716 | 70.3 | 148431.2083 | 0.64072
2347 | -2.8333 | 79.3 | 54.5283 | 474.819 | 833.7322 | 78.9 | 58.0717 | 0.92 | 72.3 | 71.2717 | 79994.6627 | 0.639 | 1.8596 | 78.5 | 56.0717 | 1.12 | 72.3 | 70.9 | 105025.3441 | 0.66672 | 78.7 | 56.2717 | 1.38 | 72.3 | 70.5 | 129259.0904 | 0.641 | 78.7 | 56.6 | 1.66 | 72.3 | 71.1 | 153544.062 | 0.66172 | 78.8 | 58 | 0.84 | 72.3 | 71.1 | 72750.6275 | 0.635 | 78.9 | 59.9566 | 0.83717 | 72.3 | 71.9 | 66199.3532 | 0.635 | 78.9 | 56.0415 | 1.6 | 72.3 | 70.4566 | 152698.5381 | 0.637 | 78.8717 | 55.6717 | 1.54 | 72.3 | 70.4717 | 148922.7956 | 0.643
2348 | -2.8667 | 79.3 | 54.2 | 491.1828 | 840.9055 | 78.9718 | 56.5409 | 0.92 | 72.4 | 70.7564 | 86244.8081 | 0.641 | 1.5335 | 78.6 | 57.0155 | 1.12 | 72.4 | 71.2718 | 101177.868 | 0.669 | 78.7 | 56.2282 | 1.39 | 72.4 | 70.6 | 130427.0535 | 0.64372 | 78.8 | 55.8845 | 1.67 | 72.4 | 70.9282 | 159666.9258 | 0.66372 | 78.8 | 58.2718 | 0.84 | 72.4 | 71.2718 | 72122.0404 | 0.637 | 78.9718 | 58.1409 | 0.84 | 72.4 | 71.2564 | 72902.1997 | 0.63572 | 78.9 | 54.1845 | 1.61 | 72.4 | 69.9282 | 166239.7872 | 0.64072 | 78.9 | 56.5436 | 1.5472 | 72.4 | 70.8718 | 144508.0792 | 0.646
2349 | -2.9 | 79.4 | 53.8281 | 509.7091 | 848.2791 | 79 | 55.0281 | 0.92 | 72.4 | 70.3 | 92551.6793 | 0.64372 | 0.66987 | 78.6719 | 57.2281 | 1.12 | 72.4 | 71.4 | 100620.6309 | 0.67 | 78.8 | 55.7281 | 1.39 | 72.4 | 70.5 | 134171.7041 | 0.64672 | 78.8 | 55.1281 | 1.67 | 72.4 | 70.7 | 165723.8141 | 0.66572 | 78.9 | 58.5719 | 0.84 | 72.4 | 71.4 | 71430.2899 | 0.638 | 79 | 56.7281 | 0.84 | 72.4 | 70.8 | 78010.0563 | 0.63772 | 79 | 53.8719 | 1.62 | 72.4 | 69.9 | 169775.0927 | 0.644 | 78.9719 | 58.9036 | 1.55 | 72.4 | 71.7439 | 129862.849 | 0.648
2350 | -2.9333 | 79.4 | 53.8721 | 514.8869 | 854.7926 | 79.0721 | 55.1721 | 0.93 | 72.5 | 70.4721 | 92760.9342 | 0.647 | -0.34561 | 78.7 | 57.2441 | 1.1272 | 72.5 | 71.4721 | 101047.1702 | 0.672 | 78.8721 | 55.8721 | 1.4 | 72.5 | 70.6721 | 134354.8117 | 0.64972 | 78.9 | 55 | 1.68 | 72.5 | 70.8 | 167481.3298 | 0.66872 | 78.9 | 58.3279 | 0.84 | 72.5 | 71.4 | 72473.1476 | 0.64 | 79.0721 | 56.9721 | 0.84 | 72.5 | 70.9721 | 77816.3343 | 0.64 | 79 | 54.4721 | 1.63 | 72.5 | 70.2 | 167344.7593 | 0.64772 | 79 | 61.7882 | 1.55 | 72.5 | 72.8441 | 111453.7943 | 0.648
2351 | -2.9667 | 79.5 | 54.4 | 493.9028 | 859.2495 | 79.1 | 55.3 | 0.93 | 72.6 | 70.6 | 92718.6717 | 0.65 | -0.25631 | 78.7722 | 55.6948 | 1.13 | 72.6 | 71.0557 | 108791.7392 | 0.67372 | 78.9 | 55.6557 | 1.4 | 72.6 | 70.6278 | 136621.1753 | 0.652 | 78.9 | 55 | 1.6872 | 72.6 | 70.8722 | 168914.7898 | 0.671 | 79 | 57.2835 | 0.84 | 72.6 | 71.1278 | 76521.0811 | 0.64172 | 79.1 | 56.9278 | 0.84722 | 72.6 | 71.0278 | 78431.866 | 0.642 | 79.1 | 54.1557 | 1.6372 | 72.6 | 70.2278 | 170762.751 | 0.651 | 79.0722 | 61.7113 | 1.55 | 72.6 | 72.8278 | 112522.0326 | 0.647
2352 | -3 | 79.0554 | 53.3554 | 529.8656 | 852.0677 | 79.1723 | 55.7446 | 0.94 | 72.0554 | 70.8723 | 91692.5419 | 0.65272 | -0.0036969 | 78.8 | 54 | 1.13 | 72.0554 | 70.5 | 117547.3314 | 0.676 | 78.9723 | 55.2 | 1.41 | 72.0554 | 70.6 | 139825.6008 | 0.655 | 79 | 55.2723 | 1.69 | 72.0554 | 71.0723 | 167671.6242 | 0.673 | 79.0723 | 56.5 | 0.85 | 72.0554 | 70.9 | 79857.9808 | 0.644 | 79.2 | 56.3277 | 0.85 | 72.0554 | 70.9 | 81013.0402 | 0.64472 | 79.1 | 54.3169 | 1.64 | 72.0554 | 70.3723 | 170771.4027 | 0.65472 | 79.1 | 59.5109 | 1.55 | 72.0554 | 72.0554 | 126861.2876 | 0.647
2353 | -2.4833 | 78.3276 | 52.8 | 568.1548 | 812.8907 | 78.5552 | 55.5276 | 0.94 | 71.1552 | 70.4552 | 90603.8157 | 0.654 | -0.060803 | 78.2552 | 53.2276 | 1.14 | 71.1552 | 69.9552 | 118882.2621 | 0.678 | 78.8552 | 55.2276 | 1.41 | 71.1552 | 70.6276 | 139617.0985 | 0.657 | 78.9276 | 55.9 | 1.69 | 71.1552 | 71.2276 | 163214.7457 | 0.674 | 78.8276 | 55.7828 | 0.85 | 71.1552 | 70.5552 | 81677.2175 | 0.645 | 78.7552 | 54.4656 | 0.85 | 71.1552 | 69.9828 | 86305.5145 | 0.646 | 78.9276 | 54.2552 | 1.65 | 71.1552 | 70.2552 | 170081.2522 | 0.65672 | 78.8552 | 57.438 | 1.55 | 71.1552 | 71.1828 | 138826.0171 | 0.647
2354 | -1.9667 | 77.5275 | 51.8824 | 601.8242 | 772.4712 | 77.8275 | 54.9275 | 0.94 | 70.155 | 69.755 | 89979.4828 | 0.655 | 0.020344 | 77.455 | 52.7 | 1.14 | 70.155 | 69.3275 | 118025.737 | 0.68 | 78.1275 | 54.3824 | 1.4173 | 70.155 | 69.8275 | 140320.2402 | 0.657 | 78.155 | 54.8099 | 1.69 | 70.155 | 70.355 | 165392.7131 | 0.674 | 78.055 | 54.3824 | 0.85 | 70.155 | 69.555 | 84265.5 | 0.646 | 77.955 | 53.5725 | 0.85 | 70.155 | 69.2275 | 87026.9224 | 0.648 | 78.155 | 54.5176 | 1.65 | 70.155 | 69.9 | 163364.9462 | 0.65773 | 78.1275 | 55.9275 | 1.55 | 70.155 | 70.155 | 143691.8996 | 0.647
2355 | -1.45 | 76.7547 | 51.3274 | 637.9853 | 731.6715 | 77.0547 | 55.0726 | 0.94 | 69.1547 | 69.3274 | 86512.5176 | 0.655 | -0.20995 | 76.7274 | 51.9547 | 1.14 | 69.1547 | 68.5547 | 118094.0485 | 0.681 | 77.3547 | 54.5453 | 1.42 | 69.1547 | 69.4 | 134940.544 | 0.658 | 77.3547 | 52.9095 | 1.69 | 69.1547 | 69.1821 | 173192.2964 | 0.674 | 77.2547 | 54.6179 | 0.85 | 69.1547 | 69.1 | 80695.6534 | 0.647 | 77.2274 | 53.7274 | 0.85 | 69.1547 | 68.8274 | 83850.105 | 0.649 | 77.3547 | 55.0274 | 1.65 | 69.1547 | 69.5547 | 154023.6877 | 0.65727 | 77.3274 | 55.2274 | 1.55 | 69.1547 | 69.4274 | 142851.7828 | 0.647
2356 | -0.93333 | 75.9545 | 50.7273 | 666.0827 | 689.8164 | 76.2545 | 54.9273 | 0.94 | 68.2545 | 68.7545 | 83957.5891 | 0.655 | -0.48947 | 75.9545 | 51.5 | 1.14 | 68.2545 | 67.9273 | 116490.0463 | 0.682 | 76.5545 | 55 | 1.41 | 68.2545 | 69.0273 | 127752.7301 | 0.657 | 76.6273 | 51.7273 | 1.69 | 68.2545 | 68.3273 | 175995.2256 | 0.674 | 76.5273 | 54.6818 | 0.85 | 68.2545 | 68.6545 | 77582.0778 | 0.647 | 76.4545 | 52.7818 | 0.85 | 68.2545 | 68.0545 | 84407.8215 | 0.649 | 76.6273 | 54.3545 | 1.65 | 68.2545 | 68.8273 | 153567.0591 | 0.657 | 76.5545 | 54.8 | 1.55 | 68.2545 | 68.7273 | 140886.9508 | 0.647
2357 | -0.41667 | 75.2271 | 50.2271 | 690.1246 | 646.8608 | 75.5271 | 54.1543 | 0.94 | 67.2543 | 67.9543 | 83771.1595 | 0.654 | -1.0402 | 75.1543 | 50.6814 | 1.14 | 67.2543 | 67.1543 | 116964.1759 | 0.682 | 75.8271 | 55.1 | 1.41 | 67.2543 | 68.5271 | 122033.9782 | 0.65527 | 75.8543 | 51.5 | 1.69 | 67.2543 | 67.7271 | 172531.1472 | 0.67327 | 75.7543 | 55.1915 | 0.85 | 67.2543 | 68.3729 | 72932.9082 | 0.646 | 75.6543 | 51.9271 | 0.85 | 67.2543 | 67.2271 | 85017.1176 | 0.65 | 75.8271 | 52.7085 | 1.65 | 67.2543 | 67.7543 | 159169.896 | 0.656 | 75.8271 | 55.0457 | 1.5427 | 67.2543 | 68.3271 | 133793.6992 | 0.646
2358 | 0.1 | 74.627 | 49.727 | 715.6652 | 611.1889 | 74.727 | 53.354 | 0.94 | 66.627 | 67.154 | 83855.748 | 0.653 | -1.2212 | 74.427 | 48.0621 | 1.14 | 66.627 | 65.7811 | 125960.6548 | 0.682 | 75.054 | 53.6621 | 1.41 | 66.627 | 67.4811 | 125529.9819 | 0.65327 | 75.054 | 50.6811 | 1.69 | 66.627 | 66.854 | 172560.085 | 0.673 | 74.954 | 54.8351 | 0.85 | 66.627 | 67.6811 | 71366.0895 | 0.644 | 74.927 | 51.973 | 0.85 | 66.627 | 66.727 | 81914.2506 | 0.65 | 75.054 | 51.7 | 1.65 | 66.627 | 66.827 | 160782.4605 | 0.655 | 75.027 | 55.054 | 1.54 | 66.627 | 67.827 | 128350.4723 | 0.644
2359 | 0.36667 | 74.2269 | 48.7538 | 758.537 | 591.1955 | 74.2269 | 53.1 | 0.94 | 66.1269 | 66.7269 | 82594.9928 | 0.652 | -1.0247 | 73.9269 | 46.8731 | 1.1473 | 66.1269 | 65.1 | 129677.1658 | 0.684 | 74.3269 | 52.1 | 1.41 | 66.1269 | 66.5 | 130398.5801 | 0.653 | 74.3269 | 49.7 | 1.69 | 66.1269 | 66.1 | 174329.5476 | 0.673 | 74.3269 | 52.6076 | 0.85 | 66.1269 | 66.4538 | 76650.5416 | 0.643 | 74.3269 | 52.4731 | 0.85 | 66.1269 | 66.5269 | 78019.2822 | 0.649 | 74.4269 | 51.4269 | 1.65 | 66.1269 | 66.3269 | 158040.6391 | 0.655 | 74.4 | 54.4269 | 1.54 | 66.1269 | 67.1269 | 128333.721 | 0.642
2360 | 0.63333 | 73.8268 | 48.1268 | 795.1356 | 570.8519 | 73.8268 | 53.4 | 0.93 | 65.6268 | 66.6 | 79811.9059 | 0.651 | -0.87081 | 73.5268 | 47.1 | 1.15 | 65.6268 | 64.9268 | 126652.2237 | 0.685 | 73.9268 | 52.8464 | 1.4 | 65.6268 | 66.4732 | 123586.5935 | 0.652 | 74 | 50.4928 | 1.69 | 65.6268 | 66.0732 | 165921.2716 | 0.672 | 73.9268 | 50.6072 | 0.85 | 65.6268 | 65.4536 | 82311.4392 | 0.642 | 73.9268 | 52.5268 | 0.85 | 65.6268 | 66.3 | 76374.9379 | 0.648 | 74.0268 | 51.3 | 1.64 | 65.6268 | 66.0268 | 156371.9243 | 0.655 | 74 | 53.3804 | 1.53 | 65.6268 | 66.4536 | 131920.0586 | 0.641
2361 | 0.9 | 73.4267 | 48.1733 | 798.5269 | 547.807 | 73.4267 | 53.3267 | 0.93 | 65.1267 | 66.2267 | 78489.138 | 0.649 | -0.69773 | 73.1267 | 47.5733 | 1.15 | 65.1267 | 64.9 | 122644.6488 | 0.686 | 73.5267 | 53.0533 | 1.4 | 65.1267 | 66.2267 | 119939.7546 | 0.65 | 73.6 | 51.7467 | 1.69 | 65.1267 | 66.2 | 153657.4323 | 0.671 | 73.5267 | 48.8067 | 0.85 | 65.1267 | 64.5533 | 87366.6578 | 0.643 | 73.5267 | 52.4 | 0.85 | 65.1267 | 65.9267 | 75293.9149 | 0.647 | 73.6267 | 49.8334 | 1.64 | 65.1267 | 65.2533 | 163136.9634 | 0.654 | 73.6 | 52.3267 | 1.53 | 65.1267 | 65.8267 | 135989.463 | 0.63927
2362 | 1.1667 | 73.0266 | 48.0266 | 798.4112 | 524.2951 | 73.0266 | 53.1 | 0.93 | 64.6266 | 65.9 | 77603.9525 | 0.64727 | -0.79899 | 72.7266 | 47.8266 | 1.15 | 64.6266 | 64.7 | 119499.5059 | 0.686 | 73.1266 | 52.6 | 1.4 | 64.6266 | 65.8 | 119915.43 | 0.64827 | 73.2 | 52.3734 | 1.68 | 64.6266 | 66.1266 | 146084.8792 | 0.66927 | 73.1266 | 48.6469 | 0.85 | 64.6266 | 64.3 | 86591.1642 | 0.644 | 73.1266 | 52.1266 | 0.85 | 64.6266 | 65.6 | 74634.4171 | 0.646 | 73.2266 | 49.0734 | 1.64 | 64.6266 | 64.7 | 166068.9629 | 0.654 | 73.2 | 52 | 1.53 | 64.6266 | 65.4 | 135312.5266 | 0.63827
2363 | 1.4333 | 72.6264 | 48.0736 | 802.1139 | 500.7221 | 72.6264 | 52.2793 | 0.93 | 64.1264 | 65.3264 | 78991.427 | 0.64526 | -0.2957 | 72.3264 | 48.6207 | 1.15 | 64.1264 | 64.6736 | 113651.9412 | 0.686 | 72.7264 | 51.2322 | 1.39 | 64.1264 | 64.9793 | 125259.2309 | 0.647 | 72.8 | 52.2264 | 1.6726 | 64.1264 | 65.7264 | 144068.8631 | 0.667 | 72.7264 | 49.3736 | 0.85 | 64.1264 | 64.3 | 82727.5821 | 0.644 | 72.7264 | 51.6264 | 0.85 | 64.1264 | 65.1264 | 74919.5617 | 0.64426 | 72.8264 | 49.2 | 1.64 | 64.1264 | 64.5 | 162337.3371 | 0.654 | 72.8 | 50.0115 | 1.5226 | 64.1264 | 64.3793 | 145048.8991 | 0.637
2364 | 1.7 | 72.0527 | 47.8263 | 806.4521 | 471.4271 | 72.2263 | 51.4263 | 0.92 | 63.4527 | 64.7263 | 80299.4704 | 0.644 | -0.19462 | 71.9263 | 49.9473 | 1.15 | 63.4527 | 64.8 | 105203.8921 | 0.68426 | 72.3263 | 50.5737 | 1.39 | 63.4527 | 64.5 | 126469.8416 | 0.646 | 72.4 | 51.6263 | 1.67 | 63.4527 | 65.2263 | 144575.8667 | 0.66426 | 72.3263 | 49.4 | 0.85 | 63.4527 | 64.0263 | 81202.8097 | 0.64326 | 72.3263 | 49.758 | 0.85 | 63.4527 | 64.1527 | 79907.0885 | 0.643 | 72.4263 | 48.5527 | 1.64 | 63.4527 | 63.9527 | 163847.4871 | 0.653 | 72.4 | 48.5737 | 1.52 | 63.4527 | 63.6 | 151642.5675 | 0.637
2365 | 2.15 | 71.4262 | 47.4262 | 824.8379 | 432.1968 | 71.6262 | 50.5786 | 0.92 | 62.6262 | 63.9524 | 81174.7109 | 0.642 | -0.55779 | 71.3262 | 50.0524 | 1.14 | 62.6262 | 64.3524 | 101496.8843 | 0.682 | 71.9262 | 49.931 | 1.39 | 62.6262 | 63.9524 | 127154.1003 | 0.644 | 71.9262 | 49.8573 | 1.66 | 62.6262 | 64.2786 | 153633.0372 | 0.66126 | 71.8262 | 48.6524 | 0.85 | 62.6262 | 63.4262 | 82003.1679 | 0.642 | 71.8262 | 47.8524 | 0.84262 | 62.6262 | 63.1262 | 84415.9365 | 0.642 | 71.9262 | 48.2 | 1.64 | 62.6262 | 63.5262 | 162411.6593 | 0.652 | 71.9262 | 48.1786 | 1.52 | 62.6262 | 63.1524 | 150839.2639 | 0.637
2366 | 2.6 | 70.7261 | 46.7522 | 848.3776 | 393.3571 | 70.9522 | 49.7261 | 0.92 | 61.7522 | 63.1522 | 81722.235 | 0.64 | -0.42948 | 70.6522 | 49.3261 | 1.14 | 61.7522 | 63.6261 | 101580.9423 | 0.67926 | 71.2261 | 47.5566 | 1.38 | 61.7522 | 62.5783 | 136699.4687 | 0.642 | 71.2522 | 47.9522 | 1.66 | 61.7522 | 63.1522 | 161425.3185 | 0.65926 | 71.1522 | 46.7305 | 0.84 | 61.7522 | 62.2783 | 86334.9716 | 0.641 | 71.1261 | 46.7783 | 0.84 | 61.7522 | 62.2522 | 85908.5897 | 0.641 | 71.2522 | 48.9478 | 1.63 | 61.7522 | 63.3 | 152518.1663 | 0.65026 | 71.2261 | 46.7783 | 1.52 | 61.7522 | 62.1783 | 155339.1196 | 0.636
2367 | 3.05 | 70.052 | 45.652 | 895.936 | 356.2484 | 70.326 | 49.226 | 0.9126 | 60.952 | 62.526 | 80472.8739 | 0.63726 | -0.95455 | 70.026 | 49 | 1.13 | 60.952 | 63.026 | 99428.4859 | 0.67626 | 70.552 | 46.4 | 1.38 | 60.952 | 61.726 | 139298.9206 | 0.641 | 70.626 | 47.874 | 1.65 | 60.952 | 62.626 | 156504.4205 | 0.657 | 70.526 | 46.5961 | 0.84 | 60.952 | 61.774 | 84320.9976 | 0.64026 | 70.452 | 45.552 | 0.84 | 60.952 | 61.352 | 87758.4061 | 0.641 | 70.552 | 48.5039 | 1.63 | 60.952 | 62.652 | 150066.7249 | 0.648 | 70.526 | 47.1961 | 1.52 | 60.952 | 61.874 | 148628.4267 | 0.635
2368 | 3.5 | 69.3517 | 45.3259 | 915.1069 | 317.569 | 69.6259 | 48.9 | 0.91 | 60.1259 | 61.9259 | 79030.4431 | 0.635 | -1.3658 | 69.3259 | 47.5552 | 1.13 | 60.1259 | 62.0517 | 102572.387 | 0.67326 | 69.9259 | 45.9517 | 1.38 | 60.1259 | 61.1259 | 137762.126 | 0.63926 | 69.9259 | 47.3776 | 1.64 | 60.1259 | 61.9517 | 155202.0803 | 0.65426 | 69.8259 | 48.2966 | 0.84 | 60.1259 | 61.9 | 75705.6748 | 0.639 | 69.7517 | 44.5517 | 0.84 | 60.1259 | 60.5517 | 88777.6874 | 0.64 | 69.9259 | 48.5224 | 1.62 | 60.1259 | 62.2 | 144616.2987 | 0.64526 | 69.8517 | 47.2776 | 1.5126 | 60.1259 | 61.4517 | 143213.2466 | 0.63326
2369 | 3.95 | 68.7257 | 44.9257 | 930.7097 | 278.7567 | 68.9515 | 48.6 | 0.91 | 59.2515 | 61.3257 | 77225.7788 | 0.632 | -1.4411 | 68.6515 | 45.7515 | 1.12 | 59.2515 | 60.9515 | 107381.6407 | 0.67026 | 69.2257 | 45.9485 | 1.37 | 59.2515 | 60.6257 | 133684.3369 | 0.638 | 69.2515 | 45.8515 | 1.64 | 59.2515 | 60.9515 | 160242.8857 | 0.65126 | 69.1515 | 47.1802 | 0.84 | 59.2515 | 61.003 | 76939.3618 | 0.636 | 69.1257 | 43.2772 | 0.84 | 59.2515 | 59.6515 | 90936.7635 | 0.639 | 69.2257 | 48.003 | 1.61 | 59.2515 | 61.4772 | 142979.6338 | 0.64126 | 69.2257 | 46.5 | 1.51 | 59.2515 | 60.7257 | 143482.2668 | 0.63126
2370 | 4.4 | 68.2256 | 43.8513 | 968.8088 | 248.1971 | 68.2513 | 48.6 | 0.9 | 58.6256 | 60.9 | 74200.6369 | 0.62826 | -1.7022 | 68.0256 | 45.4 | 1.12 | 58.6256 | 60.3256 | 105449.8666 | 0.668 | 68.5256 | 45.2769 | 1.37 | 58.6256 | 59.9513 | 133074.1162 | 0.63526 | 68.5513 | 44.6513 | 1.63 | 58.6256 | 60.0513 | 163363.3318 | 0.64926 | 68.5256 | 45.2256 | 0.83 | 58.6256 | 59.8256 | 81160.1035 | 0.63326 | 68.4256 | 41.6769 | 0.84 | 58.6256 | 58.6513 | 94040.0668 | 0.639 | 68.5513 | 47.4487 | 1.6 | 58.6256 | 60.8 | 141610.3201 | 0.63826 | 68.5256 | 46.7744 | 1.5026 | 58.6256 | 60.3256 | 136769.4736 | 0.629
2371 | 4.6333 | 67.8255 | 43.2255 | 1002.4753 | 229.7696 | 67.8255 | 48.3255 | 0.9 | 58.2255 | 60.4255 | 73321.9432 | 0.62526 | -1.8848 | 67.5255 | 45.5 | 1.1126 | 58.2255 | 60.0255 | 102735.1046 | 0.66526 | 67.9255 | 44.1255 | 1.3626 | 58.2255 | 59.1255 | 135650.0893 | 0.634 | 67.9255 | 44.8235 | 1.63 | 58.2255 | 59.6745 | 157005.9007 | 0.64726 | 67.9255 | 44.9745 | 0.83 | 58.2255 | 59.4 | 79779.157 | 0.632 | 67.9255 | 41.2745 | 0.84 | 58.2255 | 58.2 | 93624.8936 | 0.639 | 68.0255 | 47.6255 | 1.6 | 58.2255 | 60.5 | 135729.006 | 0.63526 | 68 | 47.2 | 1.5 | 58.2255 | 60.1 | 130161.3174 | 0.62626
2372 | 4.8667 | 67.5254 | 42.9 | 1020.3508 | 210.5414 | 67.5254 | 47.0016 | 0.89 | 57.8254 | 59.6508 | 76474.2434 | 0.62225 | -1.9628 | 67.2254 | 44.6762 | 1.11 | 57.8254 | 59.4254 | 104659.9765 | 0.663 | 67.6 | 43.4508 | 1.36 | 57.8254 | 58.5508 | 137582.6399 | 0.633 | 67.6254 | 45.2254 | 1.62 | 57.8254 | 59.5254 | 151719.0696 | 0.645 | 67.6 | 45.8238 | 0.83 | 57.8254 | 59.4 | 75358.4576 | 0.63 | 67.6 | 43.073 | 0.84 | 57.8254 | 58.5746 | 86165.6651 | 0.639 | 67.6254 | 45.3032 | 1.59 | 57.8254 | 59.3016 | 148362.8592 | 0.632 | 67.6254 | 46.9508 | 1.49 | 57.8254 | 59.7254 | 128689.2373 | 0.62325
2373 | 5.1 | 67.1253 | 42.2506 | 1041.2728 | 191.5849 | 67.1253 | 46.9494 | 0.89 | 57.3253 | 59.3747 | 75064.1571 | 0.61925 | -1.7917 | 66.8253 | 44.8241 | 1.11 | 57.3253 | 59.2 | 101796.9484 | 0.66025 | 67.2253 | 42.2759 | 1.36 | 57.3253 | 57.9253 | 141747.2663 | 0.632 | 67.2253 | 44.4506 | 1.61 | 57.3253 | 58.9506 | 153772.3695 | 0.64225 | 67.2253 | 45.3759 | 0.83 | 57.3253 | 58.9506 | 75466.0143 | 0.62725 | 67.2253 | 43.7506 | 0.84 | 57.3253 | 58.6253 | 82319.0786 | 0.637 | 67.3253 | 44.4989 | 1.58 | 57.3253 | 58.7747 | 150853.4127 | 0.63 | 67.3 | 46.1506 | 1.4825 | 57.3253 | 59.1506 | 131298.3917 | 0.62025
2374 | 5.3333 | 66.8252 | 42.0252 | 1053.7537 | 172.1571 | 66.8252 | 46.9503 | 0.88252 | 56.9252 | 59.1252 | 73408.6457 | 0.61625 | -1.9643 | 66.5252 | 44.8503 | 1.1 | 56.9252 | 58.9252 | 99745.1324 | 0.65725 | 66.9 | 43.7238 | 1.36 | 56.9252 | 58.2245 | 131342.7559 | 0.631 | 66.9252 | 44 | 1.61 | 56.9252 | 58.5252 | 153832.6919 | 0.64 | 66.9 | 43.7755 | 0.82 | 56.9252 | 58.1252 | 79436.5656 | 0.625 | 66.9 | 43.0252 | 0.84 | 56.9252 | 58.1 | 83286.2138 | 0.63525 | 66.9252 | 46.6742 | 1.58 | 56.9252 | 59.2748 | 133564.8765 | 0.62725 | 66.9252 | 46.1497 | 1.48 | 56.9252 | 58.9 | 128466.0961 | 0.618
2375 | 5.5667 | 66.4251 | 42.4499 | 1041.5536 | 151.2023 | 66.4251 | 45.8752 | 0.88 | 56.5251 | 58.4251 | 75601.9457 | 0.613 | -2.3147 | 66.1251 | 44.4749 | 1.1 | 56.5251 | 58.5 | 99332.5101 | 0.65425 | 66.5251 | 47.0497 | 1.35 | 56.5251 | 59.1749 | 110024.8351 | 0.628 | 66.5251 | 43.8 | 1.6 | 56.5251 | 58.2 | 152575.2278 | 0.63725 | 66.5251 | 41.9253 | 0.82 | 56.5251 | 57.1501 | 84465.3138 | 0.624 | 66.5251 | 41.5253 | 0.83 | 56.5251 | 57.2501 | 87270.608 | 0.634 | 66.6251 | 44.9505 | 1.57 | 56.5251 | 58.3253 | 141896.3293 | 0.624 | 66.6 | 46.6 | 1.47 | 56.5251 | 58.8 | 122577.2263 | 0.61425
2376 | 5.8 | 66.4751 | 41.9499 | 1042.855 | 144.5776 | 66.1249 | 43.0995 | 0.88 | 56.5 | 57.0748 | 84379.5841 | 0.61025 | -2.2665 | 65.8249 | 44.5249 | 1.09 | 56.5 | 58.2249 | 97030.1563 | 0.65125 | 66.2 | 49.1252 | 1.34 | 56.5 | 59.7 | 95628.7842 | 0.62325 | 66.2249 | 43.9751 | 1.5925 | 56.5 | 58 | 148410.4576 | 0.635 | 66.2 | 41.1751 | 0.82 | 56.5 | 56.7 | 85544.116 | 0.623 | 66.2 | 40.3249 | 0.83 | 56.5 | 56.6 | 90019.5463 | 0.633 | 66.2249 | 42.6 | 1.56 | 56.5 | 57.2249 | 154146.9607 | 0.622 | 66.2249 | 47.2501 | 1.46 | 56.5 | 58.8 | 115746.2925 | 0.61125
2377 | 5.5833 | 66.8 | 41.7 | 1064.1993 | 164.1065 | 66.2752 | 40.8496 | 0.88 | 56.9 | 56.3 | 93120.7919 | 0.611 | -1.0869 | 65.9752 | 43.4993 | 1.09 | 56.9 | 57.9248 | 102121.01 | 0.649 | 65.9 | 46.6482 | 1.33 | 56.9 | 58.4993 | 107594.1273 | 0.619 | 65.9752 | 43.6248 | 1.59 | 56.9 | 57.7 | 148478.4399 | 0.633 | 66.0752 | 41.1248 | 0.82 | 56.9 | 56.6 | 85352.6342 | 0.623 | 66.2 | 38.9241 | 0.83 | 56.9 | 56.0496 | 94980.4083 | 0.633 | 66.1752 | 43.7759 | 1.56 | 56.9 | 57.5504 | 145899.2283 | 0.621 | 66.1 | 45.5986 | 1.4525 | 56.9 | 57.9745 | 124568.6989 | 0.608
2378 | 5.3667 | 67.1 | 40.7494 | 1093.4589 | 184.213 | 66.5753 | 40.1494 | 0.88 | 57.3 | 56.2 | 97010.643 | 0.612 | -0.34151 | 66.2753 | 41.1482 | 1.09 | 57.3 | 57.3247 | 113936.0491 | 0.648 | 66.2753 | 45.7765 | 1.33 | 57.3 | 58.3259 | 113984.2626 | 0.61725 | 66.2753 | 43.3 | 1.59 | 57.3 | 57.7 | 152688.0779 | 0.632 | 66.3753 | 42.2765 | 0.82 | 57.3 | 57.2259 | 82709.1761 | 0.624 | 66.5753 | 38.6506 | 0.84 | 57.3 | 56.2506 | 97324.9405 | 0.635 | 66.4753 | 44.6247 | 1.56 | 57.3 | 58.1 | 141938.0237 | 0.62 | 66.4 | 44.2753 | 1.45 | 57.3 | 57.6753 | 134342.608 | 0.607
2379 | 5.15 | 67.4754 | 41.3262 | 1091.4064 | 202.2869 | 66.9 | 39.5246 | 0.88 | 57.7 | 56.2 | 100911.9819 | 0.614 | -0.24761 | 66.6 | 42.2033 | 1.09 | 57.7 | 57.9016 | 110847.4995 | 0.649 | 66.5754 | 47.0754 | 1.33 | 57.7 | 59 | 108041.8689 | 0.616 | 66.6 | 43.0246 | 1.59 | 57.7 | 57.8 | 156408.6293 | 0.632 | 66.7 | 42.4738 | 0.82 | 57.7 | 57.5 | 83130.4155 | 0.624 | 66.8754 | 39.6754 | 0.84 | 57.7 | 56.8754 | 95196.8942 | 0.63675 | 66.7754 | 44.1492 | 1.55 | 57.7 | 58.1 | 147159.3499 | 0.619 | 66.7754 | 44.6 | 1.45 | 57.7 | 57.9754 | 134320.9071 | 0.607
2380 | 4.9333 | 67.7755 | 41.7 | 1057.8042 | 218.3945 | 67.2 | 40.2021 | 0.88 | 58.1 | 56.7511 | 100069.6533 | 0.616 | -0.51565 | 66.9 | 44.0755 | 1.0824 | 58.1 | 58.7 | 103708.271 | 0.648 | 66.8755 | 48.7776 | 1.32 | 58.1 | 59.8266 | 99941.8204 | 0.614 | 66.9755 | 45.1042 | 1.59 | 58.1 | 58.8021 | 144753.2718 | 0.632 | 67.0755 | 42 | 0.82 | 58.1 | 57.5 | 85896.7705 | 0.624 | 67.1755 | 40.9266 | 0.84 | 58.1 | 57.5511 | 92045.6282 | 0.638 | 67.1 | 44.3511 | 1.55 | 58.1 | 58.3511 | 147778.3623 | 0.619 | 67.0755 | 45.8021 | 1.45 | 58.1 | 58.6511 | 128816.4655 | 0.606
2381 | 4.7167 | 68.1 | 43.1782 | 1010.5099 | 233.3641 | 67.5756 | 41.3756 | 0.89 | 58.5 | 57.4756 | 97010.6663 | 0.618 | -1.2398 | 67.2756 | 44.0244 | 1.08 | 58.5 | 58.9 | 105153.4282 | 0.647 | 67.2 | 50.5513 | 1.3124 | 58.5 | 60.6756 | 91716.5464 | 0.611 | 67.2756 | 47.6513 | 1.58 | 58.5 | 59.8756 | 129528.6482 | 0.63 | 67.3756 | 44.0539 | 0.82 | 58.5 | 58.5269 | 80080.1006 | 0.625 | 67.5 | 42.2513 | 0.84 | 58.5 | 58.2756 | 88667.818 | 0.638 | 67.4756 | 46.8295 | 1.55 | 58.5 | 59.5026 | 133523.3292 | 0.618 | 67.4 | 48.2539 | 1.45 | 58.5 | 59.7513 | 116025.4501 | 0.605
2382 | 4.5 | 68.2 | 44.903 | 924.4605 | 238.3394 | 67.8758 | 43.1788 | 0.89 | 58.7 | 58.3515 | 91767.1591 | 0.619 | -1.9136 | 67.5758 | 45.8303 | 1.08 | 58.7 | 59.7273 | 98410.082 | 0.646 | 67.5758 | 51.1758 | 1.31 | 58.7 | 61.0758 | 89599.7882 | 0.60724 | 67.5758 | 48.6758 | 1.58 | 58.7 | 60.4758 | 124717.6733 | 0.628 | 67.6758 | 45.5 | 0.82 | 58.7 | 59.2758 | 76210.4844 | 0.62424 | 67.8 | 46.0091 | 0.84 | 58.7 | 59.803 | 76514.6411 | 0.63824 | 67.7758 | 50.4303 | 1.55 | 58.7 | 61.0273 | 112277.5602 | 0.616 | 67.7 | 49.8758 | 1.44 | 58.7 | 60.5758 | 107467.5907 | 0.603
2383 | 4.5333 | 68.2 | 46.7517 | 832.6255 | 228.9343 | 67.9 | 44.1 | 0.89 | 58.6 | 58.7241 | 88580.3963 | 0.619 | -2.2558 | 67.6 | 46.0965 | 1.08 | 58.6 | 59.8483 | 97081.2345 | 0.64424 | 67.8 | 49.0171 | 1.3 | 58.6 | 60.2965 | 101928.4716 | 0.604 | 67.8241 | 49.5759 | 1.57 | 58.6 | 60.9 | 119743.7254 | 0.625 | 67.9 | 46.9552 | 0.82 | 58.6 | 59.8759 | 71800.0146 | 0.62324 | 67.9241 | 47.1448 | 0.84 | 58.6 | 60.2483 | 72748.6353 | 0.636 | 67.9241 | 51.9 | 1.54 | 58.6 | 61.7 | 102892.6012 | 0.61124 | 67.9 | 50.4759 | 1.4324 | 58.6 | 60.9 | 104774.0367 | 0.59924
2384 | 4.5667 | 68.1 | 46.6 | 822.3077 | 224.5201 | 67.9 | 44.1 | 0.89 | 58.524 | 58.7 | 88243.3332 | 0.619 | -1.8317 | 67.6 | 46.4799 | 1.08 | 58.524 | 59.952 | 94674.9192 | 0.64224 | 67.8 | 48.6559 | 1.3 | 58.524 | 60.052 | 103678.1049 | 0.602 | 67.8 | 49.724 | 1.56 | 58.524 | 60.824 | 118051.243 | 0.62124 | 67.8 | 48.376 | 0.82 | 58.524 | 60.4 | 66385.7285 | 0.621 | 67.9 | 44.696 | 0.83 | 58.524 | 59.248 | 80828.3141 | 0.634 | 67.9 | 51.248 | 1.5224 | 58.524 | 61.324 | 106379.7081 | 0.60724 | 67.9 | 49.472 | 1.43 | 58.524 | 60.348 | 109757.4672 | 0.59624
2385 | 4.6 | 68.1 | 46.4239 | 824.3239 | 220.9912 | 67.8 | 45.3044 | 0.89 | 58.5 | 59.1522 | 83560.7786 | 0.619 | -1.6866 | 67.5 | 46.2956 | 1.07 | 58.5 | 59.7478 | 95168.0866 | 0.64024 | 67.7 | 49.4478 | 1.29 | 58.5 | 60.3239 | 98469.0445 | 0.59924 | 67.7 | 50.1522 | 1.55 | 58.5 | 60.9761 | 114165.7007 | 0.618 | 67.8 | 47.6717 | 0.81 | 58.5 | 60.0239 | 68333.1254 | 0.61824 | 67.8239 | 44.9044 | 0.83 | 58.5 | 59.2761 | 79868.4018 | 0.633 | 67.8239 | 50.1478 | 1.5124 | 58.5 | 60.7239 | 112082.3657 | 0.60324 | 67.8 | 49.1522 | 1.42 | 58.5 | 60.1761 | 110941.3365 | 0.594
2386 | 4.6333 | 68 | 46.2 | 831.4818 | 217.9427 | 67.8 | 47.7573 | 0.89 | 58.4 | 60.0524 | 74086.7866 | 0.61724 | -1.2569 | 67.5 | 45.0238 | 1.07 | 58.4 | 59.2238 | 100319.278 | 0.639 | 67.6238 | 50.0287 | 1.2824 | 58.4 | 60.4762 | 94534.2634 | 0.59624 | 67.7 | 52.2573 | 1.54 | 58.4 | 61.6524 | 99559.4807 | 0.614 | 67.7 | 45.0665 | 0.81 | 58.4 | 58.9476 | 76788.2243 | 0.61624 | 67.8 | 47.0811 | 0.83 | 58.4 | 60.0524 | 71815.9993 | 0.63124 | 67.8 | 49.9762 | 1.51 | 58.4 | 60.6 | 112209.0427 | 0.6 | 67.8 | 48.1189 | 1.4124 | 58.4 | 59.6713 | 116138.6657 | 0.59124
2387 | 4.6667 | 68 | 46.5527 | 821.7541 | 213.8366 | 67.7 | 51.3107 | 0.88 | 58.4 | 61.329 | 60418.2158 | 0.61424 | -0.67799 | 67.4 | 45.5527 | 1.07 | 58.4 | 59.3763 | 97659.5962 | 0.63724 | 67.6 | 49.871 | 1.28 | 58.4 | 60.3237 | 94677.6237 | 0.59324 | 67.6 | 52.771 | 1.53 | 58.4 | 61.7473 | 94969.8563 | 0.60824 | 67.7 | 44.8817 | 0.81 | 58.4 | 58.8527 | 77247.0893 | 0.616 | 67.7237 | 48.3763 | 0.83 | 58.4 | 60.5 | 66819.3107 | 0.62824 | 67.7237 | 47.513 | 1.5 | 58.4 | 59.4947 | 126862.7008 | 0.597 | 67.7 | 46.7237 | 1.41 | 58.4 | 59.0237 | 123924.1698 | 0.59
2388 | 4.7 | 68.1 | 46.9 | 795.3593 | 215.8465 | 67.7 | 52.5471 | 0.87235 | 58.5765 | 61.7235 | 55264.0354 | 0.60924 | -0.7684 | 67.4 | 47.8352 | 1.0624 | 58.5765 | 60.1529 | 86878.7845 | 0.636 | 67.5235 | 47.3648 | 1.27 | 58.5765 | 59.2471 | 107192.2855 | 0.591 | 67.6 | 51.8235 | 1.52 | 58.5765 | 61.3 | 99995.7619 | 0.604 | 67.6 | 45.9765 | 0.81 | 58.5765 | 59.2 | 73243.249 | 0.615 | 67.7 | 48.7 | 0.82 | 58.5765 | 60.5 | 65272.7777 | 0.62524 | 67.7 | 45.3 | 1.5 | 58.5765 | 58.6 | 140330.237 | 0.596 | 67.7 | 47.5058 | 1.41 | 58.5765 | 59.3529 | 118659.8782 | 0.589
2389 | 4.4833 | 68.4766 | 47 | 787.1812 | 232.0502 | 67.8766 | 53.3063 | 0.87 | 58.9766 | 62.0531 | 52815.36 | 0.60423 | -0.57079 | 67.5766 | 50.8594 | 1.06 | 58.9766 | 61.3531 | 74199.3231 | 0.633 | 67.5766 | 47.4594 | 1.27 | 58.9766 | 59.2531 | 106687.9505 | 0.591 | 67.5766 | 50.5703 | 1.51 | 58.9766 | 60.7234 | 107416.0678 | 0.60023 | 67.6766 | 46 | 0.81 | 58.9766 | 59.2766 | 73224.2399 | 0.614 | 67.8766 | 46.5875 | 0.82 | 58.9766 | 59.7469 | 72819.4112 | 0.623 | 67.7766 | 47.7657 | 1.5 | 58.9766 | 59.6063 | 125440.1537 | 0.596 | 67.7766 | 47.9234 | 1.41 | 58.9766 | 59.5 | 116361.7989 | 0.588
2390 | 4.2667 | 68.7767 | 47.4 | 767.0217 | 247.4472 | 68.2 | 52.6399 | 0.86 | 59.3767 | 61.9466 | 56015.2045 | 0.60023 | -1.07 | 67.9 | 48.9565 | 1.05 | 59.3767 | 60.7933 | 83564.5393 | 0.62923 | 67.8767 | 50.1834 | 1.27 | 59.3767 | 60.5534 | 93919.8835 | 0.58923 | 67.9 | 51.5601 | 1.5 | 59.3767 | 61.3301 | 102400.801 | 0.598 | 68 | 47.2067 | 0.81 | 59.3767 | 59.8767 | 70262.5942 | 0.614 | 68.1767 | 46.0834 | 0.82 | 59.3767 | 59.7534 | 75719.8859 | 0.622 | 68.0767 | 50.3534 | 1.49 | 59.3767 | 60.8767 | 110478.536 | 0.59423 | 68.0767 | 49.7135 | 1.4 | 59.3767 | 60.4301 | 107797.5226 | 0.587
2391 | 4.05 | 69.1 | 48.0304 | 744.0992 | 262.4272 | 68.5768 | 51.4 | 0.86 | 59.7768 | 61.5768 | 61338.0326 | 0.597 | -2.2558 | 68.2 | 47.884 | 1.05 | 59.7768 | 60.5536 | 89596.0872 | 0.628 | 68.1768 | 53.7912 | 1.2623 | 59.7768 | 62.2072 | 76320.3243 | 0.58723 | 68.2 | 50.6856 | 1.49 | 59.7768 | 61.0696 | 109348.0453 | 0.595 | 68.3768 | 48 | 0.81 | 59.7768 | 60.4 | 68544.3078 | 0.613 | 68.4768 | 48.2072 | 0.82 | 59.7768 | 60.7536 | 69404.2616 | 0.62123 | 68.4 | 51.9072 | 1.49 | 59.7768 | 61.6536 | 102562.6748 | 0.592 | 68.3768 | 53.1376 | 1.4 | 59.7768 | 62.0304 | 89097.5153 | 0.585
2392 | 3.8333 | 69.4 | 49.2538 | 684.7777 | 274.9998 | 68.8769 | 50.8462 | 0.85 | 60.1769 | 61.5 | 64254.798 | 0.59423 | -2.8159 | 68.5769 | 49.6538 | 1.05 | 60.1769 | 61.3769 | 82891.6976 | 0.627 | 68.5 | 54.6923 | 1.2523 | 60.1769 | 62.7231 | 72333.2978 | 0.58323 | 68.5769 | 50.1846 | 1.49 | 60.1769 | 61.0538 | 114528.6583 | 0.59323 | 68.6769 | 48.1769 | 0.81 | 60.1769 | 60.6769 | 68891.5331 | 0.612 | 68.8 | 51.5922 | 0.81231 | 60.1769 | 62.2077 | 58534.3767 | 0.61923 | 68.7769 | 52.9 | 1.48 | 60.1769 | 62.1769 | 97953.5146 | 0.589 | 68.7 | 55.1538 | 1.39 | 60.1769 | 62.9769 | 78908.7848 | 0.581
2393 | 3.6167 | 69.777 | 49.977 | 646.8254 | 288.7339 | 69.177 | 50.8541 | 0.85 | 60.577 | 61.677 | 65025.9036 | 0.59223 | -2.6905 | 68.877 | 50.6541 | 1.05 | 60.577 | 61.977 | 79731.3909 | 0.625 | 68.8 | 49.5445 | 1.25 | 60.577 | 60.6608 | 100809.644 | 0.58 | 68.877 | 52.4081 | 1.49 | 60.577 | 62.1311 | 102193.1024 | 0.592 | 68.977 | 49.7852 | 0.8 | 60.577 | 61.4541 | 64472.8169 | 0.611 | 69.177 | 52.0378 | 0.81 | 60.577 | 62.5459 | 57960.2829 | 0.616 | 69.077 | 54.2081 | 1.47 | 60.577 | 62.8541 | 91203.3742 | 0.586 | 69 | 55.5 | 1.38 | 60.577 | 63.277 | 78197.1897 | 0.57623
2394 | 3.4 | 70.0771 | 50.7543 | 615.3024 | 301.4429 | 69.5 | 50.5686 | 0.85 | 60.9 | 61.7229 | 67023.6763 | 0.591 | -2.3016 | 69.1771 | 52.1086 | 1.04 | 60.9 | 62.6543 | 74517.1357 | 0.62223 | 69.1771 | 47.6629 | 1.25 | 60.9 | 60.1314 | 112579.1226 | 0.581 | 69.1771 | 53.2229 | 1.48 | 60.9 | 62.6 | 99015.4807 | 0.58923 | 69.3 | 50.7229 | 0.8 | 60.9 | 62 | 62365.6257 | 0.61 | 69.4771 | 50.7 | 0.81 | 60.9 | 62.1 | 63366.0037 | 0.614 | 69.3771 | 55.2 | 1.46 | 60.9 | 63.4 | 86864.183 | 0.58223 | 69.3771 | 55.1229 | 1.37 | 60.9 | 63.2 | 81587.5318 | 0.573
2395 | 3.2167 | 70.3 | 51.1773 | 587.4549 | 312.1998 | 69.7773 | 49.9 | 0.85 | 61.2773 | 61.6 | 70396.0054 | 0.59 | -1.8872 | 69.4773 | 52.3455 | 1.04 | 61.2773 | 62.9 | 74319.8387 | 0.62 | 69.4773 | 50.8408 | 1.25 | 61.2773 | 61.6318 | 97498.2068 | 0.582 | 69.5 | 53 | 1.4723 | 61.2773 | 62.6 | 101723.8907 | 0.587 | 69.6 | 52.2636 | 0.8 | 61.2773 | 62.7318 | 58150.0206 | 0.608 | 69.7773 | 48.6592 | 0.81 | 61.2773 | 61.4682 | 70963.2582 | 0.612 | 69.6773 | 53.8137 | 1.45 | 61.2773 | 62.9455 | 96552.2296 | 0.579 | 69.6773 | 54.6227 | 1.36 | 61.2773 | 63.2 | 85529.8069 | 0.56923
2396 | 3.0333 | 70.6 | 51.3 | 576.2072 | 323.7797 | 70.0774 | 48.1357 | 0.85 | 61.6 | 61.0452 | 77467.3788 | 0.59 | -2.1112 | 69.7 | 51.5226 | 1.03 | 61.6 | 62.7 | 78706.6728 | 0.618 | 69.7 | 52.9548 | 1.25 | 61.6 | 62.6774 | 87916.1467 | 0.581 | 69.7774 | 53.2774 | 1.47 | 61.6 | 62.8774 | 101479.5688 | 0.585 | 69.8774 | 55.3643 | 0.8 | 61.6 | 64.1321 | 48229.1836 | 0.60523 | 70 | 47.8321 | 0.81 | 61.6 | 61.3548 | 74835.4028 | 0.61277 | 69.9774 | 52.2452 | 1.45 | 61.6 | 62.4 | 107441.0053 | 0.577 | 69.9 | 55.6869 | 1.36 | 61.6 | 63.7548 | 80786.4062 | 0.567
2397 | 2.85 | 70.8775 | 51.2775 | 573.3174 | 336.2924 | 70.3 | 46.5225 | 0.85 | 61.9775 | 60.5 | 84466.4253 | 0.59177 | -2.4532 | 70 | 52.1325 | 1.03 | 61.9775 | 63.0775 | 77063.9076 | 0.616 | 70 | 51.835 | 1.25 | 61.9775 | 62.345 | 94728.1839 | 0.579 | 70.0775 | 51.935 | 1.47 | 61.9775 | 62.445 | 111006.6483 | 0.583 | 70.1775 | 55.4125 | 0.79 | 61.9775 | 64.245 | 48601.9022 | 0.60123 | 70.3 | 49.8875 | 0.81 | 61.9775 | 62.3325 | 68708.5429 | 0.613 | 70.2 | 51.4225 | 1.45 | 61.9775 | 62.2 | 113663.288 | 0.576 | 70.2 | 56.9775 | 1.35 | 61.9775 | 64.3775 | 74403.8274 | 0.56323
2398 | 2.6667 | 71.1776 | 50.7448 | 586.085 | 350.3611 | 70.6 | 47.8657 | 0.85 | 62.2776 | 61.2552 | 81097.9904 | 0.59378 | -1.5509 | 70.2776 | 53.2552 | 1.03 | 62.2776 | 63.6776 | 73249.4055 | 0.61422 | 70.2776 | 50.4224 | 1.25 | 62.2776 | 61.9 | 103621.7963 | 0.579 | 70.3 | 51.5328 | 1.46 | 62.2776 | 62.4552 | 114967.9332 | 0.583 | 70.4 | 54.3 | 0.79 | 62.2776 | 63.9 | 52932.8304 | 0.59822 | 70.5776 | 50.8224 | 0.80224 | 62.2776 | 62.8 | 66598.4205 | 0.612 | 70.5 | 51 | 1.45 | 62.2776 | 62.2 | 117954.9895 | 0.576 | 70.4776 | 55.4567 | 1.34 | 62.2776 | 63.8448 | 83958.1383 | 0.56
2399 | 2.4833 | 71.4 | 50.1 | 618.1555 | 366.0763 | 70.8777 | 50.4886 | 0.85 | 62.6 | 62.5555 | 72591.9527 | 0.59478 | -0.12524 | 70.5777 | 52.8668 | 1.03 | 62.6 | 63.6223 | 75675.1122 | 0.61222 | 70.5777 | 51.4109 | 1.25 | 62.6 | 62.4555 | 99974.0496 | 0.58 | 70.5777 | 52.1223 | 1.46 | 62.6 | 62.8 | 112836.1894 | 0.583 | 70.6777 | 54.0223 | 0.78 | 62.6 | 63.9 | 54507.5641 | 0.596 | 70.8777 | 50.8777 | 0.8 | 62.6 | 62.9777 | 67121.8803 | 0.611 | 70.7777 | 51.3555 | 1.45 | 62.6 | 62.4777 | 117543.4945 | 0.576 | 70.7777 | 52.7114 | 1.34 | 62.6 | 62.7445 | 100600.6753 | 0.558
2400 | 2.3 | 71.6 | 49.5443 | 635.7705 | 376.9449 | 71.1778 | 51.7778 | 0.85 | 62.8 | 63.2 | 69114.0927 | 0.594 | -0.13613 | 70.8 | 52.3778 | 1.02 | 62.8 | 63.5778 | 78986.0208 | 0.611 | 70.8 | 52.0222 | 1.25 | 62.8 | 62.9 | 98006.8469 | 0.58 | 70.8778 | 52.4557 | 1.46 | 62.8 | 63.1 | 112701.277 | 0.582 | 70.9778 | 54.5557 | 0.78 | 62.8 | 64.2778 | 53568.5406 | 0.59422 | 71.1 | 54.1563 | 0.8 | 62.8 | 64.4114 | 56894.0993 | 0.61022 | 71.0778 | 51.5222 | 1.45 | 62.8 | 62.7 | 118108.6464 | 0.576 | 71 | 52.8114 | 1.34 | 62.8 | 62.9557 | 101870.1077 | 0.559
2401 | 2.2833 | 71.6 | 49.978 | 629.0123 | 378.022 | 71.2 | 52.178 | 0.85 | 62.8 | 63.4 | 67870.4965 | 0.59322 | -0.58287 | 70.9 | 51.3882 | 1.02 | 62.8 | 63.222 | 83209.5569 | 0.61 | 71.078 | 53.4898 | 1.25 | 62.8 | 63.6559 | 91499.4427 | 0.58 | 71.1 | 54.1898 | 1.46 | 62.8 | 63.9559 | 103250.0409 | 0.58122 | 71.1 | 53.6323 | 0.78 | 62.8 | 63.9441 | 56953.9803 | 0.592 | 71.278 | 56.322 | 0.8 | 62.8 | 65.322 | 49729.8108 | 0.607 | 71.2 | 51.322 | 1.45 | 62.8 | 62.8 | 120390.7486 | 0.576 | 71.2 | 53.622 | 1.3322 | 62.8 | 63.4 | 97931.3536 | 0.558
2402 | 2.2667 | 71.6 | 50.3781 | 613.4594 | 378.1439 | 71.3 | 51.0096 | 0.85 | 62.9 | 62.9439 | 71921.3742 | 0.593 | -0.14657 | 70.9 | 50.0439 | 1.02 | 62.9 | 62.7219 | 89185.96 | 0.61 | 71.1 | 53.8658 | 1.2422 | 62.9 | 63.7439 | 89726.1033 | 0.578 | 71.1 | 55.4 | 1.46 | 62.9 | 64.5 | 95451.8146 | 0.57922 | 71.2 | 53.7123 | 0.78 | 62.9 | 63.9561 | 56701.0219 | 0.591 | 71.3 | 53.4193 | 0.79 | 62.9 | 64.0877 | 59258.741 | 0.60322 | 71.3 | 50.1877 | 1.45 | 62.9 | 62.2439 | 127758.376 | 0.57678 | 71.2 | 52.7658 | 1.33 | 62.9 | 63.0219 | 103037.9266 | 0.557
2403 | 2.25 | 71.6 | 49.6436 | 630.0045 | 380.5601 | 71.3 | 50 | 0.85 | 62.9 | 62.6 | 75609.6742 | 0.593 | -0.48418 | 70.9 | 50.5128 | 1.02 | 62.9 | 62.8782 | 87436.546 | 0.61 | 71.1 | 52.7218 | 1.24 | 62.9 | 63.3 | 95572.8816 | 0.577 | 71.1 | 54.8654 | 1.45 | 62.9 | 64.2218 | 98553.0094 | 0.577 | 71.2 | 52.1963 | 0.77218 | 62.9 | 63.2872 | 61660.7621 | 0.589 | 71.3 | 52.3909 | 0.79 | 62.9 | 63.6782 | 62713.9688 | 0.602 | 71.3 | 51.5255 | 1.45 | 62.9 | 62.8346 | 120037.7978 | 0.57778 | 71.2 | 53.5691 | 1.33 | 62.9 | 63.3564 | 98696.0931 | 0.557
2404 | 2.2333 | 71.7 | 49.7 | 638.2471 | 382.7349 | 71.3 | 50.8566 | 0.85 | 62.9 | 62.9783 | 72743.3883 | 0.593 | -0.25427 | 71 | 50.4651 | 1.02 | 62.9 | 62.9217 | 87586.108 | 0.61 | 71.1 | 52.0217 | 1.24 | 62.9 | 63 | 99151.808 | 0.577 | 71.2 | 53.6434 | 1.45 | 62.9 | 63.7217 | 105823.6772 | 0.57522 | 71.2 | 51.1132 | 0.77 | 62.9 | 62.8783 | 65158.662 | 0.589 | 71.3 | 53.2 | 0.79 | 62.9 | 64 | 59942.7813 | 0.601 | 71.3 | 52.0868 | 1.45 | 62.9 | 63.1434 | 116424.3234 | 0.577 | 71.3 | 53.1302 | 1.33 | 62.9 | 63.1651 | 101083.4832 | 0.556
2405 | 2.2167 | 71.7 | 49.0432 | 658.7995 | 385.7489 | 71.3 | 50.4647 | 0.85 | 62.9784 | 62.8216 | 74244.032 | 0.593 | 0.41966 | 71 | 48.7863 | 1.02 | 62.9784 | 62.2432 | 94778.0943 | 0.61 | 71.1784 | 52.6353 | 1.24 | 62.9784 | 63.2784 | 96246.1934 | 0.577 | 71.2 | 52.7216 | 1.44 | 62.9784 | 63.3 | 111456.1643 | 0.57422 | 71.2 | 51.5432 | 0.77 | 62.9784 | 63.1 | 63708.4464 | 0.589 | 71.3784 | 52.0863 | 0.79 | 62.9784 | 63.6216 | 63379.5815 | 0.599 | 71.3 | 50.1863 | 1.45 | 62.9784 | 62.3432 | 128137.6008 | 0.577 | 71.3 | 51.6216 | 1.33 | 62.9784 | 62.5216 | 109521.406 | 0.556
2406 | 2.2 | 71.7 | 48.8 | 676.6785 | 388.2571 | 71.4 | 49.0429 | 0.85 | 63 | 62.2215 | 79490.4581 | 0.594 | -0.38603 | 71 | 48.3785 | 1.02 | 63 | 62.1785 | 96837.4313 | 0.61179 | 71.2 | 54.4927 | 1.24 | 63 | 64.0571 | 86525.2223 | 0.576 | 71.2 | 52.4 | 1.44 | 63 | 63.2 | 113482.3194 | 0.574 | 71.3 | 52.5927 | 0.77 | 63 | 63.5571 | 60426.9723 | 0.58821 | 71.4 | 49.8288 | 0.79 | 63 | 62.6429 | 70914.2479 | 0.599 | 71.4 | 50.8927 | 1.45 | 63 | 62.6571 | 124175.1368 | 0.578 | 71.3 | 53.4498 | 1.33 | 63 | 63.3356 | 99564.1248 | 0.557
2407 | 2.1833 | 71.7 | 49.4787 | 653.6865 | 387.964 | 71.4 | 46.9281 | 0.85 | 63 | 61.4427 | 87288.2924 | 0.595 | -0.20932 | 71 | 48.6 | 1.03 | 63 | 62.3 | 96231.3387 | 0.613 | 71.2 | 53.3494 | 1.24 | 63 | 63.564 | 92231.0115 | 0.574 | 71.2 | 50.9067 | 1.44 | 63 | 62.5427 | 122481.1524 | 0.574 | 71.3 | 48.4843 | 0.77 | 63 | 61.8494 | 73863.1097 | 0.588 | 71.4 | 49.1573 | 0.79 | 63 | 62.4 | 73500.7456 | 0.6 | 71.4 | 49.3135 | 1.45 | 63 | 61.9854 | 134154.398 | 0.578 | 71.3 | 53.1494 | 1.33 | 63 | 63.264 | 101285.7848 | 0.556
2408 | 2.1667 | 71.8 | 47.7274 | 697.1825 | 392.8329 | 71.4 | 47.9301 | 0.86 | 63 | 61.9151 | 84292.455 | 0.598 | 1.1836 | 71.1 | 48.2212 | 1.03 | 63 | 62.1212 | 98408.56 | 0.614 | 71.2 | 51.9 | 1.24 | 63 | 62.9788 | 99813.4085 | 0.574 | 71.3 | 49.0637 | 1.4479 | 63 | 61.8212 | 133948.34 | 0.575 | 71.3 | 44.4 | 0.78 | 63 | 60.2 | 87568.2143 | 0.591 | 71.4 | 48.5637 | 0.79 | 63 | 62.2212 | 75526.158 | 0.60079 | 71.4 | 48.4938 | 1.46 | 63 | 61.7575 | 139937.4548 | 0.58079 | 71.4 | 50.0274 | 1.33 | 63 | 61.8637 | 118837.1241 | 0.556
2409 | 2.15 | 71.8 | 46.6211 | 767.5311 | 399.6944 | 71.4 | 49.3211 | 0.86 | 63.1 | 62.5 | 79622.1115 | 0.599 | 0.96107 | 71.1 | 46.9633 | 1.03 | 63.1 | 61.7211 | 103854.7393 | 0.61579 | 71.2789 | 52.7578 | 1.24 | 63.1 | 63.2789 | 95569.1546 | 0.574 | 71.3 | 48.8789 | 1.45 | 63.1 | 61.7789 | 136014.7104 | 0.577 | 71.3 | 43.8422 | 0.78 | 63.1 | 60.1211 | 90059.1391 | 0.59579 | 71.4789 | 47.6211 | 0.79 | 63.1 | 61.9 | 78810.3476 | 0.602 | 71.4 | 48.4845 | 1.46 | 63.1 | 61.8211 | 140198.8648 | 0.582 | 71.4 | 50.4733 | 1.34 | 63.1 | 62.1367 | 116979.4756 | 0.55879
2410 | 2.1333 | 71.8 | 46.679 | 774.605 | 402.595 | 71.5 | 47.405 | 0.86 | 63.1 | 61.742 | 86685.9527 | 0.6 | 1.1767 | 71.1 | 48.911 | 1.03 | 63.1 | 62.516 | 96060.8667 | 0.61779 | 71.3 | 49.036 | 1.24 | 63.1 | 61.747 | 114766.2858 | 0.574 | 71.3 | 48.642 | 1.4579 | 63.1 | 61.721 | 138103.0497 | 0.579 | 71.4 | 44.337 | 0.79 | 63.1 | 60.458 | 89282.7064 | 0.59979 | 71.5 | 46.842 | 0.79 | 63.1 | 61.621 | 81941.0458 | 0.604 | 71.5 | 47.242 | 1.47 | 63.1 | 61.321 | 148667.0631 | 0.58479 | 71.4 | 49.947 | 1.34 | 63.1 | 61.942 | 120142.9237 | 0.55979
2411 | 2.1167 | 71.8 | 45.9627 | 792.6179 | 406.6867 | 71.5 | 48.5329 | 0.86 | 63.1 | 62.3165 | 82907.4842 | 0.602 | 2.4193 | 71.1791 | 50.5418 | 1.03 | 63.1 | 63.2 | 89071.2565 | 0.618 | 71.3 | 49.1494 | 1.24 | 63.1 | 61.8747 | 115136.7676 | 0.57679 | 71.3 | 48.1209 | 1.46 | 63.1 | 61.6 | 141732.5265 | 0.58179 | 71.4 | 47.412 | 0.79 | 63.1 | 61.8165 | 79713.3206 | 0.603 | 71.5 | 46.7582 | 0.8 | 63.1 | 61.6791 | 82644.9406 | 0.606 | 71.5 | 46.9 | 1.4779 | 63.1 | 61.3 | 151773.9242 | 0.587 | 71.4791 | 47.0253 | 1.3479 | 63.1 | 60.7418 | 137194.3147 | 0.562
2412 | 2.1 | 71.9 | 45.3415 | 829.7169 | 412.2546 | 71.5 | 47.7077 | 0.87 | 63.2 | 61.9831 | 86065.7846 | 0.603 | 2.3287 | 71.2 | 48.6246 | 1.03 | 63.2 | 62.4415 | 97553.8478 | 0.618 | 71.3 | 50.0246 | 1.24 | 63.2 | 62.2623 | 110655.6447 | 0.578 | 71.4 | 46.2454 | 1.47 | 63.2 | 60.8623 | 153943.8796 | 0.584 | 71.4 | 47.8038 | 0.8 | 63.2 | 61.9415 | 78722.6475 | 0.60479 | 71.5 | 48.9546 | 0.8 | 63.2 | 62.6377 | 75526.2492 | 0.608 | 71.5 | 48.2962 | 1.48 | 63.2 | 61.9585 | 143739.8882 | 0.59 | 71.5 | 47.0962 | 1.35 | 63.2 | 60.8585 | 138142.8519 | 0.56579
2413 | 2.0833 | 71.9 | 45.2 | 844.4543 | 416.4728 | 71.5 | 44.1033 | 0.87 | 63.2 | 60.6413 | 99897.9642 | 0.60579 | 1.3 | 71.2 | 48.6174 | 1.04 | 63.2 | 62.5587 | 97822.566 | 0.619 | 71.4 | 47.1239 | 1.25 | 63.2 | 61.1413 | 126370.2477 | 0.57979 | 71.4 | 45.8174 | 1.48 | 63.2 | 60.7793 | 158148.6003 | 0.58779 | 71.5 | 47.338 | 0.8 | 63.2 | 61.8793 | 80503.8402 | 0.607 | 71.6 | 48.9239 | 0.8 | 63.2 | 62.6413 | 75730.1495 | 0.609 | 71.5 | 50.1587 | 1.4879 | 63.2 | 62.7793 | 132606.7295 | 0.591 | 71.5 | 49.2967 | 1.36 | 63.2 | 61.8587 | 126186.8811 | 0.569
2414 | 2.0667 | 71.9 | 45.2 | 851.6286 | 420.0973 | 71.6 | 44.8562 | 0.87795 | 63.2 | 61.0384 | 97749.9005 | 0.60979 | 1.4666 | 71.2 | 48.1027 | 1.04 | 63.2 | 62.3411 | 100444.5621 | 0.62 | 71.4 | 45.8205 | 1.2579 | 63.2 | 60.7 | 134083.7529 | 0.58379 | 71.4 | 46.9589 | 1.4879 | 63.2 | 61.3795 | 151947.9519 | 0.591 | 71.5 | 45.8438 | 0.8 | 63.2 | 61.3616 | 85758.0212 | 0.60879 | 71.6 | 45.9232 | 0.8 | 63.2 | 61.4616 | 86142.9976 | 0.61 | 71.6 | 52.0973 | 1.49 | 63.2 | 63.5589 | 120895.6745 | 0.592 | 71.5 | 48.9027 | 1.3679 | 63.2 | 61.7411 | 129168.5378 | 0.57079
2415 | 2.05 | 71.9 | 45.1204 | 855.5465 | 423.3366 | 71.6 | 45.5613 | 0.88 | 63.3 | 61.4204 | 95678.345 | 0.6128 | 2.5535 | 71.3 | 48.0979 | 1.04 | 63.3 | 62.3592 | 100929.0823 | 0.6218 | 71.4 | 47.1979 | 1.26 | 63.3 | 61.3592 | 128043.7255 | 0.587 | 71.5 | 45.5225 | 1.49 | 63.3 | 60.8408 | 161616.311 | 0.594 | 71.5 | 43.7408 | 0.80796 | 63.3 | 60.6204 | 93391.8931 | 0.612 | 71.6 | 44.3204 | 0.81 | 63.3 | 60.9 | 92050.8691 | 0.613 | 71.6 | 53.6592 | 1.48 | 63.3 | 64.1796 | 111042.4893 | 0.591 | 71.6 | 46.2225 | 1.37 | 63.3 | 60.7408 | 145119.9716 | 0.5738
2416 | 2.0333 | 72 | 44.5406 | 877.4598 | 427.9766 | 71.6 | 44.4406 | 0.88 | 63.3 | 61.1 | 100316.4019 | 0.6158 | 2.3733 | 71.3 | 46.8624 | 1.04 | 63.3 | 61.9609 | 106519.1535 | 0.623 | 71.4 | 48.0203 | 1.27 | 63.3 | 61.7203 | 124396.488 | 0.5898 | 71.5 | 46.3579 | 1.5 | 63.3 | 61.3188 | 157582.6116 | 0.5978 | 71.5 | 44.8782 | 0.81 | 63.3 | 61.1594 | 90359.4959 | 0.616 | 71.6 | 44.8594 | 0.81 | 63.3 | 61.2797 | 90824.1293 | 0.6168 | 71.6 | 52.1421 | 1.48 | 63.3 | 63.5609 | 120353.4028 | 0.589 | 71.6 | 46.4985 | 1.38 | 63.3 | 60.9391 | 145010.4309 | 0.5778
2417 | 2.0167 | 72 | 44.6596 | 892.7691 | 431.8596 | 71.6798 | 44 | 0.89 | 63.3 | 61 | 102787.6584 | 0.619 | 0.91266 | 71.3 | 44.9202 | 1.05 | 63.3 | 61.3 | 115464.4589 | 0.6258 | 71.5 | 49.1991 | 1.27 | 63.3 | 62.3394 | 118432.5903 | 0.5918 | 71.5 | 48.2 | 1.51 | 63.3 | 62.1 | 147038.0339 | 0.6 | 71.6 | 49.2577 | 0.81 | 63.3 | 62.9192 | 75982.9342 | 0.618 | 71.7 | 47.2587 | 0.81798 | 63.3 | 62.2596 | 83097.7119 | 0.619 | 71.6 | 53.0385 | 1.48 | 63.3 | 63.9394 | 115152.5509 | 0.589 | 71.6 | 49.8385 | 1.39 | 63.3 | 62.4192 | 126506.5899 | 0.58
2418 | 2 | 72 | 45.9599 | 840.6866 | 430.9602 | 71.7 | 44.4599 | 0.89 | 63.3 | 61.2799 | 101714.101 | 0.6228 | 0.50691 | 71.3 | 43.2204 | 1.05 | 63.3 | 60.7401 | 123608.739 | 0.6288 | 71.5 | 50.5799 | 1.28 | 63.3 | 62.9 | 111373.4279 | 0.593 | 71.5 | 49.9796 | 1.51 | 63.3 | 62.8599 | 136532.1133 | 0.602 | 71.6 | 51.3201 | 0.81 | 63.3 | 63.7201 | 68968.2887 | 0.618 | 71.7 | 45.9007 | 0.82 | 63.3 | 61.7803 | 88144.7223 | 0.6208 | 71.7 | 53.5004 | 1.48 | 63.3 | 64.1401 | 112294.8866 | 0.588 | 71.6 | 50.7602 | 1.39 | 63.3 | 62.8201 | 121441.95 | 0.581
2419 | 2 | 72 | 45.9601 | 842.5002 | 432.2601 | 71.7 | 45 | 0.9 | 63.3 | 61.58 | 100026.705 | 0.6258 | 1.7319 | 71.38 | 46.5807 | 1.06 | 63.3 | 62.1603 | 109516.5931 | 0.6328 | 71.5 | 50.9 | 1.28 | 63.3 | 63.1 | 110018.4562 | 0.593 | 71.6 | 49.5197 | 1.51 | 63.3 | 62.7399 | 139258.6783 | 0.602 | 71.6 | 48.0996 | 0.81 | 63.3 | 62.5599 | 79755.7286 | 0.618 | 71.7 | 44.6202 | 0.82 | 63.3 | 61.38 | 92995.9625 | 0.6238 | 71.7 | 51.5599 | 1.47 | 63.3 | 63.32 | 124252.0356 | 0.587 | 71.7 | 47.7597 | 1.39 | 63.3 | 61.5798 | 139274.3074 | 0.582
2420 | 2 | 72 | 45.6794 | 834.415 | 433.2214 | 71.7 | 45.7603 | 0.9 | 63.3 | 61.8802 | 97754.2908 | 0.628 | 1.8254 | 71.4 | 47.6786 | 1.06 | 63.3 | 62.5595 | 104818.8398 | 0.633 | 71.5 | 49.8794 | 1.28 | 63.3 | 62.6397 | 115452.9816 | 0.594 | 71.6 | 49.3206 | 1.52 | 63.3 | 62.6603 | 140788.4402 | 0.603 | 71.6 | 46.3802 | 0.82 | 63.3 | 61.9 | 85933.492 | 0.6198 | 71.7 | 45.6802 | 0.82 | 63.3 | 61.8802 | 89649.3529 | 0.626 | 71.7 | 50.4198 | 1.48 | 63.3 | 62.8198 | 131246.3574 | 0.587 | 71.7 | 47.3008 | 1.4 | 63.3 | 61.5405 | 142380.4912 | 0.5858
2421 | 2 | 72 | 45.1803 | 877.4816 | 437.4211 | 71.7 | 46.6605 | 0.9 | 63.3 | 62.2803 | 94565.5938 | 0.63 | 1.8126 | 71.4 | 45.3395 | 1.06 | 63.3 | 61.7197 | 115753.4931 | 0.635 | 71.5 | 50.3211 | 1.28 | 63.3 | 62.8605 | 113570.8404 | 0.595 | 71.6 | 50.0197 | 1.52 | 63.3 | 63 | 136590.1585 | 0.604 | 71.6 | 45.0184 | 0.82 | 63.3 | 61.4395 | 90958.4314 | 0.622 | 71.7 | 44.2184 | 0.83 | 63.3 | 61.3395 | 94863.0644 | 0.6288 | 71.7 | 49.9 | 1.48 | 63.3 | 62.6197 | 134647.1297 | 0.588 | 71.7 | 47.1986 | 1.41 | 63.3 | 61.5395 | 143583.719 | 0.588
2422 | 2 | 72 | 44.5392 | 900.7841 | 440.4627 | 71.7 | 46.5392 | 0.91 | 63.3 | 62.3 | 95329.7079 | 0.631 | 1.467 | 71.4 | 45.1 | 1.07 | 63.3 | 61.7 | 117118.5818 | 0.6378 | 71.5 | 50.2784 | 1.28 | 63.3 | 62.8392 | 113687.1732 | 0.595 | 71.6 | 50.6608 | 1.52 | 63.3 | 63.2608 | 132590.4733 | 0.605 | 71.6 | 46.2235 | 0.82 | 63.3 | 61.9412 | 87315.6206 | 0.625 | 71.7 | 45.1431 | 0.83 | 63.3 | 61.7412 | 92342.4317 | 0.6318 | 71.7 | 50.5412 | 1.48 | 63.3 | 62.9804 | 130743.3346 | 0.589 | 71.7 | 47.9019 | 1.41 | 63.3 | 61.8608 | 140316.5364 | 0.5908
2423 | 2 | 72 | 45.722 | 873.3564 | 439.817 | 71.7 | 46.4805 | 0.91 | 63.3 | 62.3 | 95671.4015 | 0.633 | 0.27942 | 71.4 | 47.2635 | 1.07 | 63.3 | 62.5415 | 107890.478 | 0.64 | 71.5 | 48.839 | 1.28 | 63.3 | 62.3195 | 121817.3428 | 0.596 | 71.6 | 47.8339 | 1.52 | 63.3 | 62.0975 | 150650.7746 | 0.605 | 71.6 | 46.1365 | 0.82 | 63.3 | 61.9585 | 87725.42 | 0.62681 | 71.7 | 45.2975 | 0.83 | 63.3 | 61.839 | 92124.8189 | 0.63381 | 71.7 | 53.1635 | 1.48 | 63.3 | 64.0415 | 114714.9083 | 0.589 | 71.7 | 50.7025 | 1.42 | 63.3 | 63.061 | 124049.526 | 0.592
2424 | 2 | 72 | 46.4194 | 824.2558 | 437.6806 | 71.7 | 45.9581 | 0.91 | 63.3806 | 62.1194 | 98059.2915 | 0.634 | 0.57916 | 71.4 | 45.8132 | 1.07 | 63.3806 | 62.0581 | 114453.4858 | 0.64081 | 71.5 | 48.6612 | 1.29 | 63.3806 | 62.2806 | 123133.882 | 0.598 | 71.6 | 46.8031 | 1.53 | 63.3806 | 61.7612 | 157872.1261 | 0.60781 | 71.6 | 44.7 | 0.83 | 63.3806 | 61.5 | 93160.2023 | 0.629 | 71.7 | 43.6388 | 0.84 | 63.3806 | 61.3194 | 98090.5701 | 0.636 | 71.7 | 53.6581 | 1.48 | 63.3806 | 64.2194 | 111372.1034 | 0.588 | 71.7 | 50.0357 | 1.42 | 63.3806 | 62.7581 | 128198.0015 | 0.592
2425 | 1.9833 | 72 | 45.5 | 867.3158 | 442.4074 | 71.7 | 45.1193 | 0.91 | 63.4 | 61.9 | 101420.8202 | 0.63681 | 1.357 | 71.4 | 47.3496 | 1.08 | 63.4 | 62.7037 | 108130.9171 | 0.643 | 71.5 | 49.3807 | 1.29 | 63.4 | 62.5807 | 119514.3565 | 0.59981 | 71.6 | 49.0422 | 1.53 | 63.4 | 62.6807 | 144187.2421 | 0.609 | 71.6 | 44.2385 | 0.83 | 63.4 | 61.4 | 95225.9152 | 0.63181 | 71.7 | 45.9266 | 0.84 | 63.4 | 62.2422 | 90783.4709 | 0.639 | 71.7 | 50.9348 | 1.47 | 63.4 | 63.0578 | 128249.5327 | 0.587 | 71.7 | 48.1193 | 1.42 | 63.4 | 62.0193 | 139966.5132 | 0.594
2426 | 1.9667 | 72.1 | 46 | 851.0297 | 443.5 | 71.7 | 45.4617 | 0.92 | 63.4 | 62.0809 | 100651.6521 | 0.63881 | 1.8595 | 71.4 | 50.7809 | 1.08 | 63.4 | 63.9 | 92761.8286 | 0.643 | 71.6 | 50.3617 | 1.29 | 63.4 | 62.9809 | 114675.3779 | 0.60081 | 71.6 | 49.3191 | 1.53 | 63.4 | 62.8191 | 142927.9997 | 0.61 | 71.6809 | 45.3043 | 0.83809 | 63.4 | 61.8617 | 91852.351 | 0.63481 | 71.7 | 48 | 0.84 | 63.4 | 63.0809 | 83498.6497 | 0.64 | 71.7 | 50.6234 | 1.48 | 63.4 | 62.9617 | 130309.2018 | 0.588 | 71.7 | 46.7766 | 1.43 | 63.4 | 61.5383 | 148539.1583 | 0.596
2427 | 1.95 | 72.1 | 46.5619 | 831.18 | 444 | 71.8 | 46.181 | 0.92 | 63.4 | 62.4 | 98391.6666 | 0.64081 | 1.7296 | 71.4 | 50.6381 | 1.08 | 63.4 | 63.9 | 93406.7638 | 0.642 | 71.6 | 48.5523 | 1.29 | 63.4 | 62.2761 | 124825.6039 | 0.601 | 71.6 | 49.281 | 1.5381 | 63.4 | 62.881 | 143258.0176 | 0.611 | 71.7 | 46.6 | 0.84 | 63.4 | 62.4 | 87908.7731 | 0.63681 | 71.8 | 47.3571 | 0.84 | 63.4 | 62.819 | 86134.6458 | 0.64081 | 71.781 | 50.6571 | 1.48 | 63.4 | 63.019 | 130108.9185 | 0.588 | 71.7 | 46.9429 | 1.43 | 63.4 | 61.681 | 148313.6405 | 0.599
2428 | 1.9333 | 72.1 | 46.1189 | 839.6299 | 446.5298 | 71.8 | 46.6811 | 0.92 | 63.5 | 62.6811 | 96647.256 | 0.642 | 1.2361 | 71.5 | 50.1 | 1.07 | 63.5 | 63.7 | 95856.5279 | 0.642 | 71.6 | 47.9243 | 1.3 | 63.5 | 62.1622 | 128758.7055 | 0.60381 | 71.6811 | 48.7567 | 1.54 | 63.5 | 62.6378 | 147377.9304 | 0.612 | 71.7 | 47.1622 | 0.84 | 63.5 | 62.6811 | 86207.488 | 0.638 | 71.8 | 46.5189 | 0.84 | 63.5 | 62.6 | 89162.277 | 0.64181 | 71.8 | 51.0433 | 1.48 | 63.5 | 63.1811 | 128192.9566 | 0.589 | 71.7 | 48.0811 | 1.44 | 63.5 | 62.2811 | 142192.3269 | 0.601
2429 | 1.9167 | 72.1 | 46.0812 | 851.4076 | 449.3624 | 71.8 | 47.1812 | 0.92 | 63.5 | 62.8812 | 95020.9965 | 0.643 | 0.40287 | 71.5 | 48.694 | 1.07 | 63.5 | 63.1376 | 102330.7547 | 0.642 | 71.6 | 50.7684 | 1.3 | 63.5 | 63.3436 | 113537.0921 | 0.605 | 71.7 | 49.1248 | 1.54 | 63.5 | 62.8812 | 144910.5429 | 0.613 | 71.7 | 47.3188 | 0.84 | 63.5 | 62.8 | 85932.0273 | 0.639 | 71.8 | 49.212 | 0.85 | 63.5 | 63.6248 | 79967.2837 | 0.643 | 71.8 | 54.0496 | 1.48 | 63.5 | 64.4436 | 109825.466 | 0.589 | 71.8 | 50.0872 | 1.44 | 63.5 | 63.0624 | 130453.4878 | 0.603
2430 | 1.9 | 72.2 | 47.7066 | 796.6436 | 447.2868 | 71.8 | 46.6561 | 0.92 | 63.5 | 62.7187 | 97399.2596 | 0.644 | -1.1906 | 71.5 | 48.6253 | 1.08 | 63.5 | 63.1813 | 102959.5515 | 0.642 | 71.7 | 50.2495 | 1.3 | 63.5 | 63.1561 | 116455.8427 | 0.605 | 71.7 | 50.9439 | 1.54 | 63.5 | 63.5813 | 133598.8611 | 0.614 | 71.7813 | 48.3253 | 0.84 | 63.5 | 63.1813 | 82511.896 | 0.64 | 71.8 | 50.5561 | 0.84 | 63.5 | 64.1187 | 75250.8604 | 0.642 | 71.8 | 55.4187 | 1.4719 | 63.5 | 65.0187 | 100969.083 | 0.587 | 71.8 | 54.1318 | 1.44 | 63.5 | 64.7253 | 106275.9192 | 0.603
2431 | 1.8833 | 72.2 | 48.9443 | 730.9327 | 443.9557 | 71.9 | 48.9143 | 0.93 | 63.6 | 63.5443 | 88823.7923 | 0.645 | -2.0896 | 71.5 | 51.0886 | 1.08 | 63.6 | 64.1443 | 91757.3169 | 0.64219 | 71.7 | 49.8257 | 1.3 | 63.6 | 62.9814 | 119162.725 | 0.606 | 71.7 | 51.8814 | 1.54 | 63.6 | 63.9814 | 128036.3842 | 0.61319 | 71.8 | 51.0886 | 0.84 | 63.6 | 64.2443 | 72748.4284 | 0.64 | 71.9 | 50.9257 | 0.84 | 63.6 | 64.1814 | 73954.251 | 0.641 | 71.8814 | 53.8928 | 1.47 | 63.6 | 64.3371 | 110322.9104 | 0.585 | 71.8 | 56.5814 | 1.44 | 63.6 | 65.6814 | 91680.7334 | 0.60019
2432 | 1.8667 | 72.2 | 50.2631 | 667.2912 | 440.2476 | 71.9 | 51.2 | 0.92185 | 63.6 | 64.4 | 79950.5435 | 0.644 | -1.8085 | 71.6 | 53.7077 | 1.07 | 63.6 | 65.0631 | 80173.5924 | 0.641 | 71.7 | 52.2893 | 1.31 | 63.6 | 63.9631 | 106017.6362 | 0.606 | 71.7815 | 53.1262 | 1.54 | 63.6 | 64.4631 | 119985.7097 | 0.613 | 71.8 | 49.403 | 0.84 | 63.6 | 63.5738 | 78676.3943 | 0.639 | 71.9 | 52.1631 | 0.84 | 63.6 | 64.6815 | 69477.9646 | 0.64 | 71.9 | 53.2815 | 1.47 | 63.6 | 64.0815 | 114077.6734 | 0.584 | 71.8 | 56.0369 | 1.43 | 63.6 | 65.4185 | 94562.5501 | 0.597
2433 | 1.85 | 72.2 | 50.5 | 645.2934 | 439 | 71.9 | 51.3 | 0.92 | 63.6 | 64.4 | 79473.9637 | 0.643 | -0.77288 | 71.6 | 54.2183 | 1.07 | 63.6 | 65.2183 | 77575.7861 | 0.63818 | 71.7 | 53.7817 | 1.3 | 63.6 | 64.6 | 97688.844 | 0.605 | 71.8 | 54.4633 | 1.5318 | 63.6 | 64.9817 | 111100.1487 | 0.611 | 71.8 | 48.69 | 0.84 | 63.6 | 63.3633 | 81318.7306 | 0.64 | 71.9 | 51.1734 | 0.84 | 63.6 | 64.3183 | 72942.5442 | 0.63818 | 71.9 | 53.6 | 1.47 | 63.6 | 64.2 | 111984.3502 | 0.58318 | 71.9 | 53.61 | 1.42 | 63.6 | 64.4367 | 108698.3712 | 0.595
2434 | 1.8333 | 72.3 | 50.1364 | 654.144 | 440.0271 | 71.9 | 50.9364 | 0.92 | 63.7 | 64.3 | 80734.1837 | 0.642 | -0.71793 | 71.6 | 52.3911 | 1.07 | 63.7 | 64.5364 | 85568.8935 | 0.63618 | 71.8 | 53.0729 | 1.3 | 63.7 | 64.3182 | 101505.8677 | 0.604 | 71.8 | 53.3911 | 1.53 | 63.7 | 64.5364 | 117502.0001 | 0.609 | 71.8 | 49.1547 | 0.84 | 63.7 | 63.5182 | 79901.8112 | 0.64 | 71.9 | 49.4364 | 0.84 | 63.7 | 63.6182 | 79083.2646 | 0.638 | 71.9 | 55.1907 | 1.46 | 63.7 | 64.8636 | 102474.1073 | 0.58218 | 71.9 | 53.5089 | 1.42 | 63.7 | 64.3636 | 109081.3602 | 0.594
2435 | 1.8167 | 72.3 | 49.5181 | 682.8877 | 442.6914 | 72 | 50.8819 | 0.92 | 63.7 | 64.2819 | 81118.6207 | 0.641 | -1.1776 | 71.6 | 52.2457 | 1.06 | 63.7 | 64.4819 | 86112.0633 | 0.636 | 71.8 | 53.9914 | 1.3 | 63.7 | 64.6638 | 96413.3396 | 0.603 | 71.8 | 53.2457 | 1.53 | 63.7 | 64.4819 | 118796.5322 | 0.608 | 71.9 | 52.4465 | 0.84 | 63.7 | 64.7914 | 68372.4483 | 0.64 | 72 | 54.5379 | 0.84 | 63.7 | 65.5552 | 61250.0742 | 0.63718 | 71.9819 | 54.5086 | 1.46 | 63.7 | 64.5543 | 106184.0198 | 0.58 | 71.9 | 54.7819 | 1.42 | 63.7 | 64.8819 | 101697.1609 | 0.59218
2436 | 1.8 | 72.3 | 51.21 | 630.4076 | 439.4058 | 72 | 50.254 | 0.92 | 63.7 | 64.018 | 83375.9051 | 0.64 | -1.533 | 71.6 | 52.636 | 1.06 | 63.7 | 64.618 | 84223.8702 | 0.634 | 71.8 | 55.018 | 1.29 | 63.7 | 65.018 | 90770.6206 | 0.601 | 71.8 | 54.746 | 1.52 | 63.7 | 65.082 | 109073.1929 | 0.607 | 71.9 | 54.936 | 0.84 | 63.7 | 65.618 | 59416.0413 | 0.63718 | 72 | 59.546 | 0.83 | 63.7 | 67.382 | 43432.0094 | 0.63318 | 72 | 55.6381 | 1.4518 | 63.7 | 65.046 | 99129.0519 | 0.579 | 71.9 | 55.746 | 1.41 | 63.7 | 65.282 | 95736.9915 | 0.591
2437 | 1.7833 | 72.3 | 52.7464 | 552.1696 | 433.7609 | 72 | 49.8 | 0.92 | 63.7821 | 63.9 | 85207.5409 | 0.64 | -1.8341 | 71.7 | 54.7391 | 1.06 | 63.7821 | 65.3464 | 74978.5971 | 0.633 | 71.8 | 54.4179 | 1.29 | 63.7821 | 64.8 | 93973.0245 | 0.599 | 71.9 | 56.3285 | 1.52 | 63.7821 | 65.6821 | 98683.7823 | 0.60418 | 71.9 | 54.7821 | 0.83179 | 63.7821 | 65.5821 | 59829.624 | 0.63418 | 72 | 58.1251 | 0.83 | 63.7821 | 66.7536 | 47903.4322 | 0.62718 | 72 | 57.5179 | 1.45 | 63.7821 | 65.8 | 87598.4991 | 0.57618 | 72 | 56.5821 | 1.41 | 63.7821 | 65.6 | 90387.0985 | 0.588
2438 | 1.7667 | 72.4 | 53.1178 | 517.6972 | 430.771 | 72 | 50.929 | 0.92 | 63.8 | 64.2822 | 81057.7349 | 0.64 | -2.1641 | 71.7 | 55.8355 | 1.0518 | 63.8 | 65.7178 | 69926.8778 | 0.63 | 71.8 | 55.5112 | 1.29 | 63.8 | 65.2645 | 87851.4658 | 0.598 | 71.9 | 57.8467 | 1.51 | 63.8 | 66.1822 | 88903.691 | 0.60118 | 71.9 | 57.5402 | 0.83 | 63.8 | 66.5467 | 49996.651 | 0.63118 | 72 | 57.2645 | 0.82 | 63.8 | 66.4 | 50617.2335 | 0.624 | 72 | 58.529 | 1.44 | 63.8 | 66.2645 | 81219.0108 | 0.57318 | 72 | 57.5467 | 1.4 | 63.8 | 65.9822 | 84613.6493 | 0.58518
2439 | 1.75 | 72.4 | 54.8118 | 464.8698 | 425.7823 | 72.0824 | 54.0589 | 0.92 | 63.8 | 65.4471 | 68907.9333 | 0.63818 | -2.5006 | 71.7 | 56.0471 | 1.05 | 63.8 | 65.7824 | 68927.1614 | 0.627 | 71.9 | 56.1353 | 1.28 | 63.8 | 65.4176 | 84131.0285 | 0.59518 | 71.9 | 57.4706 | 1.5 | 63.8 | 66.0353 | 90362.0057 | 0.59718 | 72 | 60.5294 | 0.82176 | 63.8 | 67.6647 | 39388.1199 | 0.62618 | 72.1 | 57.2353 | 0.82 | 63.8 | 66.3176 | 50597.7832 | 0.61918 | 72 | 59.4 | 1.43 | 63.8 | 66.6 | 75317.8754 | 0.56918 | 72 | 58.4824 | 1.39 | 63.8 | 66.3 | 78672.0485 | 0.582
2440 | 1.7333 | 72.4 | 55.9 | 392.1887 | 419.0402 | 72.1 | 57.1124 | 0.91 | 63.8 | 66.5649 | 57095.8543 | 0.63518 | -2.5327 | 71.7 | 56.3175 | 1.0418 | 63.8 | 65.8175 | 67408.2101 | 0.624 | 71.9 | 56.3649 | 1.28 | 63.8 | 65.4825 | 83066.0606 | 0.593 | 71.9 | 56.6175 | 1.49 | 63.8 | 65.6175 | 95809.0545 | 0.59418 | 72 | 63.0948 | 0.82 | 63.8 | 68.5649 | 30214.1 | 0.62018 | 72.1 | 57.1649 | 0.81 | 63.8 | 66.2825 | 50648.1032 | 0.61618 | 72.1 | 58.8351 | 1.42 | 63.8 | 66.3175 | 78434.1029 | 0.56518 | 72 | 58.7 | 1.38 | 63.8 | 66.4 | 76913.2645 | 0.578
2441 | 1.7167 | 72.4 | 56.1652 | 383.692 | 416.3219 | 72.1 | 59.3304 | 0.90174 | 63.9 | 67.3652 | 48276.2487 | 0.63017 | -2.9938 | 71.8 | 59.0259 | 1.04 | 63.9 | 66.8304 | 55304.7026 | 0.621 | 71.9 | 59.1607 | 1.27 | 63.9 | 66.6478 | 67508.8304 | 0.59 | 72 | 59.2259 | 1.49 | 63.9 | 66.7304 | 78954.4824 | 0.59117 | 72 | 64.1174 | 0.81 | 63.9 | 68.9174 | 26626.0721 | 0.61235 | 72.1 | 58.1652 | 0.81 | 63.9 | 66.6826 | 46832.7282 | 0.61217 | 72.1 | 59.9955 | 1.41 | 63.9 | 66.7652 | 71148.6868 | 0.56117 | 72.0826 | 59.9304 | 1.37 | 63.9 | 66.8652 | 69429.1631 | 0.57417
2442 | 1.7 | 72.5 | 58.4135 | 298.812 | 408.0978 | 72.1 | 59.6346 | 0.9 | 63.9 | 67.4173 | 46855.5555 | 0.62517 | -3.7119 | 71.8 | 60.0865 | 1.03 | 63.9 | 67.2346 | 50243.6466 | 0.61517 | 71.9 | 61.5827 | 1.26 | 63.9 | 67.6 | 54322.3314 | 0.58517 | 72 | 61.7827 | 1.47 | 63.9 | 67.7 | 62946.4404 | 0.58617 | 72 | 62.9519 | 0.8 | 63.9 | 68.4173 | 30329.4515 | 0.60517 | 72.1 | 58.2346 | 0.8 | 63.9 | 66.6173 | 46477.0272 | 0.60817 | 72.1 | 60.8346 | 1.4 | 63.9 | 67.1173 | 65964.7332 | 0.557 | 72.1 | 61.8481 | 1.36 | 63.9 | 67.6654 | 58285.5408 | 0.56917
2443 | 1.6667 | 72.5 | 59.3828 | 236.778 | 401.5203 | 72.2 | 59 | 0.89 | 64 | 67.1 | 49051.2765 | 0.62017 | -3.8638 | 71.8 | 59.7656 | 1.02 | 64 | 67.0828 | 51309.4404 | 0.61117 | 71.9828 | 61.2344 | 1.25 | 64 | 67.4172 | 56002.5846 | 0.57917 | 72 | 61.5344 | 1.46 | 64 | 67.6 | 63846.8353 | 0.58017 | 72.0828 | 62.9485 | 0.79 | 64 | 68.3828 | 30094.4137 | 0.59917 | 72.2 | 59.4969 | 0.79172 | 64 | 67.0656 | 42115.2125 | 0.60417 | 72.1 | 60.7828 | 1.39 | 64 | 67.0828 | 65606.9046 | 0.55217 | 72.1 | 62.4 | 1.35 | 64 | 67.8172 | 54596.9266 | 0.56317
2444 | 1.6333 | 72.6 | 59.8 | 214.9683 | 397.4853 | 72.2 | 60.3147 | 0.88 | 64 | 67.5659 | 43984.8444 | 0.61517 | -3.4109 | 71.8829 | 59.7341 | 1.0117 | 64 | 67.0171 | 51278.7185 | 0.60617 | 72 | 59.1853 | 1.24 | 64 | 66.5341 | 66144.446 | 0.575 | 72 | 61.1 | 1.4417 | 64 | 67.4 | 65966.1218 | 0.57517 | 72.1 | 63.5829 | 0.78 | 64 | 68.6 | 27806.3525 | 0.59217 | 72.2 | 60.8 | 0.79 | 64 | 67.6 | 37672.7603 | 0.59917 | 72.2 | 60.2512 | 1.38 | 64 | 66.7341 | 68555.8403 | 0.54717 | 72.1829 | 61.5512 | 1.3317 | 64 | 67.4341 | 58869.0819 | 0.55717
2445 | 1.6 | 72.6 | 59.3169 | 226.3746 | 395.8508 | 72.2831 | 61.5831 | 0.88 | 64.1 | 68.0831 | 39081.5792 | 0.61017 | -2.566 | 71.9 | 58.8339 | 1.01 | 64.1 | 66.6169 | 55152.3731 | 0.60217 | 72 | 58.0169 | 1.23 | 64.1 | 66 | 72050.5089 | 0.57117 | 72.1 | 60.7169 | 1.43 | 64.1 | 67.1169 | 68290.5399 | 0.57017 | 72.1 | 63.6 | 0.77 | 64.1 | 68.6 | 27500.478 | 0.58517 | 72.2831 | 60.8 | 0.78 | 64.1 | 67.6 | 37283.3949 | 0.59317 | 72.2 | 58.7508 | 1.37 | 64.1 | 66.0339 | 77021.4947 | 0.544 | 72.2 | 59.8678 | 1.32 | 64.1 | 66.6339 | 67995.9433 | 0.55317
2446 | 1.5667 | 72.7 | 58.7168 | 247.7277 | 395.0337 | 72.3 | 61.8832 | 0.87 | 64.2 | 68.1 | 37821.7565 | 0.60417 | -1.8077 | 71.9 | 58.7832 | 1 | 64.2 | 66.6 | 55019.4957 | 0.59817 | 72.1 | 57.4337 | 1.2217 | 64.2 | 65.7168 | 75173.7598 | 0.569 | 72.1 | 60.0168 | 1.42 | 64.2 | 66.8168 | 72105.6151 | 0.56617 | 72.2 | 63.2168 | 0.76 | 64.2 | 68.4 | 28563.5673 | 0.57917 | 72.3 | 60.3337 | 0.77168 | 64.2 | 67.3168 | 38664.7721 | 0.58817 | 72.3 | 58.3832 | 1.36 | 64.2 | 65.8832 | 79045.5512 | 0.54117 | 72.2 | 58.3505 | 1.3117 | 64.2 | 66.0168 | 76135.2074 | 0.54917
2447 | 1.5333 | 72.7 | 58.2167 | 262.3146 | 394.3 | 72.3 | 62.8498 | 0.86 | 64.2 | 68.4833 | 34014.3578 | 0.59817 | -1.2216 | 72 | 59.0167 | 1 | 64.2 | 66.7 | 53987.5148 | 0.59417 | 72.1 | 57.4833 | 1.22 | 64.2 | 65.7833 | 74501.7069 | 0.567 | 72.2 | 59.7 | 1.41 | 64.2 | 66.7 | 73423.8165 | 0.56217 | 72.2 | 61.9669 | 0.75 | 64.2 | 67.8334 | 32209.7558 | 0.57317 | 72.3 | 59.0502 | 0.77 | 64.2 | 66.8167 | 42672.9228 | 0.58417 | 72.3 | 59.5498 | 1.35 | 64.2 | 66.4666 | 72065.6966 | 0.53817 | 72.3 | 57.2334 | 1.31 | 64.2 | 65.4167 | 82299.6151 | 0.54717
2448 | 1.5 | 72.8 | 57.8166 | 276.434 | 394.4668 | 72.4 | 62.8332 | 0.85 | 64.3 | 68.4166 | 33978.5567 | 0.59117 | -0.79613 | 72 | 58.5166 | 0.99 | 64.3 | 66.5 | 55884.6033 | 0.591 | 72.2 | 58.3668 | 1.2117 | 64.3 | 66.1 | 70180.7041 | 0.56417 | 72.2 | 59.4166 | 1.4 | 64.3 | 66.5166 | 75136.5937 | 0.559 | 72.3 | 60.4498 | 0.75 | 64.3 | 67.1166 | 37037.8371 | 0.56817 | 72.4 | 57.6498 | 0.76 | 64.3 | 66.2166 | 47070.5708 | 0.58017 | 72.4 | 59.9166 | 1.3417 | 64.3 | 66.6 | 69964.3941 | 0.53517 | 72.3 | 56.5166 | 1.31 | 64.3 | 65.1 | 86507.65 | 0.546
2449 | 1.45 | 72.9 | 57.133 | 300.2779 | 396.8011 | 72.4835 | 61.3495 | 0.84 | 64.4 | 67.833 | 38867.92 | 0.58516 | -0.64582 | 72.1 | 58.1165 | 0.98165 | 64.4 | 66.3 | 57478.4247 | 0.588 | 72.2 | 58.5165 | 1.21 | 64.4 | 66.2 | 69268.1008 | 0.56116 | 72.3 | 58.2495 | 1.4 | 64.4 | 66.0165 | 81998.796 | 0.556 | 72.3 | 59.8 | 0.74 | 64.4 | 66.8 | 38916.2748 | 0.56416 | 72.4835 | 56.633 | 0.76 | 64.4 | 65.7165 | 50299.205 | 0.578 | 72.4 | 59.2165 | 1.34 | 64.4 | 66.2165 | 73646.7975 | 0.532 | 72.4 | 56.3 | 1.3 | 64.4 | 65.0835 | 87512.1608 | 0.545
2450 | 1.4 | 72.9 | 56.4164 | 326.4324 | 399.8854 | 72.5 | 60.0491 | 0.83 | 64.5 | 67.3164 | 43465.7812 | 0.58116 | -0.49118 | 72.2 | 57.8164 | 0.98 | 64.5 | 66.2 | 58859.9896 | 0.58516 | 72.3 | 57.9327 | 1.2 | 64.5 | 65.9164 | 72012.9918 | 0.559 | 72.3 | 56.2655 | 1.39 | 64.5 | 65.1327 | 93590.7374 | 0.554 | 72.4 | 59.5164 | 0.74 | 64.5 | 66.7 | 39777.9404 | 0.56016 | 72.5 | 56.3 | 0.76 | 64.5 | 65.6 | 51533.4215 | 0.57616 | 72.5 | 58.8164 | 1.33 | 64.5 | 66.0164 | 76092.5396 | 0.52916 | 72.5 | 56.1164 | 1.3 | 64.5 | 65 | 88787.7964 | 0.544
2451 | 1.35 | 73 | 55.7163 | 353.4085 | 403.67 | 72.6 | 59.3163 | 0.83 | 64.6 | 66.9163 | 46059.9629 | 0.57716 | -0.2478 | 72.2 | 57.8837 | 0.98 | 64.6 | 66.2 | 58398.4319 | 0.583 | 72.3837 | 57.5 | 1.2 | 64.6 | 65.7163 | 74580.0632 | 0.557 | 72.4 | 54.8325 | 1.39 | 64.6 | 64.5163 | 102128.5572 | 0.553 | 72.5 | 59.4 | 0.73 | 64.6 | 66.7 | 39956.733 | 0.55716 | 72.6 | 57.1512 | 0.76 | 64.6 | 65.9837 | 48783.7248 | 0.575 | 72.6 | 58.2325 | 1.3216 | 64.6 | 65.8 | 79226.6626 | 0.52716 | 72.5 | 55.7163 | 1.3 | 64.6 | 64.8163 | 91232.9388 | 0.543
2452 | 1.3 | 73.1 | 55.2161 | 371.2127 | 407.387 | 72.7 | 58.6323 | 0.82 | 64.7 | 66.6161 | 48327.5063 | 0.574 | -0.077034 | 72.3 | 57.6323 | 0.97 | 64.7 | 66.1161 | 59491.7527 | 0.58016 | 72.4 | 57.3 | 1.2 | 64.7 | 65.7 | 75622.2748 | 0.55516 | 72.5 | 54.7839 | 1.39 | 64.7 | 64.5839 | 102947.7506 | 0.554 | 72.5 | 59.8839 | 0.73 | 64.7 | 66.8839 | 38700.0591 | 0.55416 | 72.7 | 58.6516 | 0.75 | 64.7 | 66.6677 | 44085.6467 | 0.57216 | 72.6839 | 57.6161 | 1.32 | 64.7 | 65.5 | 83073.0791 | 0.526 | 72.6 | 55.5 | 1.3 | 64.7 | 64.8 | 92938.0988 | 0.543
2453 | 1.25 | 73.2 | 55 | 382.7558 | 410.9039 | 72.784 | 58.016 | 0.82 | 64.8 | 66.4 | 50510.663 | 0.571 | -0.0089613 | 72.4 | 57.1 | 0.97 | 64.8 | 65.9 | 61921.7624 | 0.57816 | 72.5 | 57.2 | 1.19 | 64.8 | 65.616 | 76377.2565 | 0.554 | 72.584 | 55.284 | 1.39 | 64.8 | 64.8 | 100457.6061 | 0.554 | 72.6 | 60 | 0.7216 | 64.8 | 66.9 | 38268.1055 | 0.551 | 72.784 | 59.384 | 0.75 | 64.8 | 66.984 | 41850.5993 | 0.569 | 72.7 | 57.484 | 1.32 | 64.8 | 65.484 | 84037.2477 | 0.525 | 72.7 | 55.484 | 1.3 | 64.8 | 64.8 | 93500.5286 | 0.543
2454 | 1.2 | 73.2 | 54.9 | 387.5091 | 414.3727 | 72.8 | 57.7159 | 0.82 | 64.9 | 66.3 | 51492.1906 | 0.569 | 0.0078409 | 72.4841 | 56.8 | 0.97 | 64.9 | 65.8 | 63171.0429 | 0.577 | 72.6 | 56.9159 | 1.19 | 64.9 | 65.6 | 77808.4379 | 0.553 | 72.6 | 55.7841 | 1.39 | 64.9 | 65.0841 | 98092.6867 | 0.554 | 72.7 | 59.4318 | 0.72 | 64.9 | 66.7 | 39846.7562 | 0.548 | 72.8 | 59.4 | 0.74159 | 64.9 | 66.9159 | 41877.8339 | 0.566 | 72.8 | 57.6 | 1.32 | 64.9 | 65.5 | 83647.3175 | 0.524 | 72.7841 | 55.5 | 1.3 | 64.9 | 64.8841 | 93486.3342 | 0.543
2455 | 1.15 | 73.3 | 54.6158 | 394.2473 | 418.1737 | 72.9 | 57.6158 | 0.81 | 64.9842 | 66.3 | 51874.7202 | 0.567 | 0.073684 | 72.5 | 56.3158 | 0.96 | 64.9842 | 65.6 | 65404.06 | 0.576 | 72.6842 | 56.6158 | 1.19 | 64.9842 | 65.4158 | 79725.735 | 0.552 | 72.7 | 56 | 1.39 | 64.9842 | 65.2 | 97278.0844 | 0.553 | 72.8 | 59 | 0.72 | 64.9842 | 66.5 | 41270.8036 | 0.54516 | 72.9 | 59.2158 | 0.74 | 64.9842 | 66.9 | 42277.3614 | 0.563 | 72.9 | 57.6 | 1.31 | 64.9842 | 65.6 | 83566.2628 | 0.523 | 72.8 | 55.5 | 1.3 | 64.9842 | 64.9 | 94056.4712 | 0.543
2456 | 1.1 | 73.4 | 54.5 | 402.2806 | 422.2746 | 73 | 57.5 | 0.81 | 65.0843 | 66.2 | 52397.0912 | 0.565 | -0.24125 | 72.6 | 56.0843 | 0.96 | 65.0843 | 65.5 | 66580.5093 | 0.575 | 72.7 | 56.3157 | 1.19 | 65.0843 | 65.3 | 81403.5138 | 0.551 | 72.8 | 55.8157 | 1.39 | 65.0843 | 65.2 | 98496.6841 | 0.553 | 72.8 | 58.9 | 0.71 | 65.0843 | 66.4 | 41661.3291 | 0.543 | 73 | 58.6313 | 0.74 | 65.0843 | 66.6157 | 44050.3572 | 0.56 | 72.9 | 57.2157 | 1.31 | 65.0843 | 65.4157 | 86269.4468 | 0.522 | 72.9 | 56.353 | 1.3 | 65.0843 | 65.2843 | 90132.7011 | 0.543
2457 | 1.05 | 73.5 | 54.3 | 408.8355 | 426.46 | 73 | 57.5 | 0.81 | 65.1 | 66.2 | 52562.1364 | 0.563 | -0.45111 | 72.7 | 56 | 0.96 | 65.1 | 65.5 | 66979.0048 | 0.574 | 72.8 | 56.2 | 1.19 | 65.1 | 65.3 | 82307.3077 | 0.551 | 72.8844 | 55.7 | 1.39 | 65.1 | 65.1 | 99790.3391 | 0.553 | 72.9 | 58.7 | 0.71 | 65.1 | 66.4 | 42304.0845 | 0.541 | 73 | 57.8156 | 0.73 | 65.1 | 66.3 | 46778.5888 | 0.558 | 73 | 56.5156 | 1.31 | 65.1 | 65.1 | 90524.6179 | 0.521 | 73 | 56.9 | 1.3 | 65.1 | 65.6 | 87215.3554 | 0.542
2458 | 1 | 73.5 | 54.1 | 416.5147 | 430.7765 | 73.1 | 57.5 | 0.81 | 65.2 | 66.2 | 52558.3604 | 0.56115 | -0.37954 | 72.7 | 56 | 0.96 | 65.2 | 65.6 | 67131.3182 | 0.574 | 72.9 | 56.4846 | 1.19 | 65.2 | 65.4846 | 81347.251 | 0.551 | 72.9 | 55.3154 | 1.39 | 65.2 | 65 | 102380.7423 | 0.553 | 73 | 58.2154 | 0.71 | 65.2 | 66.1154 | 43881.2248 | 0.53915 | 73.1 | 57.4 | 0.73 | 65.2 | 66.1 | 48116.7277 | 0.55615 | 73.1 | 56.2 | 1.31 | 65.2 | 65 | 92342.5173 | 0.522 | 73.0846 | 56.9 | 1.3 | 65.2 | 65.6 | 87633.1926 | 0.542
2459 | 0.95 | 73.6 | 54.1 | 417.3 | 434.6774 | 73.2 | 57.6847 | 0.8 | 65.3 | 66.3 | 52178.0866 | 0.56 | -0.358 | 72.8 | 56.2847 | 0.96 | 65.3 | 65.7 | 66360.7121 | 0.573 | 72.9847 | 56.7847 | 1.18 | 65.3 | 65.6 | 80187.5833 | 0.55 | 73 | 54.9 | 1.39 | 65.3 | 64.9 | 105191.0801 | 0.553 | 73.1 | 57.9 | 0.71 | 65.3 | 66 | 44910.2666 | 0.538 | 73.2 | 57.3 | 0.73 | 65.3 | 66.1 | 48590.4794 | 0.555 | 73.2 | 56.3847 | 1.31 | 65.3 | 65.1 | 91977.8532 | 0.522 | 73.1 | 56.9847 | 1.29 | 65.3 | 65.7 | 87481.3699 | 0.541
2460 | 0.9 | 73.7 | 54.2848 | 412.8347 | 437.9239 | 73.3 | 57.7152 | 0.8 | 65.4 | 66.4 | 52043.899 | 0.55815 | -0.31713 | 72.9 | 56.4848 | 0.96 | 65.4 | 65.8 | 65885.8192 | 0.57215 | 73 | 56.4152 | 1.18 | 65.4 | 65.5152 | 82162.7537 | 0.55 | 73.1 | 54.9848 | 1.39 | 65.4 | 65 | 105142.6831 | 0.554 | 73.1 | 57.9 | 0.71 | 65.4 | 66.1 | 45030.5802 | 0.537 | 73.3 | 57.2 | 0.73 | 65.4 | 66.1 | 49067.3639 | 0.554 | 73.2 | 56.6848 | 1.31 | 65.4 | 65.3 | 90923.4217 | 0.522 | 73.2 | 57 | 1.29 | 65.4 | 65.7 | 87562.4835 | 0.541
2461 | 0.85 | 73.8 | 54.4 | 405.8208 | 440.9094 | 73.3 | 57.7849 | 0.8 | 65.5 | 66.4 | 52062.3455 | 0.557 | -0.25851 | 73 | 56.5 | 0.96 | 65.5 | 65.9 | 65978.64 | 0.572 | 73.1 | 56.3849 | 1.18 | 65.5 | 65.5 | 82795.0205 | 0.55 | 73.1849 | 55.3849 | 1.39 | 65.5 | 65.2 | 103220.688 | 0.555 | 73.2 | 58.1 | 0.71 | 65.5 | 66.2 | 44483.4877 | 0.536 | 73.3 | 57.0151 | 0.73 | 65.5 | 66 | 49575.7772 | 0.553 | 73.3 | 56.6 | 1.31 | 65.5 | 65.3 | 91833.4506 | 0.522 | 73.3 | 57 | 1.29 | 65.5 | 65.8 | 87883.7684 | 0.54
2462 | 0.8 | 73.8 | 54.5 | 402.6749 | 444.1101 | 73.4 | 57.8 | 0.8 | 65.6 | 66.5 | 51956.7359 | 0.556 | -0.036486 | 73 | 56.5 | 0.96 | 65.6 | 65.9 | 66049.5905 | 0.571 | 73.2 | 56.315 | 1.18 | 65.6 | 65.6 | 83391.4281 | 0.55 | 73.2 | 55.785 | 1.39 | 65.6 | 65.4 | 101795.0449 | 0.555 | 73.3 | 58.3 | 0.7 | 65.6 | 66.3 | 44179.9373 | 0.535 | 73.4 | 57.285 | 0.73 | 65.6 | 66.185 | 48929.3396 | 0.55215 | 73.4 | 56.4 | 1.31 | 65.6 | 65.3 | 93111.0638 | 0.523 | 73.385 | 56.63 | 1.29 | 65.6 | 65.615 | 90162.0011 | 0.54
2463 | 0.75 | 73.9 | 54.5 | 402.5662 | 447.6811 | 73.5 | 57.6149 | 0.8 | 65.7 | 66.4 | 52728.0866 | 0.55415 | 0.25842 | 73.1 | 56.3149 | 0.96 | 65.7 | 65.9 | 67184.7309 | 0.571 | 73.2851 | 56.2 | 1.18 | 65.7 | 65.5851 | 84303.4751 | 0.55 | 73.3 | 55.9 | 1.39 | 65.7 | 65.5 | 101377.6948 | 0.555 | 73.3851 | 58.2 | 0.7 | 65.7 | 66.3 | 44510.7701 | 0.534 | 73.5 | 57.6851 | 0.73 | 65.7 | 66.3851 | 48027.5515 | 0.55115 | 73.5 | 56.4 | 1.31 | 65.7 | 65.3 | 93796.3098 | 0.523 | 73.4 | 56.1149 | 1.29 | 65.7 | 65.4149 | 93448.9579 | 0.54
2464 | 0.7 | 74 | 54.3 | 410.564 | 451.9673 | 73.6 | 57.5 | 0.79 | 65.8 | 66.4 | 53252.9501 | 0.554 | 0.41164 | 73.2 | 55.9147 | 0.96 | 65.8 | 65.7147 | 68912.6864 | 0.571 | 73.3 | 56.3 | 1.18 | 65.8 | 65.6853 | 84086.5844 | 0.55 | 73.4 | 55.8147 | 1.4 | 65.8 | 65.5147 | 102340.2738 | 0.556 | 73.4 | 57.9147 | 0.7 | 65.8 | 66.2 | 45604.3909 | 0.533 | 73.6 | 57.7 | 0.72 | 65.8 | 66.4 | 48015.8596 | 0.55015 | 73.5 | 56.4 | 1.32 | 65.8 | 65.3853 | 94459.3621 | 0.524 | 73.5 | 55.9 | 1.29 | 65.8 | 65.4 | 95233.5947 | 0.54085
2465 | 0.65 | 74.1 | 54.2 | 415.2122 | 456.1829 | 73.6 | 57.6854 | 0.79 | 65.9 | 66.4854 | 53026.3132 | 0.553 | 0.39749 | 73.2854 | 56.2707 | 0.96 | 65.9 | 65.9 | 67864.9846 | 0.571 | 73.4 | 56.5 | 1.18 | 65.9 | 65.8 | 83612.1619 | 0.55 | 73.4854 | 55.5146 | 1.4 | 65.9 | 65.5 | 104474.0856 | 0.556 | 73.5 | 57.7 | 0.7 | 65.9 | 66.1 | 46434.2694 | 0.533 | 73.6 | 57.4146 | 0.72 | 65.9 | 66.3 | 49099.9238 | 0.55 | 73.6 | 56.3146 | 1.32 | 65.9 | 65.4 | 95183.1059 | 0.525 | 73.6 | 56 | 1.29 | 65.9 | 65.5 | 95090.2044 | 0.541
2466 | 0.6 | 74.1 | 54.2 | 414.2436 | 459.6274 | 73.7 | 57.7 | 0.79 | 66 | 66.5 | 53031.6751 | 0.552 | 0.28677 | 73.3 | 56.7 | 0.96 | 66 | 66.1 | 66580.4406 | 0.571 | 73.5 | 56.7 | 1.18 | 66 | 65.9 | 83089.1159 | 0.55 | 73.5 | 55.5 | 1.4 | 66 | 65.5 | 105525.3286 | 0.557 | 73.6 | 57.6 | 0.7 | 66 | 66.1 | 46883.2389 | 0.533 | 73.7 | 57.1 | 0.72 | 66 | 66.2 | 50077.0543 | 0.549 | 73.7 | 56.3 | 1.32 | 66 | 65.4 | 95746.7759 | 0.52585 | 73.6855 | 56.2855 | 1.3 | 66 | 65.6855 | 93995.1118 | 0.542
2467 | 0.56667 | 74.2 | 54.2856 | 414.072 | 462.328 | 73.8 | 57.6 | 0.79 | 66 | 66.5 | 53391.3472 | 0.551 | 0.24028 | 73.4 | 56.8 | 0.96 | 66 | 66.2 | 66304.0612 | 0.57 | 73.5 | 56.8 | 1.19 | 66 | 66 | 82841.1509 | 0.55 | 73.6 | 55.6 | 1.4 | 66 | 65.6 | 105391.5523 | 0.557 | 73.6856 | 57.6 | 0.7 | 66 | 66.1 | 46948.7644 | 0.53214 | 73.8 | 57 | 0.72 | 66 | 66.2 | 50631.5031 | 0.549 | 73.7856 | 56.2 | 1.32 | 66 | 65.4 | 97051.2918 | 0.526 | 73.7 | 56.4 | 1.3 | 66 | 65.8 | 93627.531 | 0.542
2468 | 0.53333 | 74.2 | 54.3 | 413.0857 | 465.0286 | 73.8 | 57.6 | 0.79 | 66.1 | 66.5 | 53567.8982 | 0.55014 | 0.24129 | 73.4 | 56.9 | 0.95 | 66.1 | 66.3 | 66028.4369 | 0.57 | 73.6 | 57.0857 | 1.19 | 66.1 | 66.1 | 81938.4681 | 0.55 | 73.6 | 55.6 | 1.4 | 66.1 | 65.6857 | 105505.1806 | 0.558 | 73.7 | 57.7 | 0.7 | 66.1 | 66.2 | 46960.3637 | 0.532 | 73.8 | 56.8143 | 0.72 | 66.1 | 66.1 | 51235.2341 | 0.549 | 73.8 | 56.1 | 1.32 | 66.1 | 65.4 | 98191.7806 | 0.527 | 73.8 | 56.5 | 1.3 | 66.1 | 65.8 | 93639.6071 | 0.542
2469 | 0.5 | 74.3 | 54.3 | 412.2567 | 467.7292 | 73.9 | 57.6858 | 0.79 | 66.1 | 66.5 | 53505.3183 | 0.55 | 0.25701 | 73.5 | 56.8 | 0.95 | 66.1 | 66.3 | 66585.7501 | 0.57 | 73.6 | 57.2 | 1.18 | 66.1 | 66.2 | 81455.6695 | 0.55 | 73.7 | 55.6858 | 1.4 | 66.1 | 65.7 | 105859.0908 | 0.559 | 73.7858 | 57.7 | 0.7 | 66.1 | 66.2 | 46953.638 | 0.532 | 73.9 | 57.0858 | 0.72 | 66.1 | 66.2858 | 50640.1389 | 0.549 | 73.8858 | 56.1 | 1.33 | 66.1 | 65.4858 | 98546.731 | 0.528 | 73.8 | 56.5 | 1.3 | 66.1 | 65.9 | 93828.7017 | 0.543
2470 | 0.46667 | 74.3 | 54.3 | 411.2719 | 470.5157 | 73.9 | 57.7 | 0.79 | 66.2 | 66.6 | 53494.2338 | 0.549 | 0.32161 | 73.5 | 56.7 | 0.95 | 66.2 | 66.3 | 67111.4428 | 0.57 | 73.7 | 56.8141 | 1.18 | 66.2 | 66.1 | 83486.0256 | 0.55 | 73.7 | 55.7 | 1.4086 | 66.2 | 65.7 | 106259.7584 | 0.559 | 73.8 | 57.8 | 0.7 | 66.2 | 66.3 | 46771.6265 | 0.532 | 73.9 | 57.1141 | 0.72 | 66.2 | 66.3 | 50788.6237 | 0.548 | 73.9 | 56.2 | 1.33 | 66.2 | 65.5859 | 98317.0772 | 0.529 | 73.9 | 56.4141 | 1.3 | 66.2 | 65.9 | 94608.1439 | 0.543
2471 | 0.43333 | 74.4 | 54.3 | 413.9885 | 473.6024 | 74 | 57.7 | 0.79 | 66.3 | 66.6 | 53680.1419 | 0.549 | 0.5468 | 73.6 | 56.7 | 0.95 | 66.3 | 66.3 | 67346.9301 | 0.57 | 73.7 | 56.8861 | 1.19 | 66.3 | 66.1861 | 83390.3305 | 0.55086 | 73.8 | 55.6 | 1.41 | 66.3 | 65.8 | 106872.5274 | 0.56 | 73.8861 | 57.4279 | 0.7 | 66.3 | 66.1139 | 48019.1926 | 0.532 | 74 | 56.9861 | 0.72 | 66.3 | 66.3 | 51302.4291 | 0.548 | 73.9861 | 56.0139 | 1.33 | 66.3 | 65.5139 | 99720.8444 | 0.53 | 73.9 | 56.0139 | 1.3 | 66.3 | 65.7139 | 97362.0516 | 0.544
2472 | 0.4 | 74.4 | 54.0138 | 421.8512 | 477.5618 | 74 | 57.7 | 0.79 | 66.3862 | 66.6 | 53830.6388 | 0.548 | 0.60287 | 73.6 | 56.6 | 0.95 | 66.3862 | 66.3 | 68048.7916 | 0.57 | 73.8 | 57.2 | 1.19 | 66.3862 | 66.3 | 82024.4092 | 0.551 | 73.8 | 55.7 | 1.41 | 66.3862 | 65.8 | 106902.3914 | 0.561 | 73.9 | 56.9138 | 0.7 | 66.3862 | 66 | 49630.333 | 0.532 | 74 | 57.2862 | 0.72 | 66.3862 | 66.4862 | 50353.3634 | 0.548 | 74 | 56.0862 | 1.3386 | 66.3862 | 65.6 | 99976.2554 | 0.53186 | 74 | 55.9862 | 1.3 | 66.3862 | 65.7862 | 98043.3339 | 0.545
2473 | 0.35 | 74.5 | 54.1 | 422.2645 | 481.8903 | 74.1 | 57.8 | 0.79 | 66.4 | 66.7 | 53495.0476 | 0.548 | 0.59381 | 73.7 | 56.4137 | 0.95 | 66.4 | 66.2 | 68880.5252 | 0.57 | 73.8863 | 57.3 | 1.19 | 66.4 | 66.4 | 82061.7524 | 0.551 | 73.9 | 55.7 | 1.41 | 66.4 | 65.9 | 107428.1446 | 0.56186 | 74 | 56.8 | 0.7 | 66.4 | 65.9 | 50441.2277 | 0.533 | 74.1 | 57.1137 | 0.72 | 66.4 | 66.4 | 51236.437 | 0.548 | 74.1 | 56.0137 | 1.34 | 66.4 | 65.6 | 101150.9822 | 0.53286 | 74 | 56.1 | 1.3086 | 66.4 | 65.8 | 97873.1092 | 0.54586
2474 | 0.3 | 74.6 | 54.0136 | 423.5233 | 486.3641 | 74.1864 | 57.9 | 0.79 | 66.5 | 66.8 | 53414.4379 | 0.54714 | 0.64805 | 73.8 | 56.4 | 0.95864 | 66.5 | 66.3 | 69432.4687 | 0.57 | 73.9 | 56.9136 | 1.19 | 66.5 | 66.2136 | 84414.5347 | 0.551 | 74 | 55.7 | 1.41 | 66.5 | 65.9 | 108204.1105 | 0.56286 | 74 | 56.7 | 0.7 | 66.5 | 65.9 | 50872.4107 | 0.534 | 74.2 | 57.2728 | 0.72 | 66.5 | 66.4864 | 50795.3851 | 0.548 | 74.1 | 56.1864 | 1.34 | 66.5 | 65.7864 | 100760.6182 | 0.534 | 74.1 | 56 | 1.31 | 66.5 | 65.9 | 98688.0253 | 0.54686
2475 | 0.25 | 74.7 | 54.1 | 422.9809 | 490.6787 | 74.2 | 57.7135 | 0.79 | 66.6 | 66.7135 | 54160.6796 | 0.547 | 0.55599 | 73.8865 | 56.5 | 0.96 | 66.6 | 66.3865 | 69384.3293 | 0.571 | 74 | 56.6 | 1.19 | 66.6 | 66.2 | 86223.6055 | 0.551 | 74.0865 | 55.7865 | 1.4187 | 66.6 | 66 | 108110.7981 | 0.563 | 74.1 | 56.027 | 0.7 | 66.6 | 65.627 | 53311.4243 | 0.535 | 74.2 | 57.3135 | 0.72 | 66.6 | 66.6 | 51058.8092 | 0.548 | 74.2 | 56.4 | 1.34 | 66.6 | 65.9 | 99913.7252 | 0.535 | 74.2 | 56.2865 | 1.31 | 66.6 | 66.0865 | 97736.6785 | 0.547
2476 | 0.2 | 74.7 | 54.1 | 424.9332 | 495.1798 | 74.3 | 57.7 | 0.79 | 66.7 | 66.7 | 54662.0452 | 0.547 | 0.45794 | 73.9 | 56.6 | 0.96 | 66.7 | 66.4 | 69381.6436 | 0.571 | 74.1 | 56.7 | 1.19 | 66.7 | 66.2 | 86547.1144 | 0.552 | 74.1 | 55.9 | 1.42 | 66.7 | 66.1866 | 107989.2449 | 0.564 | 74.2 | 55.5 | 0.71 | 66.7 | 65.5 | 55116.2095 | 0.53687 | 74.3 | 57 | 0.72 | 66.7 | 66.4866 | 52362.415 | 0.548 | 74.3 | 56.5 | 1.35 | 66.7 | 66 | 100249.3335 | 0.536 | 74.2866 | 56.6 | 1.31 | 66.7 | 66.2866 | 96637.0713 | 0.548
2477 | 0.15 | 74.8 | 54.1 | 424.7265 | 499.594 | 74.4 | 57.8868 | 0.79 | 66.8 | 66.8868 | 54242.5258 | 0.547 | 0.43153 | 74 | 56.7 | 0.96 | 66.8 | 66.5868 | 69188.2986 | 0.57187 | 74.1868 | 56.8868 | 1.19 | 66.8 | 66.4 | 85921.7842 | 0.553 | 74.2 | 56 | 1.42 | 66.8 | 66.2 | 108097.5098 | 0.565 | 74.3 | 56.547 | 0.71 | 66.8 | 66.0735 | 52555.2986 | 0.538 | 74.4 | 56.9 | 0.72 | 66.8 | 66.5 | 52736.0508 | 0.549 | 74.4 | 56.1132 | 1.35 | 66.8 | 65.9 | 102924.408 | 0.537 | 74.3 | 56.7868 | 1.31 | 66.8 | 66.4 | 96359.2367 | 0.549
2478 | 0.1 | 74.9 | 54.3 | 418.9494 | 503.5081 | 74.4869 | 57.4263 | 0.79 | 66.9 | 66.7131 | 55798.479 | 0.547 | 0.45356 | 74.1 | 56.9 | 0.96 | 66.9 | 66.7 | 68789.4969 | 0.572 | 74.2 | 56.8131 | 1.19 | 66.9 | 66.4131 | 86593.151 | 0.553 | 74.3 | 56 | 1.42 | 66.9 | 66.3 | 108353.7076 | 0.566 | 74.3 | 57.3869 | 0.71 | 66.9 | 66.5 | 50251.9956 | 0.539 | 74.5 | 57 | 0.72 | 66.9 | 66.5869 | 52786.2742 | 0.549 | 74.4 | 56.0869 | 1.35 | 66.9 | 65.9869 | 103684.3318 | 0.53887 | 74.4 | 56.8 | 1.31 | 66.9 | 66.4869 | 96671.8885 | 0.54987
2479 | 0.05 | 75 | 54.4 | 415.513 | 507.5959 | 74.5 | 57 | 0.79 | 67 | 66.6 | 57534.9556 | 0.547 | 0.51718 | 74.187 | 57 | 0.96 | 67 | 66.8 | 68676.2821 | 0.572 | 74.3 | 56.7 | 1.19 | 67 | 66.4 | 87950.725 | 0.554 | 74.387 | 56 | 1.42 | 67 | 66.4 | 109306.5314 | 0.567 | 74.4 | 57.5 | 0.71 | 67 | 66.6 | 50261.8868 | 0.54 | 74.5 | 57.187 | 0.72 | 67 | 66.7 | 52510.9258 | 0.55 | 74.5 | 56.587 | 1.36 | 67 | 66.2 | 101902.4001 | 0.54 | 74.5 | 56.8 | 1.32 | 67 | 66.5 | 97506.8824 | 0.55
2480 | -1.3878e-17 | 75 | 54.3129 | 416.6839 | 512.0839 | 74.6 | 57.1871 | 0.79 | 67.1 | 66.7 | 57378.9119 | 0.548 | 0.57958 | 74.2 | 55.9516 | 0.96 | 67.1 | 66.4129 | 73192.036 | 0.573 | 74.4 | 56.7871 | 1.1987 | 67.1 | 66.5 | 87977.9244 | 0.555 | 74.4 | 55.7129 | 1.43 | 67.1 | 66.3 | 111687.7019 | 0.568 | 74.5 | 57.5 | 0.71 | 67.1 | 66.6871 | 50445.5817 | 0.54 | 74.6 | 57.2 | 0.72 | 67.1 | 66.7 | 52804.2532 | 0.55 | 74.6 | 56.1258 | 1.36 | 67.1 | 66.1129 | 104889.0172 | 0.541 | 74.5871 | 56.7 | 1.32 | 67.1 | 66.5 | 98373.7349 | 0.551
2481 | -0.05 | 75.1 | 54 | 430.0655 | 517.7466 | 74.7 | 57.3 | 0.79 | 67.2 | 66.8 | 57142.6076 | 0.549 | 0.60974 | 74.3 | 55.1 | 0.96 | 67.2 | 66.1 | 77168.8703 | 0.574 | 74.4872 | 56.9 | 1.2 | 67.2 | 66.6872 | 87610.3789 | 0.556 | 74.5 | 55.6 | 1.43 | 67.2 | 66.3 | 112800.0457 | 0.569 | 74.6 | 57.9872 | 0.71 | 67.2 | 66.9 | 49335.7225 | 0.541 | 74.7 | 57 | 0.72 | 67.2 | 66.7 | 53664.8548 | 0.551 | 74.7 | 55.4128 | 1.36 | 67.2 | 65.8128 | 109759.73 | 0.543 | 74.6 | 56.7 | 1.32 | 67.2 | 66.6 | 98874.6938 | 0.552
2482 | -0.1 | 75.2 | 53.9 | 436.962 | 523.0734 | 74.7873 | 57.3 | 0.79 | 67.3 | 66.9 | 57545.475 | 0.549 | 0.61975 | 74.4 | 55.1 | 0.96 | 67.3 | 66.1 | 77881.1908 | 0.57587 | 74.5 | 57.1873 | 1.2 | 67.3 | 66.8 | 86968.8492 | 0.557 | 74.6 | 55.9 | 1.43 | 67.3 | 66.5 | 111794.339 | 0.57 | 74.6 | 58.1127 | 0.71 | 67.3 | 67 | 49242.161 | 0.541 | 74.8 | 57.0873 | 0.73 | 67.3 | 66.8 | 53588.3299 | 0.552 | 74.7 | 55.2873 | 1.37 | 67.3 | 65.8873 | 111451.6331 | 0.545 | 74.7 | 56.8 | 1.32 | 67.3 | 66.6873 | 99160.1106 | 0.553
2483 | -0.15 | 75.3 | 53.9125 | 435.0255 | 527.7871 | 74.8 | 56.0502 | 0.79 | 67.4 | 66.3251 | 61936.7825 | 0.55 | 0.90683 | 74.4875 | 54.3376 | 0.97 | 67.4 | 65.9125 | 81348.4486 | 0.57787 | 74.6 | 57.4 | 1.2 | 67.4 | 66.9875 | 86116.0146 | 0.557 | 74.6875 | 55.4251 | 1.44 | 67.4 | 66.4 | 115405.201 | 0.57187 | 74.7 | 57.9 | 0.71 | 67.4 | 67 | 50072.2469 | 0.542 | 74.8 | 57.1125 | 0.73 | 67.4 | 66.9 | 53832.4625 | 0.552 | 74.8 | 55.2125 | 1.37 | 67.4 | 65.9 | 112455.7221 | 0.547 | 74.8 | 56.2251 | 1.3287 | 67.4 | 66.5 | 102900.7339 | 0.554
2484 | -0.2 | 75.3 | 53.5124 | 451.9664 | 533.5632 | 74.9 | 56.0627 | 0.79 | 67.4 | 66.3876 | 62461.2021 | 0.552 | 1.0687 | 74.5 | 53.9 | 0.97 | 67.4 | 65.8 | 83792.127 | 0.58 | 74.7 | 57.1249 | 1.2 | 67.4 | 66.9 | 88163.2255 | 0.558 | 74.7 | 55 | 1.44 | 67.4 | 66.3 | 118610.6513 | 0.573 | 74.8 | 58.1876 | 0.71 | 67.4 | 67.1876 | 49385.1796 | 0.542 | 74.9 | 57.0876 | 0.73 | 67.4 | 66.9 | 54334.2952 | 0.553 | 74.9 | 55.1 | 1.38 | 67.4 | 65.9 | 114211.1267 | 0.549 | 74.8876 | 55.8876 | 1.33 | 67.4 | 66.4 | 105560.9225 | 0.555
2485 | -0.23333 | 75.4 | 53.5877 | 455.8355 | 537.8138 | 75 | 56.7 | 0.79 | 67.5 | 66.8 | 60512.6159 | 0.553 | 1.246 | 74.6 | 54.763 | 0.97877 | 67.5 | 66.2754 | 80955.7225 | 0.582 | 74.7877 | 56.9 | 1.2 | 67.5 | 66.8 | 89852.9503 | 0.559 | 74.8 | 55.2 | 1.44 | 67.5 | 66.4 | 118397.926 | 0.575 | 74.8877 | 57.637 | 0.71 | 67.5 | 67.0123 | 51309.7002 | 0.54288 | 75 | 57 | 0.73 | 67.5 | 66.9 | 54798.7395 | 0.554 | 75 | 54.8123 | 1.3888 | 67.5 | 65.9 | 116791.4353 | 0.55188 | 74.9 | 55.4246 | 1.33 | 67.5 | 66.3 | 108524.1388 | 0.557
2486 | -0.26667 | 75.4 | 53.4122 | 458.417 | 542.0902 | 75 | 56.8878 | 0.8 | 67.6 | 66.9 | 60401.601 | 0.554 | 1.5937 | 74.6 | 55.7756 | 0.98 | 67.6 | 66.7878 | 77085.4613 | 0.584 | 74.8 | 56.9 | 1.21 | 67.6 | 66.9 | 90109.3923 | 0.56 | 74.8878 | 55.0122 | 1.45 | 67.6 | 66.4 | 119880.5846 | 0.57688 | 74.9 | 56.7122 | 0.72 | 67.6 | 66.6 | 54541.3951 | 0.54388 | 75 | 55.461 | 0.73 | 67.6 | 66.3244 | 59759.5668 | 0.555 | 75 | 55.3634 | 1.39 | 67.6 | 66.1878 | 114460.2523 | 0.554 | 75 | 54.6244 | 1.34 | 67.6 | 66 | 113683.4197 | 0.559
2487 | -0.3 | 75.5 | 53.2121 | 467.2824 | 546.8791 | 75.1 | 56.7121 | 0.8 | 67.6 | 66.9 | 61165.8466 | 0.555 | 1.5909 | 74.7 | 55.1483 | 0.98 | 67.6 | 66.5242 | 79901.031 | 0.585 | 74.8879 | 56.5242 | 1.21 | 67.6 | 66.8 | 92452.6806 | 0.561 | 74.9 | 53.8483 | 1.45 | 67.6 | 66.0121 | 127670.5629 | 0.57888 | 75 | 55.9121 | 0.72 | 67.6 | 66.3 | 57190.895 | 0.545 | 75.1 | 54.7758 | 0.73 | 67.6 | 66 | 62368.0852 | 0.557 | 75.1 | 56.3758 | 1.4 | 67.6 | 66.7879 | 108860.6732 | 0.556 | 75 | 54.5879 | 1.34 | 67.6 | 66 | 114647.1453 | 0.56188
2488 | -0.33333 | 75.5 | 52.812 | 484.2972 | 552.5564 | 75.1 | 56.5 | 0.8 | 67.7 | 66.8 | 62311.2491 | 0.556 | 1.415 | 74.7 | 53.1599 | 0.98 | 67.7 | 65.812 | 88610.3395 | 0.587 | 74.9 | 55.7239 | 1.21 | 67.7 | 66.5 | 97109.5441 | 0.562 | 74.988 | 53 | 1.46 | 67.7 | 65.7 | 134151.4082 | 0.581 | 75 | 55.888 | 0.72 | 67.7 | 66.3 | 57615.3951 | 0.54788 | 75.1 | 55.388 | 0.74 | 67.7 | 66.388 | 60741.3221 | 0.55988 | 75.1 | 56.9 | 1.4 | 67.7 | 67 | 106696.5357 | 0.557 | 75.1 | 54.988 | 1.35 | 67.7 | 66.288 | 113286.1259 | 0.564
2489 | -0.36667 | 75.6 | 52.5 | 502.7799 | 558.5577 | 75.2 | 54.6711 | 0.8 | 67.7881 | 66.0356 | 68591.0598 | 0.558 | 1.2812 | 74.8 | 52.1 | 0.99 | 67.7881 | 65.4 | 93842.8855 | 0.59088 | 75 | 54.4356 | 1.2188 | 67.7881 | 66.0119 | 104074.0722 | 0.56488 | 75 | 52.7119 | 1.47 | 67.7881 | 65.7 | 136553.7892 | 0.584 | 75.1 | 54.8593 | 0.72 | 67.7881 | 65.9237 | 61031.6683 | 0.54988 | 75.2 | 55.1237 | 0.74 | 67.7881 | 66.3119 | 61956.9301 | 0.56188 | 75.2 | 55.3593 | 1.4 | 67.7881 | 66.3356 | 116287.4522 | 0.558 | 75.1 | 55.2881 | 1.35 | 67.7881 | 66.4881 | 112338.1159 | 0.566
2490 | -0.4 | 75.6 | 51.3235 | 544.8326 | 567.53 | 75.2 | 53.6883 | 0.80883 | 67.8 | 65.7 | 72411.0462 | 0.56088 | 1.769 | 74.8883 | 51.5235 | 0.99 | 67.8 | 65.3117 | 96840.8432 | 0.59388 | 75 | 54.2883 | 1.22 | 67.8 | 65.9883 | 105840.0839 | 0.567 | 75.1 | 52.3117 | 1.4788 | 67.8 | 65.6 | 140296.259 | 0.58788 | 75.1 | 54 | 0.73 | 67.8 | 65.6883 | 64067.7626 | 0.55288 | 75.2 | 53.3587 | 0.74 | 67.8 | 65.6235 | 67874.1436 | 0.56388 | 75.2 | 52.947 | 1.41 | 67.8 | 65.4117 | 131314.0861 | 0.56088 | 75.2 | 54.1587 | 1.36 | 67.8 | 66.0235 | 119261.5328 | 0.568
2491 | -0.45 | 75.7 | 50.3116 | 594.812 | 578.5559 | 75.3 | 53.0349 | 0.81 | 67.9 | 65.5116 | 75460.5771 | 0.564 | 2.1513 | 74.9 | 52.4535 | 1 | 67.9 | 65.7768 | 94221.6603 | 0.59788 | 75.1 | 54.8884 | 1.23 | 67.9 | 66.3 | 103739.9915 | 0.57 | 75.1 | 53.0535 | 1.48 | 67.9 | 65.9884 | 136990.8871 | 0.59088 | 75.2 | 54.2884 | 0.73 | 67.9 | 65.8884 | 64012.6053 | 0.55588 | 75.3 | 52.9768 | 0.75 | 67.9 | 65.5884 | 69701.3004 | 0.56788 | 75.3 | 50.9349 | 1.42 | 67.9 | 64.6116 | 144675.2697 | 0.56488 | 75.2 | 53.3 | 1.3688 | 67.9 | 65.8 | 125369.6853 | 0.57088
2492 | -0.5 | 75.8 | 50.2 | 609.9575 | 587.5159 | 75.4 | 53.0655 | 0.81885 | 68 | 65.6885 | 76044.1698 | 0.56788 | 2.7445 | 75 | 51.469 | 1.01 | 68 | 65.523 | 99036.6418 | 0.60088 | 75.1885 | 54.046 | 1.23 | 68 | 66.1115 | 108560.5135 | 0.572 | 75.2 | 52.069 | 1.49 | 68 | 65.723 | 143955.8623 | 0.59388 | 75.2885 | 54.5885 | 0.73885 | 68 | 66.1 | 63564.7617 | 0.559 | 75.4 | 53.777 | 0.75 | 68 | 66.0885 | 67907.3545 | 0.57088 | 75.3885 | 49.8115 | 1.43 | 68 | 64.3 | 152844.2016 | 0.57077 | 75.3 | 51.8575 | 1.37 | 68 | 65.3115 | 134843.787 | 0.574
2493 | -0.55 | 75.9 | 49.6114 | 633.452 | 597.238 | 75.4886 | 53.7886 | 0.82 | 68.1 | 66.1 | 74205.3097 | 0.571 | 3.4828 | 75.1 | 51.543 | 1.01 | 68.1 | 65.6772 | 99679.2711 | 0.60489 | 75.2 | 53.3 | 1.24 | 68.1 | 65.9 | 113493.5572 | 0.57589 | 75.3 | 52.8317 | 1.5 | 68.1 | 66.1658 | 140594.7672 | 0.597 | 75.3 | 54.7 | 0.74 | 68.1 | 66.3 | 63640.8764 | 0.56189 | 75.4886 | 53.4228 | 0.75 | 68.1 | 66.0114 | 69467.3376 | 0.57389 | 75.4 | 49.5114 | 1.4489 | 68.1 | 64.4 | 156619.1412 | 0.57589 | 75.4 | 49.9342 | 1.3889 | 68.1 | 64.6114 | 147268.035 | 0.57889
2494 | -0.6 | 75.9 | 49.4887 | 650.8255 | 606.4309 | 75.5 | 54 | 0.82 | 68.2 | 66.3 | 74267.2122 | 0.574 | 3.467 | 75.1887 | 52.4113 | 1.02 | 68.2 | 66.2 | 96765.7585 | 0.608 | 75.3 | 52.9113 | 1.25 | 68.2 | 65.8113 | 116500.7507 | 0.57889 | 75.3887 | 54.2 | 1.51 | 68.2 | 66.8 | 133091.2079 | 0.59989 | 75.4 | 54.8 | 0.74 | 68.2 | 66.4 | 64106.0597 | 0.56489 | 75.5 | 53.1887 | 0.76 | 68.2 | 66 | 70965.509 | 0.57689 | 75.5 | 49.6887 | 1.46 | 68.2 | 64.6 | 157893.245 | 0.58189 | 75.5 | 49.7887 | 1.4 | 68.2 | 64.6887 | 150041.0996 | 0.58477
2495 | -0.65 | 76 | 49.7 | 643.8 | 614.0214 | 75.6 | 53.6112 | 0.83 | 68.3 | 66.2112 | 76233.6648 | 0.57689 | 3.54 | 75.2 | 51.4335 | 1.02 | 68.3 | 65.9112 | 101713.2995 | 0.611 | 75.4 | 51.4558 | 1.25 | 68.3 | 65.3223 | 125294.9351 | 0.58289 | 75.4 | 53.2335 | 1.51 | 68.3 | 66.5112 | 140368.2858 | 0.60189 | 75.5 | 53.9335 | 0.75 | 68.3 | 66.1112 | 67304.324 | 0.567 | 75.6 | 53.5888 | 0.76 | 68.3 | 66.3 | 70194.3113 | 0.58 | 75.6 | 50.3777 | 1.47 | 68.3 | 65.0888 | 155472.5536 | 0.58689 | 75.5888 | 49.4223 | 1.41 | 68.3 | 64.7112 | 153976.433 | 0.58989
2496 | -0.7 | 75.711 | 49.1221 | 667.8839 | 610.0633 | 75.7 | 52.911 | 0.83 | 67.911 | 66.1 | 79255.7139 | 0.58 | 2.3691 | 75.3 | 51.289 | 1.03 | 67.911 | 65.989 | 103272.1995 | 0.61489 | 75.489 | 51.8558 | 1.26 | 67.911 | 65.6779 | 124739.3618 | 0.587 | 75.5 | 52.5 | 1.52 | 67.911 | 66.3 | 146182.0769 | 0.60489 | 75.6 | 53.389 | 0.75 | 67.911 | 66 | 69728.7598 | 0.57089 | 75.7 | 52.3552 | 0.77 | 67.911 | 65.9221 | 74747.6478 | 0.583 | 75.7 | 50.8 | 1.4889 | 67.911 | 65.4 | 154586.6004 | 0.59089 | 75.6 | 50.9227 | 1.42 | 67.911 | 65.5669 | 147172.0445 | 0.59489
2497 | -0.28333 | 75.0219 | 48.9 | 687.6311 | 581.6776 | 75.2109 | 52.3 | 0.84 | 67.1219 | 65.6109 | 80241.9394 | 0.58289 | 1.37 | 74.8219 | 50.1546 | 1.03 | 67.1219 | 65.3219 | 106924.0581 | 0.617 | 75.4109 | 53.8672 | 1.27 | 67.1219 | 66.5 | 114106.5118 | 0.58989 | 75.4219 | 52.5 | 1.52 | 67.1219 | 66.3109 | 146450.1621 | 0.606 | 75.4109 | 53.5 | 0.75 | 67.1219 | 66.0109 | 68913.0842 | 0.573 | 75.3219 | 50.1437 | 0.77 | 67.1219 | 64.8219 | 81342.9482 | 0.586 | 75.5109 | 51.4781 | 1.49 | 67.1219 | 65.7 | 149621.6977 | 0.594 | 75.4219 | 51.5328 | 1.43 | 67.1219 | 65.7219 | 142601.0508 | 0.597
2498 | 0.13333 | 74.4108 | 48.9108 | 687.1892 | 550.6812 | 74.6108 | 51.2324 | 0.84 | 66.3216 | 64.8216 | 82084.5516 | 0.58489 | 0.94573 | 74.2108 | 48.1324 | 1.04 | 66.3216 | 64.2216 | 113307.9021 | 0.62 | 74.8108 | 53.4433 | 1.27 | 66.3216 | 66.0216 | 113220.6521 | 0.59 | 74.8216 | 52.6892 | 1.53 | 66.3216 | 66.1 | 141239.0357 | 0.607 | 74.8108 | 53.7892 | 0.76 | 66.3216 | 65.8 | 66421.2645 | 0.57489 | 74.7216 | 48.1433 | 0.78 | 66.3216 | 63.7324 | 86155.9392 | 0.58989 | 74.8216 | 51.9 | 1.5 | 66.3216 | 65.5108 | 143641.0018 | 0.596 | 74.8108 | 51.4784 | 1.43 | 66.3216 | 65.4 | 139702.526 | 0.599
2499 | 0.55 | 73.8107 | 48.8 | 696.654 | 519.5632 | 74.0107 | 50.3107 | 0.84 | 65.6107 | 64.1107 | 83205.9883 | 0.587 | 0.21433 | 73.6107 | 47.1107 | 1.04 | 65.6107 | 63.5107 | 115579.1278 | 0.62389 | 74.2107 | 51.4428 | 1.27 | 65.6107 | 64.8214 | 121097.9259 | 0.591 | 74.2107 | 50.9749 | 1.53 | 65.6107 | 65.0321 | 148576.759 | 0.608 | 74.1214 | 53.6107 | 0.76 | 65.6107 | 65.4107 | 64982.8318 | 0.575 | 74.1107 | 47.0214 | 0.78 | 65.6107 | 63.0107 | 88360.4362 | 0.59389 | 74.2107 | 51.3214 | 1.5 | 65.6107 | 64.9214 | 143573.1723 | 0.597 | 74.2107 | 52.2893 | 1.44 | 65.6107 | 65.4 | 131604.932 | 0.6
2500 | 0.96667 | 73.2106 | 48.0212 | 724.0467 | 489.3031 | 73.3212 | 50.2 | 0.85 | 64.8106 | 63.7106 | 81962.297 | 0.589 | 0.25257 | 73.0106 | 46.9 | 1.05 | 64.8106 | 63.1106 | 114363.9776 | 0.62689 | 73.5212 | 50.0212 | 1.27 | 64.8106 | 63.9106 | 125204.499 | 0.592 | 73.6106 | 49.4 | 1.53 | 64.8106 | 64.0106 | 154833.325 | 0.609 | 73.5106 | 52.7212 | 0.76 | 64.8106 | 64.6212 | 65900.4046 | 0.575 | 73.5106 | 47.2788 | 0.79 | 64.8106 | 62.8 | 86183.8133 | 0.597 | 73.6106 | 50.2317 | 1.5 | 64.8106 | 64.1212 | 146657.7678 | 0.598 | 73.6106 | 51.1529 | 1.44 | 64.8106 | 64.5317 | 134488.0532 | 0.6
2501 | 1.3833 | 72.5209 | 47.3105 | 762.15 | 459.2593 | 72.7105 | 48.0733 | 0.85 | 64.0209 | 62.5419 | 87420.7745 | 0.5909 | 0.028117 | 72.4105 | 47.3895 | 1.05 | 64.0209 | 63 | 109843.5362 | 0.6289 | 72.9209 | 48.5419 | 1.28 | 64.0209 | 62.9314 | 130166.1468 | 0.593 | 73.0105 | 49.8791 | 1.53 | 64.0209 | 63.9 | 148002.894 | 0.61 | 72.9105 | 50.6523 | 0.76 | 64.0209 | 63.4314 | 70592.0966 | 0.576 | 72.9105 | 46.2419 | 0.79 | 64.0209 | 62.1209 | 88007.6548 | 0.5999 | 73.0105 | 48.7419 | 1.5 | 64.0209 | 63.2209 | 152489.312 | 0.599 | 72.9209 | 50.6791 | 1.44 | 64.0209 | 64 | 133656.5879 | 0.601
2502 | 1.8 | 72.2103 | 46.3207 | 803.5961 | 440.031 | 72.1103 | 46.1207 | 0.85 | 63.6103 | 61.5103 | 92416.0154 | 0.593 | 0.27992 | 71.8103 | 48.0897 | 1.05 | 63.6103 | 62.9 | 104515.6977 | 0.63 | 72.3103 | 46.0517 | 1.28 | 63.6103 | 61.631 | 140952.7082 | 0.5959 | 72.4103 | 50.0103 | 1.53 | 63.6103 | 63.6103 | 142927.0584 | 0.61 | 72.3103 | 49.6 | 0.76 | 63.6103 | 62.6103 | 71914.8327 | 0.577 | 72.2207 | 45.6793 | 0.79 | 63.6103 | 61.6 | 88255.3042 | 0.6029 | 72.4103 | 47.6207 | 1.51 | 63.6103 | 62.4103 | 155927.1082 | 0.6 | 72.3207 | 50.0414 | 1.44 | 63.6103 | 63.3207 | 133987.6687 | 0.601
2503 | 1.8667 | 72.1102 | 45.8102 | 831.3906 | 437.6512 | 71.9 | 47.6386 | 0.86 | 63.5 | 62.0693 | 86777.7468 | 0.596 | 0.68938 | 71.6 | 48.3102 | 1.06 | 63.5 | 62.9 | 102578.7115 | 0.631 | 71.8 | 46.0488 | 1.29 | 63.5 | 61.3795 | 138643.2254 | 0.5989 | 71.8102 | 49.2205 | 1.53 | 63.5 | 62.9102 | 144683.7603 | 0.61 | 71.9 | 47.6716 | 0.76 | 63.5 | 61.6307 | 76914.105 | 0.5789 | 71.9102 | 45.6102 | 0.8 | 63.5 | 61.5 | 87734.0736 | 0.6059 | 71.9102 | 46.6205 | 1.51 | 63.5 | 61.8102 | 160120.4824 | 0.6029 | 71.9 | 49.3 | 1.44 | 63.5 | 62.8 | 136103.2215 | 0.601
2504 | 1.9333 | 72.0101 | 45.3101 | 858.1233 | 435.4506 | 71.8 | 49.1899 | 0.86 | 63.4 | 62.6899 | 81052.1863 | 0.598 | 0.53014 | 71.5 | 49.2696 | 1.06 | 63.4 | 63.1899 | 98005.2833 | 0.632 | 71.7 | 46.8101 | 1.299 | 63.4 | 61.7 | 134938.5902 | 0.6019 | 71.7101 | 49.5798 | 1.53 | 63.4 | 63 | 142014.3275 | 0.611 | 71.8 | 46.9798 | 0.77 | 63.4 | 61.3899 | 79346.7003 | 0.5819 | 71.8101 | 47.1393 | 0.8 | 63.4 | 62.0798 | 82581.4934 | 0.6089 | 71.9 | 47.4595 | 1.52 | 63.4 | 62.1798 | 154753.6937 | 0.605 | 71.8 | 49.4899 | 1.44 | 63.4 | 62.8899 | 134604.8932 | 0.602
2505 | 2 | 71.91 | 46.28 | 830.0303 | 429.27 | 71.7 | 48.63 | 0.86 | 63.3 | 62.41 | 83025.3315 | 0.599 | -0.28539 | 71.4 | 49.23 | 1.06 | 63.3 | 63.11 | 98057.531 | 0.632 | 71.6 | 48.53 | 1.3 | 63.3 | 62.37 | 125339.0242 | 0.604 | 71.61 | 48.36 | 1.54 | 63.3 | 62.52 | 149567.2224 | 0.611 | 71.7 | 45.85 | 0.77 | 63.3 | 60.83 | 83172.1166 | 0.5849 | 71.71 | 48.01 | 0.8 | 63.3 | 62.41 | 79774.4902 | 0.61 | 71.8 | 48.69 | 1.52 | 63.3 | 62.6 | 146883.6848 | 0.6069 | 71.7 | 51.34 | 1.44 | 63.3 | 63.57 | 122989.3464 | 0.603
2506 | 2.0667 | 71.8099 | 46.4 | 817.1418 | 423.689 | 71.6 | 48.6802 | 0.86 | 63.1099 | 62.3901 | 82653.9828 | 0.6009 | -0.77348 | 71.3 | 47.5395 | 1.06 | 63.1099 | 62.4198 | 104930.7471 | 0.632 | 71.5 | 48.9395 | 1.3 | 63.1099 | 62.5099 | 122709.1545 | 0.605 | 71.5099 | 48.4605 | 1.54 | 63.1099 | 62.4901 | 148369.3173 | 0.613 | 71.6 | 45.3802 | 0.77901 | 63.1099 | 60.6901 | 84771.6245 | 0.5889 | 71.6099 | 47.7 | 0.8 | 63.1099 | 62.3 | 80482.8077 | 0.6119 | 71.7 | 48.2198 | 1.53 | 63.1099 | 62.4099 | 149593.9398 | 0.607 | 71.6 | 52.4099 | 1.44 | 63.1099 | 63.9 | 115565.3013 | 0.602
2507 | 2.1333 | 71.7098 | 46.4902 | 815.7563 | 418.7075 | 71.5 | 50.0707 | 0.86 | 63 | 62.8902 | 77430.55 | 0.601 | -0.0026224 | 71.2 | 47.1902 | 1.06 | 63 | 62.2902 | 106212.0589 | 0.6339 | 71.4 | 48.7805 | 1.3 | 63 | 62.3902 | 123422.9655 | 0.606 | 71.4098 | 50.6609 | 1.54 | 63 | 63.2902 | 133904.1772 | 0.613 | 71.5 | 46.3805 | 0.78 | 63 | 61.1902 | 81818.9788 | 0.592 | 71.5098 | 46.7293 | 0.81 | 63 | 61.8195 | 83690.4458 | 0.613 | 71.6 | 49.9316 | 1.53 | 63 | 62.9805 | 138110.9158 | 0.6089 | 71.5 | 50.3684 | 1.44 | 63 | 63.0293 | 127013.1777 | 0.601
2508 | 2.2 | 71.4097 | 46.8 | 802.2834 | 402.9179 | 71.4 | 49.3386 | 0.86 | 62.5193 | 62.5193 | 79652.6731 | 0.601 | -0.017331 | 71.1 | 48.571 | 1.06 | 62.5193 | 62.6903 | 99863.4036 | 0.634 | 71.3 | 50.3614 | 1.31 | 62.5193 | 62.9807 | 114482.2489 | 0.606 | 71.3097 | 51.6 | 1.54 | 62.5193 | 63.6 | 126960.0583 | 0.612 | 71.4 | 48.5421 | 0.78 | 62.5193 | 62.071 | 74614.9073 | 0.594 | 71.4097 | 46.0903 | 0.81 | 62.5193 | 61.6 | 85799.4564 | 0.615 | 71.5 | 50.529 | 1.53 | 62.5193 | 63.1193 | 133822.6127 | 0.608 | 71.4 | 49.3903 | 1.44 | 62.5193 | 62.5903 | 132446.2643 | 0.601
2509 | 2.5833 | 70.8095 | 47.1 | 789.9339 | 370.7201 | 70.9095 | 48.1 | 0.86 | 61.8191 | 61.7095 | 82453.0063 | 0.6019 | -0.30301 | 70.6095 | 49.4905 | 1.06 | 61.8191 | 62.8 | 93596.2642 | 0.6331 | 71.1095 | 50.2382 | 1.3 | 61.8191 | 62.8191 | 113860.6256 | 0.605 | 71.2095 | 51.3191 | 1.53 | 61.8191 | 63.3191 | 127294.6768 | 0.6101 | 71.1095 | 47.8668 | 0.78 | 61.8191 | 61.6286 | 75969.874 | 0.594 | 71.1095 | 46.2905 | 0.81 | 61.8191 | 61.4095 | 83952.3391 | 0.616 | 71.2095 | 49.9905 | 1.52 | 61.8191 | 62.7095 | 135245.7806 | 0.607 | 71.1095 | 48.7382 | 1.44 | 61.8191 | 62.1191 | 134389.6874 | 0.601
2510 | 2.9667 | 70.2094 | 46.6283 | 794.1404 | 339.356 | 70.4094 | 46.2565 | 0.86 | 61.1188 | 60.6283 | 87070.4367 | 0.602 | -0.76878 | 70.0094 | 48.5377 | 1.06 | 61.1188 | 62.0188 | 95323.3443 | 0.632 | 70.5188 | 49.4 | 1.3 | 61.1188 | 62.1094 | 114698.1634 | 0.604 | 70.6094 | 49.6471 | 1.53 | 61.1188 | 62.3188 | 133494.689 | 0.608 | 70.5094 | 45.5283 | 0.78 | 61.1188 | 60.3188 | 81879.6236 | 0.595 | 70.5094 | 47.2717 | 0.81 | 61.1188 | 61.4906 | 78734.6604 | 0.616 | 70.6094 | 51.6435 | 1.52 | 61.1188 | 63.0812 | 120434.0796 | 0.60509 | 70.6094 | 49.0623 | 1.44 | 61.1188 | 61.8906 | 129234.6552 | 0.60009
2511 | 3.35 | 69.6093 | 46.3 | 822.7721 | 309.3864 | 69.8093 | 45.6814 | 0.86 | 60.4093 | 60.1 | 87151.4749 | 0.60291 | -1.3731 | 69.5093 | 47.3093 | 1.06 | 60.4093 | 61.2093 | 97897.672 | 0.631 | 70.0093 | 48.8186 | 1.3 | 60.4093 | 61.5093 | 114839.6649 | 0.60209 | 70.0093 | 49 | 1.52 | 60.4093 | 61.7 | 133792.9207 | 0.60609 | 69.9186 | 44.1279 | 0.78907 | 60.4093 | 59.4186 | 84714.4654 | 0.59691 | 69.9093 | 47.8 | 0.81 | 60.4093 | 61.3093 | 74833.1272 | 0.615 | 70.0093 | 52.0186 | 1.51 | 60.4093 | 62.8186 | 113976.2665 | 0.602 | 70.0093 | 49.7 | 1.43 | 60.4093 | 61.8093 | 121468.1686 | 0.599
2512 | 3.7333 | 69.1092 | 45.9184 | 829.1864 | 278.1515 | 69.2092 | 46.2 | 0.86092 | 59.7092 | 60.0092 | 83153.3797 | 0.603 | -1.3362 | 68.9092 | 46.3184 | 1.05 | 59.7092 | 60.4184 | 99711.6345 | 0.63 | 69.4092 | 47.5184 | 1.29 | 59.7092 | 60.6092 | 118536.2484 | 0.601 | 69.4184 | 48.9092 | 1.52 | 59.7092 | 61.2092 | 130532.5953 | 0.60409 | 69.4092 | 43.8908 | 0.79 | 59.7092 | 59.0092 | 83973.5309 | 0.598 | 69.3184 | 47.8 | 0.81 | 59.7092 | 60.9092 | 72815.239 | 0.614 | 69.4184 | 51.8816 | 1.5 | 59.7092 | 62.3 | 110630.2162 | 0.59809 | 69.4092 | 48.8276 | 1.43 | 59.7092 | 61.0184 | 122970.2531 | 0.597
2513 | 4.1167 | 68.5091 | 45.6 | 847.1459 | 247.5627 | 68.6182 | 45.5272 | 0.86 | 59.0091 | 59.4091 | 83442.6733 | 0.602 | -1.0638 | 68.3091 | 46.1818 | 1.05 | 59.0091 | 60 | 97434.3758 | 0.629 | 68.8091 | 47.8728 | 1.29 | 59.0091 | 60.3909 | 113084.2823 | 0.59909 | 68.9091 | 48.6091 | 1.51 | 59.0091 | 60.7091 | 127861.174 | 0.602 | 68.8091 | 45.3546 | 0.79 | 59.0091 | 59.2909 | 77319.9774 | 0.599 | 68.8091 | 45.3726 | 0.81 | 59.0091 | 59.6363 | 78809.7208 | 0.612 | 68.9091 | 51.4182 | 1.49 | 59.0091 | 61.7182 | 109033.3933 | 0.59409 | 68.8182 | 47.3272 | 1.42 | 59.0091 | 60.0182 | 128035.1871 | 0.595
2514 | 4.5 | 68.009 | 44.8179 | 870.4341 | 222.2136 | 68.109 | 43.9358 | 0.86 | 58.409 | 58.4179 | 87139.0394 | 0.602 | -0.3912 | 67.7179 | 44.8448 | 1.05 | 58.409 | 59.1269 | 100704.1789 | 0.627 | 68.309 | 47.5358 | 1.29 | 58.409 | 59.8269 | 111205.5116 | 0.597 | 68.309 | 46.0806 | 1.51 | 58.409 | 59.3358 | 139763.1334 | 0.59909 | 68.209 | 46.009 | 0.79 | 58.409 | 59.209 | 73043.2732 | 0.598 | 68.209 | 43.309 | 0.8 | 58.409 | 58.409 | 83719.0167 | 0.612 | 68.309 | 49.7358 | 1.48 | 58.409 | 60.6269 | 115287.6793 | 0.59009 | 68.309 | 45.2448 | 1.42 | 58.409 | 58.8269 | 136741.7367 | 0.594
2515 | 4.7333 | 67.7088 | 43.3177 | 933.3991 | 207.13 | 67.7 | 43.9735 | 0.86 | 58.0088 | 58.1912 | 85568.6918 | 0.602 | 0.13152 | 67.4 | 44.6735 | 1.05 | 58.0088 | 58.7912 | 99393.5062 | 0.626 | 67.7088 | 46.2177 | 1.28 | 58.0088 | 59.0088 | 115025.9441 | 0.595 | 67.8 | 43.8088 | 1.5 | 58.0088 | 58.1088 | 150993.025 | 0.599 | 67.7088 | 47.2558 | 0.78088 | 58.0088 | 59.3912 | 67319.4539 | 0.59609 | 67.8 | 44.7469 | 0.8 | 58.0088 | 58.6912 | 77540.4865 | 0.61109 | 67.8088 | 46.0796 | 1.48 | 58.0088 | 58.7442 | 134311.9325 | 0.58709 | 67.8088 | 43.6177 | 1.42 | 58.0088 | 57.9088 | 143450.5436 | 0.593
2516 | 4.9667 | 67.3087 | 42.5087 | 975.2596 | 190.8055 | 67.3087 | 43.9175 | 0.86 | 57.6087 | 57.9087 | 84636.1432 | 0.601 | -0.36168 | 67.0087 | 45.4 | 1.05 | 57.6087 | 58.8087 | 94482.9561 | 0.625 | 67.4 | 43.7611 | 1.28 | 57.6087 | 57.7262 | 126201.1947 | 0.594 | 67.4087 | 44.0825 | 1.5 | 57.6087 | 57.9913 | 146680.9554 | 0.599 | 67.4087 | 47.8087 | 0.78 | 57.6087 | 59.4087 | 63962.2821 | 0.594 | 67.4087 | 44.0524 | 0.8 | 57.6087 | 58.2262 | 78365.7598 | 0.61 | 67.5 | 44.9738 | 1.47 | 57.6087 | 58.0913 | 138800.8585 | 0.587 | 67.4087 | 44.2651 | 1.42 | 57.6087 | 57.9913 | 137580.6564 | 0.59309
2517 | 5.2 | 67.0086 | 42.1 | 995.4708 | 173.1187 | 67 | 43.6914 | 0.86 | 57.1086 | 57.6 | 83867.7445 | 0.601 | -0.64301 | 66.7 | 44.2345 | 1.04 | 57.1086 | 58.1172 | 97996.1437 | 0.623 | 67.0086 | 42.2 | 1.28 | 57.1086 | 56.9 | 132944.2654 | 0.594 | 67.1 | 46.0569 | 1.5 | 57.1086 | 58.4914 | 132241.4118 | 0.598 | 67.0086 | 47.4 | 0.78 | 57.1086 | 59 | 63840.8102 | 0.59109 | 67.1 | 42.4086 | 0.8 | 57.1086 | 57.3086 | 82732.6516 | 0.61 | 67.1086 | 47.0569 | 1.47 | 57.1086 | 58.7828 | 123641.1082 | 0.586 | 67.1086 | 44.4172 | 1.42 | 57.1086 | 57.8086 | 134219.0536 | 0.593
2518 | 5.4333 | 66.6085 | 42.2915 | 993.1399 | 153.9484 | 66.6085 | 42.934 | 0.86 | 56.7085 | 57.1085 | 85291.1903 | 0.6 | -0.72558 | 66.3085 | 43.2085 | 1.04 | 56.7085 | 57.5 | 100461.082 | 0.622 | 66.7085 | 43.6575 | 1.28 | 56.7085 | 57.283 | 123444.2372 | 0.59408 | 66.7085 | 46.417 | 1.4908 | 56.7085 | 58.417 | 126974.0106 | 0.59508 | 66.7085 | 47.4 | 0.77 | 56.7085 | 58.7 | 62572.8659 | 0.58808 | 66.7085 | 41.517 | 0.8 | 56.7085 | 56.8085 | 84538.7945 | 0.609 | 66.8 | 45.085 | 1.4608 | 56.7085 | 57.6425 | 132975.584 | 0.583 | 66.7085 | 44.1 | 1.42 | 56.7085 | 57.4085 | 133735.1929 | 0.592
2519 | 5.6667 | 66.3084 | 42.0084 | 993.7983 | 135.0017 | 66.3 | 40.4503 | 0.86 | 56.3084 | 55.8251 | 93015.8403 | 0.6 | -0.64536 | 66 | 43.4916 | 1.04 | 56.3084 | 57.3 | 97807.0196 | 0.621 | 66.3084 | 44.9916 | 1.28 | 56.3084 | 57.6 | 114201.65 | 0.593 | 66.4 | 43.2754 | 1.49 | 56.3084 | 56.9335 | 143669.8058 | 0.593 | 66.3084 | 46.2335 | 0.77 | 56.3084 | 57.9251 | 64742.2352 | 0.58508 | 66.4 | 43.2329 | 0.8 | 56.3084 | 57.1832 | 77571.6964 | 0.609 | 66.4084 | 41.5419 | 1.46 | 56.3084 | 56.0168 | 151966.8047 | 0.583 | 66.4084 | 43.4251 | 1.41 | 56.3084 | 56.9168 | 135463.7388 | 0.59008
2520 | 5.9 | 66.1 | 41.1248 | 1024.7494 | 122.1744 | 65.9083 | 37.6413 | 0.86 | 56 | 54.6165 | 101916.5964 | 0.601 | -0.75622 | 65.6083 | 43.1165 | 1.04 | 56 | 56.9165 | 97656.2356 | 0.619 | 66.0083 | 43.8331 | 1.27 | 56 | 56.8248 | 118081.4363 | 0.591 | 66.0083 | 42.1752 | 1.49 | 56 | 56.2 | 148486.7409 | 0.593 | 66.0083 | 43.9413 | 0.77 | 56 | 56.8165 | 70657.0472 | 0.58308 | 66.0083 | 43.7248 | 0.8 | 56 | 57.2083 | 74500.6083 | 0.607 | 66.1 | 40.7917 | 1.4692 | 56 | 55.5 | 154845.1059 | 0.583 | 66.0083 | 43.5835 | 1.41 | 56 | 56.7917 | 132536.194 | 0.59
2521 | 6 | 65.9 | 40.3 | 1072.5169 | 117.006 | 65.7082 | 38.4511 | 0.87 | 55.8082 | 54.8755 | 98685.896 | 0.60392 | -0.49384 | 65.4082 | 43.1918 | 1.03 | 55.8082 | 56.8 | 96008.4981 | 0.618 | 65.7 | 43.2918 | 1.27 | 55.8082 | 56.4918 | 118740.0545 | 0.59 | 65.7 | 42.9918 | 1.49 | 55.8082 | 56.4 | 141033.2472 | 0.592 | 65.7082 | 43.0918 | 0.77 | 55.8082 | 56.2 | 72501.7676 | 0.583 | 65.8 | 40.8571 | 0.8 | 55.8082 | 55.8326 | 83101.8402 | 0.606 | 65.8 | 41.8674 | 1.47 | 55.8082 | 55.7918 | 147057.0616 | 0.584 | 65.8 | 42.9326 | 1.41 | 55.8082 | 56.3163 | 134398.6191 | 0.58808
2522 | 6.1 | 65.8 | 40.492 | 1064.1696 | 108.4527 | 65.6 | 39.608 | 0.87 | 55.608 | 55.208 | 94154.9934 | 0.604 | 0.28034 | 65.3 | 44.1839 | 1.03 | 55.608 | 57.092 | 91024.0577 | 0.616 | 65.508 | 41.9482 | 1.27 | 55.608 | 55.8161 | 125113.9742 | 0.589 | 65.6 | 43.9839 | 1.4808 | 55.608 | 56.692 | 133752.6576 | 0.591 | 65.6 | 43.2 | 0.77 | 55.608 | 56.2 | 71581.1525 | 0.582 | 65.608 | 38.6161 | 0.8 | 55.608 | 54.908 | 90219.5581 | 0.606 | 65.7 | 43.4759 | 1.47 | 55.608 | 56.392 | 135674.518 | 0.584 | 65.608 | 40.8402 | 1.41 | 55.608 | 55.3161 | 145726.4505 | 0.588
2523 | 6.2 | 65.6 | 40.3079 | 1064.1753 | 100.3109 | 65.4079 | 39.4 | 0.87 | 55.4079 | 55.1 | 94513.5808 | 0.605 | -0.11712 | 65.1079 | 43.4317 | 1.03 | 55.4079 | 56.6158 | 93332.5152 | 0.614 | 65.4 | 41.9683 | 1.27 | 55.4079 | 55.6921 | 124084.0258 | 0.589 | 65.4079 | 44.5 | 1.48 | 55.4079 | 56.8 | 129174.6348 | 0.589 | 65.4079 | 44.7604 | 0.76 | 55.4079 | 56.6842 | 66138.5869 | 0.581 | 65.5 | 39.3683 | 0.8 | 55.4079 | 55.1842 | 87269.8796 | 0.60792 | 65.5 | 43.1317 | 1.46 | 55.4079 | 56.1158 | 136896.6193 | 0.582 | 65.5 | 41.5525 | 1.41 | 55.4079 | 55.5842 | 140904.6674 | 0.589
2524 | 6.3 | 65.5 | 40.5844 | 1063.3213 | 92.2483 | 65.3 | 39.1078 | 0.87 | 55.3 | 54.9 | 95011.7906 | 0.60592 | -0.038683 | 65 | 42.2078 | 1.03 | 55.3 | 56.0078 | 97644.2342 | 0.612 | 65.2078 | 44.7532 | 1.27 | 55.3 | 56.7766 | 108456.8694 | 0.58808 | 65.3 | 44.2078 | 1.4708 | 55.3 | 56.5078 | 129888.4625 | 0.587 | 65.3 | 46.3844 | 0.76 | 55.3 | 57.2922 | 60273.0577 | 0.57808 | 65.3078 | 42.0532 | 0.8 | 55.3 | 56.0844 | 77848.6921 | 0.60708 | 65.4 | 42.0078 | 1.46 | 55.3 | 55.5078 | 142615.3708 | 0.582 | 65.3078 | 41.139 | 1.41 | 55.3 | 55.3156 | 142233.1874 | 0.588
2525 | 6.4 | 65.3 | 40.9846 | 1043.0845 | 82.9307 | 65.1077 | 39.8769 | 0.87 | 55.1 | 55.0923 | 91717.2723 | 0.606 | -0.76348 | 64.8077 | 44.7231 | 1.02 | 55.1 | 56.9693 | 85927.7943 | 0.611 | 65.1 | 45.8077 | 1.26 | 55.1 | 57.0077 | 101530.762 | 0.586 | 65.1077 | 44 | 1.47 | 55.1 | 56.3 | 129815.4783 | 0.58508 | 65.1077 | 46.0231 | 0.76 | 55.1 | 57.0077 | 60428.1512 | 0.57508 | 65.2 | 42.3231 | 0.8 | 55.1 | 56.1077 | 76122.6869 | 0.606 | 65.2 | 42.2846 | 1.46 | 55.1 | 55.5 | 140019.6237 | 0.581 | 65.2 | 42.6308 | 1.41 | 55.1 | 55.8693 | 132480.0513 | 0.588
2526 | 6.5 | 65.2 | 41.9849 | 997.1268 | 71.9666 | 65 | 41.8621 | 0.87 | 54.9 | 55.7849 | 84067.6956 | 0.60508 | -1.5763 | 64.7 | 46.1151 | 1.02 | 54.9 | 57.3076 | 79073.0449 | 0.60708 | 64.9076 | 43.9454 | 1.2508 | 54.9 | 56.1227 | 110217.86 | 0.583 | 65 | 44.4849 | 1.47 | 54.9 | 56.3924 | 125600.4182 | 0.58308 | 65 | 43.7454 | 0.75 | 54.9 | 55.8227 | 66874.9794 | 0.573 | 65.0076 | 42.3849 | 0.8 | 54.9 | 55.9924 | 75146.4024 | 0.60408 | 65.1 | 44.547 | 1.46 | 54.9 | 56.3773 | 125196.6021 | 0.58 | 65.0076 | 44.5 | 1.4 | 54.9 | 56.5 | 120492.3396 | 0.58608
2527 | 6.6 | 65 | 42.1925 | 979.7864 | 62.9267 | 64.8075 | 43.2851 | 0.87 | 54.7 | 56.2 | 78024.5643 | 0.604 | -2.62 | 64.5075 | 45.1075 | 1.01 | 54.7 | 56.7149 | 82232.43 | 0.604 | 64.8 | 45.4254 | 1.25 | 54.7 | 56.5776 | 101407.3528 | 0.58107 | 64.8075 | 44.4075 | 1.46 | 54.7 | 56.2075 | 124619.4113 | 0.581 | 64.8075 | 42.8925 | 0.75 | 54.7 | 55.4 | 68989.1384 | 0.572 | 64.9 | 41.9298 | 0.79 | 54.7 | 55.7075 | 75961.2869 | 0.60207 | 64.9 | 46.4851 | 1.45 | 54.7 | 57.0925 | 111710.847 | 0.57707 | 64.9 | 46.8404 | 1.4 | 54.7 | 57.2776 | 105159.4872 | 0.58307
2528 | 6.7 | 64.9 | 42.9853 | 947.5367 | 52.9688 | 64.7 | 42.922 | 0.86 | 54.5073 | 55.9147 | 78487.2908 | 0.60107 | -3.8121 | 64.4 | 44.7 | 1.01 | 54.5073 | 56.5 | 82665.6487 | 0.601 | 64.6073 | 47.1073 | 1.24 | 54.5073 | 57.2073 | 90884.0532 | 0.57707 | 64.7 | 44.0073 | 1.4507 | 54.5073 | 55.9073 | 125433.2429 | 0.579 | 64.7 | 44.078 | 0.75 | 54.5073 | 55.7927 | 64713.5013 | 0.571 | 64.7073 | 44.5193 | 0.79 | 54.5073 | 56.5706 | 66778.7887 | 0.601 | 64.8 | 49.6339 | 1.44 | 54.5073 | 58.2706 | 91091.5323 | 0.57307 | 64.7073 | 49.6706 | 1.3807 | 54.5073 | 58.2927 | 87339.4767 | 0.57907
2529 | 6.8 | 64.7 | 44.1928 | 887.8152 | 41.4589 | 64.5072 | 41.4289 | 0.86 | 54.3072 | 55.2144 | 82995.1571 | 0.59907 | -3.4053 | 64.2072 | 42.7506 | 1 | 54.3072 | 55.5217 | 89834.6483 | 0.598 | 64.5 | 45.6361 | 1.24 | 54.3072 | 56.4144 | 97105.3504 | 0.574 | 64.5072 | 44.1928 | 1.45 | 54.3072 | 55.9 | 123096.1322 | 0.577 | 64.5072 | 44.9928 | 0.75 | 54.3072 | 56.0928 | 60955.9577 | 0.56807 | 64.6 | 45.2361 | 0.79 | 54.3072 | 56.7144 | 63662.6488 | 0.59707 | 64.6 | 48.965 | 1.4207 | 54.3072 | 57.8289 | 93250.1716 | 0.56707 | 64.6 | 48.6433 | 1.37 | 54.3072 | 57.7217 | 91188.2351 | 0.57307
2530 | 6.9 | 64.6 | 43.1213 | 911.2683 | 35.1569 | 64.4 | 40.0213 | 0.86 | 54.1071 | 54.5071 | 87491.2646 | 0.59807 | -2.4162 | 64.1 | 40.0355 | 1 | 54.1071 | 54.3142 | 100388.8053 | 0.597 | 64.3071 | 46.6502 | 1.23 | 54.1071 | 56.6858 | 90752.4967 | 0.571 | 64.4 | 44.9858 | 1.44 | 54.1071 | 56.0929 | 116967.0791 | 0.57407 | 64.4 | 42.564 | 0.74071 | 54.1071 | 54.8355 | 67854.7489 | 0.566 | 64.4071 | 49.0792 | 0.78 | 54.1071 | 58.1502 | 50075.3353 | 0.59307 | 64.5 | 46.6142 | 1.41 | 54.1071 | 56.6071 | 105398.9852 | 0.56207 | 64.4071 | 46.3284 | 1.36 | 54.1071 | 56.6071 | 103001.1759 | 0.56807
2531 | 7 | 64.4 | 43.379 | 915.4335 | 27.7329 | 64.207 | 40.279 | 0.86 | 54 | 54.493 | 85980.4868 | 0.598 | -2.553 | 63.907 | 41.1511 | 1 | 54 | 54.679 | 95049.5684 | 0.597 | 64.2 | 48.393 | 1.22 | 54 | 57.3 | 80226.3251 | 0.56607 | 64.2 | 47.6441 | 1.4307 | 54 | 57.079 | 99476.9282 | 0.57107 | 64.207 | 42.458 | 0.74 | 54 | 54.779 | 67564.3233 | 0.56507 | 64.3 | 50.942 | 0.77 | 54 | 58.721 | 43067.2126 | 0.58607 | 64.3 | 44.835 | 1.4007 | 54 | 55.714 | 114307.3521 | 0.55907 | 64.3 | 46.572 | 1.35 | 54 | 56.493 | 100269.9063 | 0.56507
2532 | 7.1 | 64.3 | 44.3862 | 863.6358 | 19.0756 | 64.1 | 42.0725 | 0.86 | 53.9 | 55.1862 | 78674.1406 | 0.597 | -2.9884 | 63.8 | 43.5794 | 1 | 53.9 | 55.4931 | 84213.9883 | 0.595 | 64.0069 | 48.9 | 1.21 | 53.9 | 57.4 | 76226.3669 | 0.56107 | 64.1 | 48.6138 | 1.42 | 53.9 | 57.3069 | 91942.8166 | 0.56607 | 64.1 | 41.8481 | 0.74 | 53.9 | 54.3206 | 68851.3284 | 0.564 | 64.1069 | 48.3344 | 0.76 | 53.9 | 57.4206 | 50387.0426 | 0.57914 | 64.2 | 45.9519 | 1.4 | 53.9 | 56.0794 | 106263.1819 | 0.557 | 64.1069 | 47.5931 | 1.34 | 53.9 | 56.8 | 92581.5927 | 0.56107
2533 | 7.1333 | 64.3 | 44.6068 | 837.373 | 15.127 | 64 | 41.827 | 0.85 | 53.8 | 55.0068 | 79014.0458 | 0.595 | -3.3442 | 63.7 | 46.2527 | 0.99 | 53.8 | 56.5797 | 72250.2649 | 0.59207 | 63.9 | 46.9473 | 1.2 | 53.8 | 56.327 | 84735.5206 | 0.55607 | 63.9 | 47.2203 | 1.41 | 53.8 | 56.5135 | 98639.7057 | 0.56107 | 64 | 40.3068 | 0.74 | 53.8 | 53.6 | 73352.3262 | 0.564 | 64 | 47.4932 | 0.76 | 53.8 | 56.9068 | 52418.7526 | 0.57507 | 64.0068 | 49.2594 | 1.39 | 53.8 | 57.3865 | 85694.3265 | 0.55207 | 64 | 48.5865 | 1.33 | 53.8 | 57.1 | 85801.0976 | 0.55607
2534 | 7.1667 | 64.2 | 44.9934 | 821.6655 | 11.8532 | 64 | 40.9066 | 0.85 | 53.7 | 54.5 | 82024.4802 | 0.593 | -2.7237 | 63.7 | 47.9934 | 0.98066 | 53.7 | 57.1 | 64500.3883 | 0.58707 | 63.8066 | 48.8269 | 1.19 | 53.7 | 57.0668 | 74597.7652 | 0.55207 | 63.9 | 47.7734 | 1.4 | 53.7 | 56.6934 | 94159.7888 | 0.55707 | 63.9 | 40.8867 | 0.74 | 53.7 | 53.7934 | 71355.9408 | 0.564 | 64 | 46.2266 | 0.75 | 53.7 | 56.3133 | 55716.0776 | 0.57007 | 64 | 48.6399 | 1.3707 | 53.7 | 57.0199 | 88301.5452 | 0.54707 | 64 | 47.3399 | 1.32 | 53.7 | 56.4199 | 91825.4154 | 0.55107
2535 | 7.2 | 64.2 | 45.0935 | 812.9461 | 9.1522 | 63.9 | 41 | 0.85 | 53.7 | 54.5 | 81270.0461 | 0.592 | -1.9444 | 63.6 | 49.1804 | 0.97065 | 53.7 | 57.4935 | 58713.772 | 0.58207 | 63.8 | 50.1261 | 1.18 | 53.7 | 57.6065 | 67250.3428 | 0.54613 | 63.8 | 48.6 | 1.39 | 53.7 | 57 | 88307.5732 | 0.55207 | 63.9 | 43.4543 | 0.74 | 53.7 | 54.8804 | 63209.2463 | 0.56307 | 63.9 | 44.7131 | 0.75 | 53.7 | 55.5131 | 59984.7399 | 0.567 | 63.9 | 47.1065 | 1.36 | 53.7 | 56.2065 | 95656.8316 | 0.543 | 63.9 | 45.6131 | 1.31 | 53.7 | 55.6065 | 100096.9749 | 0.548
2536 | 7.2333 | 64.1 | 45.1128 | 794.0691 | 5.8128 | 63.9 | 41.2 | 0.85 | 53.6 | 54.5 | 80177.2315 | 0.591 | -2.3375 | 63.5064 | 48.8192 | 0.96064 | 53.6 | 57.2128 | 59490.4587 | 0.57606 | 63.7 | 46.7577 | 1.17 | 53.6 | 55.9257 | 82754.3031 | 0.54106 | 63.8 | 46.4449 | 1.3706 | 53.6 | 55.9192 | 99427.3849 | 0.54706 | 63.8 | 45.0936 | 0.74 | 53.6 | 55.5936 | 57653.8049 | 0.561 | 63.9 | 43.8128 | 0.74 | 53.6 | 55.1064 | 62187.1519 | 0.56406 | 63.9 | 47.9808 | 1.3506 | 53.6 | 56.4936 | 89809.3934 | 0.539 | 63.9 | 46.5743 | 1.3 | 53.6 | 55.9872 | 94368.0104 | 0.545
2537 | 7.2667 | 64.1 | 44.7 | 812.2866 | 4.8189 | 63.8 | 43.7496 | 0.85 | 53.5063 | 55.4811 | 70943.0197 | 0.589 | -2.2116 | 63.5 | 49.3685 | 0.96 | 53.5063 | 57.3874 | 56495.0332 | 0.57106 | 63.7 | 47.937 | 1.16 | 53.5063 | 56.3748 | 76173.744 | 0.53806 | 63.7 | 46.4685 | 1.37 | 53.5063 | 55.7874 | 98631.8755 | 0.54406 | 63.8 | 43.5378 | 0.73 | 53.5063 | 54.7189 | 62162.851 | 0.558 | 63.8 | 42.6189 | 0.74 | 53.5063 | 54.5063 | 65571.31 | 0.562 | 63.8 | 50.4622 | 1.34 | 53.5063 | 57.5811 | 75028.3816 | 0.53406 | 63.8 | 46.3252 | 1.2906 | 53.5063 | 55.7126 | 94568.757 | 0.54106
2538 | 7.3 | 64.1938 | 45.4938 | 778.816 | 5.4258 | 63.8 | 44.8124 | 0.84 | 53.6938 | 55.8124 | 66575.5326 | 0.58506 | -2.6535 | 63.4 | 51.1815 | 0.95 | 53.6938 | 58.0938 | 48465.8825 | 0.56412 | 63.6 | 49.0247 | 1.15 | 53.6938 | 56.8124 | 69987.0731 | 0.53306 | 63.7 | 47.5 | 1.36 | 53.6938 | 56.2 | 91897.2898 | 0.54006 | 63.7 | 42.3938 | 0.73 | 53.6938 | 54.2 | 65335.3548 | 0.557 | 63.8 | 44.0567 | 0.74 | 53.6938 | 55.0815 | 60846.6749 | 0.561 | 63.8 | 50.7185 | 1.3206 | 53.6938 | 57.6124 | 72199.286 | 0.52706 | 63.7062 | 47.7505 | 1.29 | 53.6938 | 56.2815 | 86254.7283 | 0.53806
2539 | 7.1667 | 64.3939 | 46.3939 | 732.6579 | 12.7029 | 63.9 | 45.5757 | 0.84 | 53.9 | 56.1879 | 63885.4116 | 0.58206 | -3.0237 | 63.5939 | 48.4667 | 0.93061 | 53.9 | 56.8303 | 59168.4684 | 0.55806 | 63.6 | 49.7697 | 1.14 | 53.9 | 57.0818 | 65749.2514 | 0.52906 | 63.6939 | 45.8303 | 1.35 | 53.9 | 55.4121 | 100493.1485 | 0.53706 | 63.7 | 44.3636 | 0.73 | 53.9 | 55.0818 | 59133.3108 | 0.556 | 63.8939 | 46.4818 | 0.73061 | 53.9 | 56.1879 | 53358.7869 | 0.55806 | 63.8 | 51.6636 | 1.31 | 53.9 | 57.9818 | 66742.6809 | 0.52206 | 63.8 | 49.1 | 1.28 | 53.9 | 56.9 | 78193.1812 | 0.53306
2540 | 7.0333 | 64.594 | 46.7881 | 715.4451 | 21.6048 | 64.1 | 45.7119 | 0.83 | 54.194 | 56.306 | 63877.1209 | 0.579 | -3.034 | 63.794 | 46.8821 | 0.93 | 54.194 | 56.194 | 65652.4096 | 0.555 | 63.8 | 49.9238 | 1.13 | 54.194 | 57.206 | 65329.061 | 0.52406 | 63.894 | 47.1524 | 1.3406 | 54.194 | 56.0762 | 93854.5379 | 0.53506 | 63.9 | 45.3119 | 0.73 | 54.194 | 55.606 | 56587.711 | 0.554 | 64.094 | 45.6298 | 0.73 | 54.194 | 55.8119 | 56175.0141 | 0.555 | 64 | 52.0179 | 1.2906 | 54.194 | 58.206 | 64806.5362 | 0.51506 | 64 | 49.5881 | 1.27 | 54.194 | 57.194 | 76126.019 | 0.52906
2541 | 6.9 | 64.7942 | 46.9 | 694.47 | 29.995 | 64.3 | 45.5883 | 0.83 | 54.4 | 56.2942 | 64775.3246 | 0.576 | -2.8265 | 63.9942 | 45.5408 | 0.92058 | 54.4 | 55.7117 | 71031.7258 | 0.552 | 64 | 48.7117 | 1.12 | 54.4 | 56.6058 | 71658.3623 | 0.52 | 64.0942 | 48.5058 | 1.34 | 54.4 | 56.8 | 86750.3147 | 0.532 | 64.1 | 43.1408 | 0.73 | 54.4 | 54.7175 | 63723.9807 | 0.552 | 64.2942 | 45.0942 | 0.73 | 54.4 | 55.6942 | 58158.9389 | 0.553 | 64.2 | 52.5825 | 1.28 | 54.4 | 58.4883 | 62095.6778 | 0.50912 | 64.1942 | 49.6058 | 1.2506 | 54.4 | 57.2058 | 76487.6924 | 0.52406
2542 | 6.7667 | 64.9943 | 47.1886 | 684.8686 | 38.9971 | 64.5 | 47.4714 | 0.82 | 54.6943 | 57.1886 | 58400.6646 | 0.573 | -2.6958 | 64.1943 | 46.1657 | 0.92 | 54.6943 | 56.0828 | 69190.7795 | 0.55006 | 64.2 | 49.1828 | 1.11 | 54.6943 | 56.9886 | 69624.1172 | 0.517 | 64.2 | 48.6886 | 1.33 | 54.6943 | 56.8943 | 86449.8595 | 0.52806 | 64.3 | 44.5485 | 0.73 | 54.6943 | 55.4714 | 60041.8208 | 0.552 | 64.4943 | 45.7 | 0.72057 | 54.6943 | 56 | 56701.7247 | 0.551 | 64.4 | 53.4 | 1.2606 | 54.6943 | 58.9 | 58105.0046 | 0.50306 | 64.3943 | 49.7886 | 1.2406 | 54.6943 | 57.3943 | 76121.0369 | 0.52006
2543 | 6.6333 | 65.1944 | 47.8944 | 648.3211 | 46.1272 | 64.7 | 46.6392 | 0.82 | 54.9 | 56.8168 | 61630.3406 | 0.569 | -2.5712 | 64.3 | 48.7776 | 0.92 | 54.9 | 57.2888 | 59778.4105 | 0.548 | 64.4 | 48.0336 | 1.1006 | 54.9 | 56.4168 | 75731.0073 | 0.51306 | 64.4 | 49.9776 | 1.32 | 54.9 | 57.4944 | 79923.8949 | 0.52506 | 64.5 | 46.0056 | 0.72 | 54.9 | 56.2 | 56029.2009 | 0.55 | 64.6944 | 45.7056 | 0.72 | 54.9 | 56.1 | 57175.1641 | 0.549 | 64.6 | 51.2392 | 1.25 | 54.9 | 57.9168 | 69805.9177 | 0.49706 | 64.5944 | 49.9 | 1.24 | 54.9 | 57.5 | 75689.1939 | 0.51606
2544 | 6.5 | 65.3 | 46.8165 | 670.6086 | 54.5177 | 64.9 | 46.4781 | 0.81 | 55.0945 | 56.889 | 62647.7846 | 0.56605 | -1.8109 | 64.5 | 48.911 | 0.91 | 55.0945 | 57.4055 | 59431.7986 | 0.54405 | 64.6 | 45.8165 | 1.1 | 55.0945 | 55.4055 | 86382.406 | 0.512 | 64.6 | 49.7165 | 1.31 | 55.0945 | 57.5055 | 81510.2578 | 0.521 | 64.7 | 47.1726 | 0.72 | 55.0945 | 56.7835 | 53019.8485 | 0.548 | 64.8945 | 48.7396 | 0.72 | 55.0945 | 57.4726 | 48576.4198 | 0.547 | 64.8 | 50.089 | 1.24 | 55.0945 | 57.3 | 76344.4496 | 0.49305 | 64.7945 | 48.6219 | 1.23 | 55.0945 | 56.911 | 83038.5208 | 0.513
2545 | 6.45 | 65.4 | 46.8893 | 681.1041 | 58.5731 | 65 | 48.5785 | 0.81 | 55.1 | 57.7893 | 55293.0969 | 0.56305 | -1.7897 | 64.6 | 48.8893 | 0.91 | 55.1 | 57.3946 | 59689.1654 | 0.541 | 64.7946 | 46.9678 | 1.1 | 55.1 | 56.0839 | 82031.5373 | 0.51105 | 64.8 | 49.2946 | 1.3 | 55.1 | 57.3 | 84493.6884 | 0.51705 | 64.9 | 50.1624 | 0.72 | 55.1 | 58.1839 | 44052.6963 | 0.54505 | 65 | 48.3483 | 0.71 | 55.1 | 57.3215 | 49571.6352 | 0.54205 | 64.9946 | 50.4 | 1.23 | 55.1 | 57.5 | 74933.137 | 0.49005 | 64.9 | 48.6785 | 1.22 | 55.1 | 56.8946 | 83054.8144 | 0.51005
2546 | 6.4 | 65.4 | 47.3 | 657.5889 | 60.3895 | 65.0947 | 48.6158 | 0.8 | 55.2 | 57.8053 | 55128.188 | 0.55905 | -1.8527 | 64.7 | 49.1 | 0.9 | 55.2 | 57.4053 | 58815.9057 | 0.53705 | 64.8 | 46.6263 | 1.1 | 55.2 | 55.9105 | 83646.0628 | 0.51 | 64.9 | 49.5947 | 1.29 | 55.2 | 57.4 | 82631.913 | 0.51405 | 64.9 | 50.421 | 0.71 | 55.2 | 58.2105 | 43014.7755 | 0.54005 | 65.0947 | 44.9315 | 0.71 | 55.2 | 55.8105 | 59801.2334 | 0.54 | 65 | 48.142 | 1.22 | 55.2 | 56.321 | 86118.4371 | 0.487 | 65 | 49.0053 | 1.2105 | 55.2 | 57.1 | 81244.5644 | 0.50705
2547 | 6.35 | 65.5 | 46.8103 | 663.5379 | 64.0486 | 65.1 | 47.7051 | 0.8 | 55.3 | 57.3051 | 58186.9931 | 0.55505 | -1.364 | 64.8 | 49.6897 | 0.89051 | 55.3 | 57.6949 | 56394.0426 | 0.53405 | 64.9 | 49.4332 | 1.1 | 55.3 | 57.2692 | 70871.3632 | 0.509 | 64.9949 | 51.0794 | 1.28 | 55.3 | 58.1897 | 74218.2272 | 0.511 | 65 | 47.636 | 0.71 | 55.3 | 56.9154 | 51105.2928 | 0.53605 | 65.1 | 46.5537 | 0.71 | 55.3 | 56.5743 | 55029.3963 | 0.53905 | 65.1 | 46.4051 | 1.22 | 55.3 | 55.5 | 95416.0527 | 0.486 | 65.0949 | 48.2103 | 1.21 | 55.3 | 56.7051 | 85201.2325 | 0.505
2548 | 6.3 | 65.6 | 47.295 | 651.4366 | 66.5849 | 65.2 | 46.0251 | 0.79 | 55.4 | 56.61 | 63778.3229 | 0.553 | -0.84972 | 64.8 | 49.3151 | 0.89 | 55.4 | 57.51 | 57753.7166 | 0.53005 | 65 | 49.5452 | 1.09 | 55.4 | 57.3201 | 70057.8822 | 0.50505 | 65 | 49.2502 | 1.27 | 55.4 | 57.2251 | 83612.0704 | 0.50605 | 65.1 | 47.3849 | 0.7 | 55.4 | 56.795 | 51938.1046 | 0.53405 | 65.2 | 48.4 | 0.71 | 55.4 | 57.4 | 49572.3149 | 0.537 | 65.2 | 45.4151 | 1.22 | 55.4 | 55.005 | 100603.9347 | 0.486 | 65.1 | 47.31 | 1.2 | 55.4 | 56.3 | 89625.6345 | 0.503
2549 | 6.25 | 65.7 | 45.9196 | 679.8754 | 71.6166 | 65.3 | 46.1804 | 0.79 | 55.5 | 56.6902 | 63112.116 | 0.55105 | 0.48225 | 64.9 | 46.4344 | 0.88 | 55.5 | 56.1196 | 68357.1384 | 0.528 | 65 | 46.3245 | 1.08 | 55.5 | 55.7147 | 84571.9658 | 0.503 | 65.1 | 50.1509 | 1.27 | 55.5 | 57.6755 | 79311.8636 | 0.50405 | 65.1951 | 48.5951 | 0.7 | 55.5 | 57.3951 | 48352.3743 | 0.532 | 65.3 | 47.6098 | 0.7 | 55.5 | 57.0049 | 51978.8437 | 0.534 | 65.2 | 43.1295 | 1.22 | 55.5 | 53.9147 | 113162.7478 | 0.487 | 65.2 | 44.8344 | 1.2 | 55.5 | 55.0196 | 102601.6857 | 0.502
2550 | 6.2 | 65.7 | 44.6048 | 739.9652 | 78.2665 | 65.3952 | 46.9048 | 0.79 | 55.6 | 57 | 60681.7792 | 0.54905 | 0.51184 | 65 | 45.2904 | 0.88 | 55.6 | 55.6952 | 72823.5324 | 0.528 | 65.1 | 45.9904 | 1.08 | 55.6 | 55.5952 | 86424.9518 | 0.503 | 65.2 | 48.6527 | 1.26 | 55.6 | 56.924 | 87026.2204 | 0.501 | 65.2 | 50.376 | 0.7 | 55.6 | 58.1904 | 43285.5765 | 0.529 | 65.3 | 42.9671 | 0.7 | 55.6 | 54.8335 | 65582.0006 | 0.533 | 65.3 | 41.4096 | 1.23 | 55.6 | 53.1048 | 123205.588 | 0.49 | 65.3 | 44.776 | 1.2095 | 55.6 | 55.0856 | 103436.0381 | 0.504
2551 | 6.1667 | 65.8 | 43.714 | 766.2212 | 82.1579 | 65.4 | 46.7 | 0.79 | 55.6953 | 56.9 | 61497.6257 | 0.54705 | -0.2686 | 65 | 43.7281 | 0.88 | 55.6953 | 54.914 | 78719.9219 | 0.52795 | 65.2 | 44.3327 | 1.08 | 55.6953 | 54.8187 | 94343.4128 | 0.503 | 65.2 | 44.3327 | 1.26 | 55.6953 | 54.814 | 109797.9595 | 0.5 | 65.3 | 49.8234 | 0.69 | 55.6953 | 57.914 | 44592.7555 | 0.52405 | 65.4 | 41.6766 | 0.7 | 55.6953 | 54.2906 | 69839.5274 | 0.53495 | 65.4 | 43.9532 | 1.24 | 55.6953 | 54.5719 | 110990.4207 | 0.49395 | 65.3953 | 46.3906 | 1.21 | 55.6953 | 55.8953 | 95625.125 | 0.504
2552 | 6.1333 | 65.8 | 43.4 | 788.2951 | 85.8726 | 65.4954 | 46.5 | 0.78 | 55.7 | 56.8 | 62061.3501 | 0.546 | -1.5473 | 65.1 | 42.0091 | 0.89 | 55.7 | 54.2046 | 85480.4996 | 0.529 | 65.2 | 43.0954 | 1.09 | 55.7 | 54.2954 | 100718.6152 | 0.505 | 65.3 | 44.4772 | 1.26 | 55.7 | 54.8909 | 109466.0156 | 0.502 | 65.3 | 46.0411 | 0.69 | 55.7 | 56.1182 | 55453.2684 | 0.522 | 65.4954 | 44.5726 | 0.71 | 55.7 | 55.7863 | 61495.2045 | 0.536 | 65.4 | 47.1818 | 1.24 | 55.7 | 56.1909 | 94829.8987 | 0.494 | 65.4 | 49.0635 | 1.2 | 55.7 | 57.2818 | 82236.538 | 0.503
2553 | 6.1 | 65.9 | 44.0867 | 774.7423 | 87.3 | 65.5 | 45.8089 | 0.78 | 55.8 | 56.5044 | 64322.5126 | 0.544 | -0.99338 | 65.1 | 44.9511 | 0.89 | 55.8 | 55.6778 | 75129.3076 | 0.531 | 65.3 | 44.2867 | 1.09 | 55.8 | 54.8911 | 95800.14 | 0.507 | 65.3 | 46.8822 | 1.26 | 55.8 | 56.0911 | 97393.1633 | 0.503 | 65.4 | 47.8467 | 0.69 | 55.8 | 56.9733 | 50362.0937 | 0.522 | 65.5 | 45.6044 | 0.7 | 55.8 | 56.2044 | 58636.936 | 0.53504 | 65.5 | 47.3089 | 1.24 | 55.8 | 56.2089 | 94238.3992 | 0.493 | 65.4 | 48.1356 | 1.2 | 55.8 | 56.8178 | 86770.768 | 0.50004
2554 | 6.0667 | 65.9 | 45.0913 | 731.8594 | 86.8043 | 65.5957 | 45.5957 | 0.78 | 55.8 | 56.4 | 65130.4823 | 0.543 | 0.14032 | 65.2 | 46.313 | 0.89 | 55.8 | 56.3043 | 69984.8572 | 0.531 | 65.3 | 46.874 | 1.09 | 55.8 | 56.2827 | 84316.744 | 0.508 | 65.4 | 47.2087 | 1.26 | 55.8 | 56.3043 | 95511.7456 | 0.502 | 65.4 | 48.3303 | 0.68 | 55.8 | 57.213 | 48807.0312 | 0.51904 | 65.5957 | 46.0913 | 0.7 | 55.8 | 56.4957 | 57309.1373 | 0.535 | 65.5 | 48.2784 | 1.24 | 55.8 | 56.787 | 89250.2711 | 0.493 | 65.5 | 45.9087 | 1.2 | 55.8 | 55.7043 | 97782.4094 | 0.5
2555 | 6.0333 | 66 | 45.2 | 719.8494 | 88.2789 | 65.6 | 46.7831 | 0.78 | 55.9 | 56.8958 | 61361.816 | 0.542 | 0.055582 | 65.2 | 45.1084 | 0.89 | 55.9 | 55.8042 | 74763.8968 | 0.53 | 65.4 | 47.5084 | 1.09 | 55.9 | 56.5042 | 81758.9493 | 0.507 | 65.4 | 45.6211 | 1.26 | 55.9 | 55.5084 | 104102.0595 | 0.501 | 65.5 | 47.1958 | 0.68 | 55.9 | 56.6958 | 52051.8287 | 0.518 | 65.6 | 46.3042 | 0.7 | 55.9 | 56.6 | 56575.3504 | 0.534 | 65.6 | 48.4126 | 1.23 | 55.9 | 56.8084 | 88598.0303 | 0.491 | 65.5 | 46.1916 | 1.2 | 55.9 | 55.8 | 96937.2987 | 0.5
2556 | 6 | 66 | 44.7082 | 732.4664 | 91.8549 | 65.6959 | 47.4 | 0.78 | 56 | 57.2 | 59207.045 | 0.54004 | 0.24708 | 65.3 | 44.4041 | 0.89 | 56 | 55.5 | 77671.6604 | 0.531 | 65.4 | 43.1533 | 1.09 | 56 | 54.4246 | 101646.7816 | 0.50696 | 65.5 | 46.2795 | 1.26 | 56 | 55.8918 | 101413.5073 | 0.502 | 65.5 | 48.6836 | 0.68 | 56 | 57.3918 | 47827.6589 | 0.51604 | 65.6959 | 43.341 | 0.7 | 56 | 55.2164 | 65314.1045 | 0.533 | 65.6 | 47.4041 | 1.23 | 56 | 56.3041 | 93723.9476 | 0.49 | 65.6 | 45.9082 | 1.2 | 56 | 55.7041 | 98546.6133 | 0.5
2557 | 5.95 | 66.1 | 43.0159 | 791.9827 | 99.1323 | 65.7 | 49.1761 | 0.77 | 56.1 | 58.0881 | 53443.4659 | 0.53804 | -0.64191 | 65.396 | 42.8199 | 0.89 | 56.1 | 54.808 | 83856.8979 | 0.53196 | 65.5 | 42.3761 | 1.1 | 56.1 | 54.1841 | 106113.7125 | 0.50996 | 65.5 | 46.4119 | 1.26 | 56.1 | 56.004 | 100604.1157 | 0.502 | 65.6 | 49.104 | 0.68 | 56.1 | 57.6 | 46707.4006 | 0.514 | 65.7 | 40.2159 | 0.7 | 56.1 | 53.808 | 75242.1705 | 0.535 | 65.7 | 48.7801 | 1.23 | 56.1 | 57.0881 | 86684.4082 | 0.489 | 65.696 | 47.7681 | 1.2 | 56.1 | 56.6841 | 89436.6779 | 0.50004
2558 | 5.9 | 66.2 | 43.2923 | 803.8441 | 103.3961 | 65.8 | 49.5116 | 0.77 | 56.1961 | 58.2077 | 52124.9334 | 0.53504 | 0.24366 | 65.4 | 41.7039 | 0.89 | 56.1961 | 54.4 | 88637.7974 | 0.534 | 65.6 | 42.3155 | 1.1 | 56.1961 | 54.2077 | 107394.1583 | 0.512 | 65.6 | 47.1845 | 1.26 | 56.1961 | 56.4884 | 96927.5115 | 0.502 | 65.7 | 48.9 | 0.67 | 56.1961 | 57.5 | 47140.2681 | 0.512 | 65.8 | 42.4613 | 0.71 | 56.1961 | 54.9807 | 69066.3219 | 0.53896 | 65.8 | 47.6309 | 1.2204 | 56.1961 | 56.5116 | 92792.8376 | 0.488 | 65.7 | 46.1425 | 1.19 | 56.1961 | 55.9193 | 97621.2105 | 0.499
2559 | 5.85 | 66.3 | 43.4038 | 790.6212 | 106.17 | 65.9 | 42.4825 | 0.77 | 56.2962 | 54.9375 | 74830.1464 | 0.533 | 0.865 | 65.5 | 43.6737 | 0.9 | 56.2962 | 55.385 | 82094.6405 | 0.53696 | 65.6 | 45.155 | 1.11 | 56.2962 | 55.6775 | 94909.9506 | 0.515 | 65.7 | 47.2113 | 1.26 | 56.2962 | 56.4075 | 97382.7441 | 0.501 | 65.7962 | 47.6188 | 0.67 | 56.2962 | 56.8113 | 50991.8707 | 0.51 | 65.9 | 45.0962 | 0.71 | 56.2962 | 56.2962 | 61564.307 | 0.539 | 65.8 | 45.1113 | 1.23 | 56.2962 | 55.2075 | 106097.0696 | 0.488 | 65.8 | 44.9887 | 1.2 | 56.2962 | 55.3925 | 104197.3124 | 0.50096
2560 | 5.8 | 66.3 | 42.7 | 822.5674 | 111.76 | 65.9 | 38.7927 | 0.77 | 56.3964 | 53.3927 | 87365.7435 | 0.53696 | -0.017202 | 65.6 | 44.9036 | 0.9 | 56.3964 | 56 | 77716.9399 | 0.537 | 65.7 | 49.1818 | 1.11 | 56.3964 | 57.6927 | 76412.7119 | 0.515 | 65.8 | 45.3145 | 1.26 | 56.3964 | 55.6073 | 107632.3427 | 0.50196 | 65.8 | 48.1818 | 0.67 | 56.3964 | 57.1891 | 49469.9515 | 0.51 | 65.9 | 47.2782 | 0.71 | 56.3964 | 57.2891 | 55493.2609 | 0.539 | 65.9 | 44.6964 | 1.23 | 56.3964 | 55.0964 | 109238.6708 | 0.49 | 65.9 | 46.7891 | 1.2 | 56.3964 | 56.3927 | 95503.9954 | 0.501
2561 | 5.75 | 66.4 | 43.3965 | 804.7076 | 114.2894 | 66 | 39.5 | 0.78 | 56.4 | 53.8 | 86031.525 | 0.541 | 0.22771 | 65.7 | 42.2317 | 0.9 | 56.4 | 54.8141 | 88424.1001 | 0.538 | 65.8 | 46.5458 | 1.1 | 56.4 | 56.4211 | 88772.5305 | 0.513 | 65.8 | 46.9718 | 1.26 | 56.4 | 56.4824 | 99733.0344 | 0.503 | 65.9 | 45.0493 | 0.67 | 56.4 | 55.6246 | 58303.8164 | 0.50896 | 66 | 47.4106 | 0.71 | 56.4 | 57.4035 | 54997.9513 | 0.53704 | 66 | 43.7106 | 1.2396 | 56.4 | 54.607 | 115358.8998 | 0.492 | 65.9965 | 46.4141 | 1.2 | 56.4 | 56.207 | 97696.4464 | 0.501
2562 | 5.7 | 66.5 | 42.1068 | 845.1929 | 120.1524 | 66.1 | 39.5034 | 0.78 | 56.5 | 54 | 86882.0215 | 0.54497 | 0.99302 | 65.7 | 42.4762 | 0.91 | 56.5 | 54.9898 | 88253.8891 | 0.541 | 65.9 | 45.7796 | 1.11 | 56.5 | 56.0898 | 93129.1962 | 0.514 | 65.9 | 44.8442 | 1.26 | 56.5 | 55.4204 | 111240.6812 | 0.50297 | 66 | 41.8034 | 0.67 | 56.5 | 54.1034 | 68063.8662 | 0.511 | 66.1 | 44.3272 | 0.71 | 56.5 | 56.0102 | 64335.6544 | 0.536 | 66.1 | 45.6694 | 1.24 | 56.5 | 55.783 | 105752.6624 | 0.49497 | 66 | 45.0068 | 1.2 | 56.5 | 55.5034 | 105754.7706 | 0.502
2563 | 5.6667 | 66.5 | 42.0967 | 859.9493 | 123.6868 | 66.1967 | 40.1934 | 0.79 | 56.6 | 54.3967 | 85374.1301 | 0.54897 | 2.2142 | 65.8 | 43.4033 | 0.91 | 56.6 | 55.5033 | 85141.7707 | 0.543 | 65.9 | 47.1967 | 1.11 | 56.6 | 56.8 | 86658.7101 | 0.514 | 66 | 43.6836 | 1.27 | 56.6 | 54.8934 | 118569.0731 | 0.505 | 66 | 40.2132 | 0.68 | 56.6 | 53.5066 | 73277.1242 | 0.51497 | 66.1967 | 42.4033 | 0.71 | 56.6 | 55.2 | 70302.5198 | 0.538 | 66.1 | 48.3901 | 1.24 | 56.6 | 57.1934 | 92196.5507 | 0.495 | 66.1 | 42.5197 | 1.2097 | 56.6 | 54.4099 | 119042.1852 | 0.50397
2564 | 5.6333 | 66.6 | 41.7 | 875.9509 | 127.3746 | 66.2 | 40.7 | 0.79 | 56.6 | 54.7 | 84599.4296 | 0.55197 | 2.4543 | 65.8968 | 44.881 | 0.91 | 56.6 | 56.2905 | 80007.5194 | 0.544 | 66 | 43.3444 | 1.11 | 56.6 | 54.9222 | 104849.44 | 0.514 | 66 | 44.7968 | 1.27 | 56.6 | 55.5968 | 112937.334 | 0.507 | 66.1 | 43.3588 | 0.68 | 56.6 | 55.1778 | 64913.3312 | 0.51997 | 66.2 | 41.2095 | 0.71 | 56.6 | 54.7032 | 74457.8865 | 0.54097 | 66.2 | 46.1285 | 1.24 | 56.6 | 56.0159 | 104226.1465 | 0.494 | 66.1968 | 41.8905 | 1.2197 | 56.6 | 54.1937 | 123255.6374 | 0.50797
2565 | 5.6 | 66.6 | 41.4031 | 887.7564 | 130.8755 | 66.2969 | 40.3031 | 0.8 | 56.7 | 54.6031 | 86510.319 | 0.55497 | 1.3148 | 65.9 | 47.2847 | 0.91 | 56.7 | 57.3939 | 71114.9662 | 0.544 | 66.0969 | 44.7572 | 1.11 | 56.7 | 55.7786 | 99146.0808 | 0.517 | 66.1 | 45.2 | 1.28 | 56.7 | 55.8 | 111573.3291 | 0.509 | 66.1969 | 48.8725 | 0.68 | 56.7 | 57.8847 | 49345.4317 | 0.52 | 66.3 | 41.3908 | 0.71969 | 56.7 | 54.8939 | 74305.3135 | 0.54397 | 66.2 | 45.9817 | 1.2497 | 56.7 | 55.9908 | 105531.4232 | 0.49597 | 66.2 | 44.0847 | 1.22 | 56.7 | 55.3908 | 112812.9499 | 0.511
2566 | 5.5667 | 66.7 | 42.6882 | 862.644 | 131.9147 | 66.3 | 42.8735 | 0.8 | 56.8 | 55.8882 | 78337.5572 | 0.55797 | -0.081943 | 65.9971 | 47.3059 | 0.91 | 56.8 | 57.4029 | 70903.0555 | 0.543 | 66.1 | 49.3824 | 1.11 | 56.8 | 57.9912 | 77586.3165 | 0.517 | 66.1 | 45.8941 | 1.28 | 56.8 | 56.1971 | 108545.4785 | 0.51 | 66.2 | 44.8588 | 0.68 | 56.8 | 55.9265 | 60701.0216 | 0.518 | 66.3 | 39.8235 | 0.72 | 56.8 | 54.3088 | 79483.9374 | 0.546 | 66.3 | 47.2 | 1.25 | 56.8 | 56.7 | 99251.4548 | 0.496 | 66.2971 | 46.9853 | 1.23 | 56.8 | 56.8912 | 98564.9101 | 0.512
2567 | 5.5333 | 66.7 | 43.5028 | 813.1808 | 131.2972 | 66.4 | 41.7282 | 0.8 | 56.8 | 55.4141 | 82453.0915 | 0.558 | -0.34468 | 66 | 43.3311 | 0.91 | 56.8 | 55.6141 | 86212.9255 | 0.543 | 66.1972 | 49.4113 | 1.11 | 56.8 | 58.0056 | 77534.8539 | 0.515 | 66.2 | 44.7141 | 1.28 | 56.8 | 55.7056 | 114983.1191 | 0.511 | 66.2972 | 41.9887 | 0.69 | 56.8 | 54.5944 | 69627.1582 | 0.521 | 66.4 | 40.2802 | 0.72 | 56.8 | 54.5915 | 79095.8845 | 0.55097 | 66.3 | 48.5859 | 1.25 | 56.8 | 57.3944 | 92660.1055 | 0.496 | 66.3 | 47.6056 | 1.22 | 56.8 | 57.2028 | 95466.0554 | 0.512
2568 | 5.5 | 66.8 | 42.7054 | 844.1343 | 136.2567 | 66.4 | 39.2054 | 0.80973 | 56.9 | 54.4027 | 91538.9924 | 0.561 | 0.12351 | 66.0973 | 41.7919 | 0.91 | 56.9 | 54.9973 | 92614.2064 | 0.54597 | 66.2 | 48.5 | 1.11 | 56.9 | 57.6 | 81989.6307 | 0.51303 | 66.2 | 47.0702 | 1.29 | 56.9 | 56.8837 | 103286.631 | 0.51297 | 66.3 | 40.9163 | 0.69 | 56.9 | 54.2081 | 73150.7932 | 0.52497 | 66.4 | 46.3539 | 0.73 | 56.9 | 57.381 | 61107.3276 | 0.553 | 66.4 | 50.8865 | 1.24 | 56.9 | 58.4946 | 80711.7489 | 0.495 | 66.3973 | 46.8054 | 1.22 | 56.9 | 56.8027 | 99947.17 | 0.511
2569 | 5.45 | 66.9 | 43.5896 | 832.3034 | 139.3 | 66.5 | 41.4767 | 0.81 | 57 | 55.5896 | 84829.6996 | 0.56497 | -0.035018 | 66.1 | 43.5896 | 0.92 | 57 | 55.8948 | 86393.7796 | 0.548 | 66.2974 | 48.4 | 1.1 | 57 | 57.5 | 82563.3923 | 0.513 | 66.3 | 47.4156 | 1.29 | 57 | 57.1078 | 101278.1397 | 0.512 | 66.4 | 39.0078 | 0.7 | 57 | 53.4026 | 79663.3866 | 0.52897 | 66.5 | 44.8415 | 0.73 | 57 | 56.7182 | 65710.7163 | 0.551 | 66.4974 | 48.3311 | 1.24 | 57 | 57.2156 | 93487.3568 | 0.492 | 66.4 | 47.2922 | 1.22 | 57 | 56.9974 | 98055.3874 | 0.512
2570 | 5.4 | 66.9 | 43.205 | 825.4894 | 142.6678 | 66.5975 | 41.7124 | 0.81 | 57.1 | 55.8025 | 84296.4421 | 0.56698 | 1.0055 | 66.2 | 48.0703 | 0.92 | 57.1 | 57.9876 | 69494.3933 | 0.549 | 66.3 | 47.2099 | 1.1 | 57.1 | 57.005 | 88029.3856 | 0.512 | 66.4 | 46.4975 | 1.29 | 57.1 | 56.6975 | 107041.6842 | 0.512 | 66.4 | 39.9876 | 0.7 | 57.1 | 54.0926 | 77649.4524 | 0.53498 | 66.5975 | 43.5827 | 0.73 | 57.1 | 56.1926 | 69844.676 | 0.55298 | 66.5 | 43.8198 | 1.24 | 57.1 | 55.0099 | 117407.8139 | 0.493 | 66.5 | 45.2223 | 1.22 | 57.1 | 56.1099 | 108784.1828 | 0.51198
2571 | 5.35 | 67 | 42.6047 | 851.5055 | 148.174 | 66.6 | 41.9906 | 0.82 | 57.2 | 55.9953 | 84081.4242 | 0.56898 | -0.26354 | 66.3 | 46.5331 | 0.92 | 57.2 | 57.3142 | 75565.9275 | 0.547 | 66.4 | 45.8047 | 1.1 | 57.2 | 56.3024 | 95192.0794 | 0.51298 | 66.4976 | 43.8236 | 1.29 | 57.2 | 55.4118 | 121746.945 | 0.513 | 66.5 | 43.8787 | 0.71 | 57.2 | 55.9906 | 66976.6374 | 0.538 | 66.6 | 43.8094 | 0.73 | 57.2 | 56.4047 | 69336.8511 | 0.55398 | 66.6 | 43.8882 | 1.25 | 57.2 | 55.0953 | 118771.8679 | 0.49698 | 66.5976 | 47.8669 | 1.23 | 57.2 | 57.4811 | 96003.1499 | 0.513
2572 | 5.3 | 67.1 | 42.5978 | 869.5135 | 153.182 | 66.7 | 41.4112 | 0.82 | 57.3 | 55.8045 | 86595.1047 | 0.57 | -0.35172 | 66.3978 | 44.7933 | 0.92 | 57.3 | 56.5955 | 82660.2346 | 0.548 | 66.5 | 47.0865 | 1.11 | 57.3 | 56.9933 | 89707.3334 | 0.514 | 66.5 | 42.4978 | 1.3 | 57.3 | 54.8978 | 130164.356 | 0.51698 | 66.6 | 45.7 | 0.71 | 57.3 | 56.9 | 62011.0023 | 0.539 | 66.7 | 42.2067 | 0.73 | 57.3 | 55.8022 | 74706.9789 | 0.555 | 66.7 | 45.3955 | 1.25 | 57.3 | 55.9978 | 111510.7633 | 0.49998 | 66.6 | 48.218 | 1.2202 | 57.3 | 57.609 | 94344.6843 | 0.512
2573 | 5.25 | 67.2 | 42.5979 | 870.3957 | 157.0851 | 66.8 | 43.6766 | 0.82 | 57.4 | 56.8893 | 79415.9218 | 0.57298 | 0.12971 | 66.4 | 44.5064 | 0.92 | 57.4 | 56.5021 | 84262.4969 | 0.549 | 66.5979 | 47.4064 | 1.11 | 57.4 | 57.2043 | 88399.4526 | 0.514 | 66.6 | 45.183 | 1.3098 | 57.4 | 56.2915 | 117105.0397 | 0.51998 | 66.7 | 43.8128 | 0.71 | 57.4 | 56.1064 | 67808.1244 | 0.53998 | 66.8 | 46.7638 | 0.73 | 57.4 | 57.883 | 61330.3956 | 0.557 | 66.7979 | 48.4808 | 1.26 | 57.4 | 57.5915 | 95920.0136 | 0.501 | 66.7 | 47.2957 | 1.23 | 57.4 | 57.1979 | 99305.1946 | 0.512
2574 | 5.2 | 67.2 | 44.6899 | 803.2029 | 156.0161 | 66.898 | 44.8081 | 0.82 | 57.4 | 57.402 | 75641.0063 | 0.573 | -0.92662 | 66.5 | 45.0919 | 0.92 | 57.4 | 56.796 | 82640.8356 | 0.55 | 66.6 | 46.404 | 1.11 | 57.4 | 56.802 | 93536.4069 | 0.514 | 66.7 | 47.9899 | 1.31 | 57.4 | 57.696 | 102282.3688 | 0.521 | 66.7 | 44.9839 | 0.71 | 57.4 | 56.694 | 64875.8509 | 0.542 | 66.898 | 46.6242 | 0.73 | 57.4 | 57.8101 | 61899.7641 | 0.555 | 66.8 | 50.3 | 1.2502 | 57.4 | 58.5 | 86923.7817 | 0.5 | 66.8 | 49.5879 | 1.2202 | 57.4 | 58.394 | 88128.776 | 0.512
2575 | 5.1667 | 67.3 | 44.9 | 777.9392 | 156.8867 | 66.9 | 45.3924 | 0.82 | 57.5 | 57.6962 | 74029.5529 | 0.573 | -1.9062 | 66.5981 | 47.9867 | 0.92 | 57.5 | 58.1943 | 71467.4049 | 0.551 | 66.7 | 44.9076 | 1.11 | 57.5 | 56.1038 | 101010.595 | 0.51598 | 66.7981 | 50.9867 | 1.3002 | 57.5 | 59.1924 | 85720.8668 | 0.51902 | 66.8 | 49.6791 | 0.71 | 57.5 | 58.8924 | 51103.8231 | 0.542 | 66.9 | 44.2981 | 0.73 | 57.5 | 56.8 | 69231.4059 | 0.556 | 66.9 | 49.8038 | 1.25 | 57.5 | 58.3019 | 89188.1005 | 0.498 | 66.8981 | 51.6943 | 1.22 | 57.5 | 59.3981 | 77258.9483 | 0.51
2576 | 5.1333 | 67.3 | 46.1964 | 734.7763 | 156.4089 | 67 | 47.8893 | 0.82 | 57.6 | 58.7947 | 65328.9149 | 0.572 | -1.3352 | 66.6 | 46.2196 | 0.92 | 57.6 | 57.4089 | 78231.8549 | 0.549 | 66.7982 | 49.6679 | 1.11 | 57.6 | 58.484 | 79481.1784 | 0.517 | 66.8 | 48.8214 | 1.3 | 57.6 | 58.1107 | 97520.0828 | 0.517 | 66.8982 | 51.1036 | 0.71 | 57.6 | 59.6018 | 46650.1026 | 0.539 | 67 | 45.8911 | 0.73 | 57.6 | 57.5964 | 64436.9775 | 0.557 | 66.9 | 52.6822 | 1.25 | 57.6 | 59.7911 | 74108.6473 | 0.497 | 66.9 | 50.7107 | 1.21 | 57.6 | 58.9053 | 82097.7768 | 0.507
2577 | 5.1 | 67.4 | 47.2967 | 689.3117 | 155.5 | 67 | 46.0167 | 0.82 | 57.6 | 57.9083 | 71988.1913 | 0.57 | -0.63965 | 66.6983 | 47.88 | 0.92 | 57.6 | 58.19 | 72243.4539 | 0.55 | 66.8 | 51.9083 | 1.11 | 57.6 | 59.6033 | 68904.871 | 0.51402 | 66.8 | 47.395 | 1.3 | 57.6 | 57.3983 | 105675.9221 | 0.517 | 66.9 | 48.6117 | 0.71 | 57.6 | 58.405 | 53891.5266 | 0.53602 | 67 | 45.6067 | 0.73 | 57.6 | 57.5033 | 65584.9704 | 0.556 | 67 | 52.7117 | 1.24 | 57.6 | 59.7067 | 74031.2743 | 0.49202 | 66.9983 | 49.4017 | 1.21 | 57.6 | 58.3 | 88620.6127 | 0.506
2578 | 5.0667 | 67.4 | 46.7047 | 690.6821 | 157.686 | 67.1 | 44.4969 | 0.82 | 57.7 | 57.2984 | 77214.4267 | 0.57098 | -0.80077 | 66.7 | 49.1062 | 0.92 | 57.7 | 58.7031 | 67672.3908 | 0.54802 | 66.8984 | 48.8109 | 1.1 | 57.7 | 58.0062 | 83021.3932 | 0.512 | 66.9 | 45.2155 | 1.3 | 57.7 | 56.4078 | 117571.0231 | 0.517 | 66.9984 | 49.4891 | 0.7 | 57.7 | 58.7953 | 51336.9039 | 0.53502 | 67.1 | 47.486 | 0.73 | 57.7 | 58.3922 | 59899.5471 | 0.557 | 67 | 49.0109 | 1.23 | 57.7 | 57.8062 | 92937.0018 | 0.49002 | 67 | 49.8969 | 1.21 | 57.7 | 58.4984 | 86510.3066 | 0.505
2579 | 5.0333 | 67.5 | 46.3 | 715.6282 | 161.3885 | 67.1 | 48.5828 | 0.82 | 57.7986 | 59.0928 | 63366.0298 | 0.571 | -1.2596 | 66.7986 | 48.8971 | 0.92 | 57.7986 | 58.5986 | 68386.732 | 0.547 | 66.9 | 49.2914 | 1.1 | 57.7986 | 58.2957 | 81085.377 | 0.512 | 66.9 | 44.7943 | 1.31 | 57.7986 | 56.2971 | 120735.5273 | 0.52 | 67 | 49.3086 | 0.7 | 57.7986 | 58.7043 | 51943.0746 | 0.53301 | 67.1 | 49.1014 | 0.73 | 57.7986 | 59.1 | 54857.7197 | 0.555 | 67.1 | 50.6856 | 1.23 | 57.7986 | 58.6928 | 84335.7314 | 0.491 | 67 | 50.8971 | 1.2 | 57.7986 | 58.9986 | 81242.6068 | 0.503
2580 | 5 | 67.5 | 47.8934 | 669.5811 | 160.3119 | 67.1987 | 52.1947 | 0.81013 | 57.8 | 60.5987 | 50973.6717 | 0.56701 | -1.8254 | 66.8 | 49.1013 | 0.91 | 57.8 | 58.7013 | 67597.4449 | 0.546 | 66.9 | 50.6 | 1.1 | 57.8 | 58.9 | 75308.2906 | 0.511 | 67 | 48.2894 | 1.31 | 57.8 | 58.0934 | 102136.0179 | 0.521 | 67.0987 | 46.4079 | 0.7 | 57.8 | 57.4026 | 60479.998 | 0.533 | 67.2 | 50.6921 | 0.73 | 57.8 | 59.796 | 50178.2123 | 0.553 | 67.1 | 53.0987 | 1.23 | 57.8 | 59.9 | 71933.9956 | 0.48801 | 67.1 | 52.196 | 1.2 | 57.8 | 59.5987 | 74736.0296 | 0.501
2581 | 4.9667 | 67.6 | 48.8988 | 613.9542 | 158.4988 | 67.2 | 52.6012 | 0.81 | 57.9 | 60.8 | 49360.4936 | 0.56301 | -2.32 | 66.8 | 49.3976 | 0.91 | 57.9 | 58.8988 | 66520.2568 | 0.54401 | 67 | 52.5916 | 1.1 | 57.9 | 59.8964 | 66055.9306 | 0.509 | 67 | 52.3904 | 1.31 | 57.9 | 59.9952 | 79841.4434 | 0.52 | 67.1 | 46.694 | 0.7 | 57.9 | 57.4976 | 60018.9055 | 0.534 | 67.2 | 53.9916 | 0.72 | 57.9 | 61.1964 | 39865.7497 | 0.54901 | 67.2 | 53.4988 | 1.22 | 57.9 | 60.1 | 69519.5506 | 0.485 | 67.1 | 53.2976 | 1.19 | 57.9 | 60.1988 | 68792.7369 | 0.49801
2582 | 4.9333 | 67.6 | 50.3956 | 564.8741 | 156.7087 | 67.2989 | 52.4 | 0.8 | 57.9 | 60.7 | 49853.1516 | 0.559 | -4.6142 | 66.9 | 50.0989 | 0.91 | 57.9 | 59.1989 | 63757.4813 | 0.543 | 67 | 54.0989 | 1.09 | 57.9 | 60.6 | 58993.314 | 0.50501 | 67.1 | 55.8935 | 1.3 | 57.9 | 61.6967 | 60716.967 | 0.51601 | 67.1 | 50.0913 | 0.7 | 57.9 | 59.1956 | 49930.0133 | 0.53301 | 67.2989 | 55.7989 | 0.71011 | 57.9 | 62 | 34106.7103 | 0.54301 | 67.2 | 55.8924 | 1.21 | 57.9 | 61.3956 | 57010.9221 | 0.48101 | 67.2 | 58.0837 | 1.18 | 57.9 | 62.5913 | 45151.8276 | 0.49401
2583 | 4.9 | 67.7 | 52.3961 | 481.4449 | 152.6068 | 67.3 | 52.4 | 0.8 | 58 | 60.6 | 49686.2834 | 0.555 | -5.0503 | 66.9 | 51.3971 | 0.91 | 58 | 59.7981 | 58793.677 | 0.541 | 67.1 | 53.7019 | 1.08 | 58 | 60.401 | 60315.4947 | 0.50101 | 67.1 | 55.2058 | 1.28 | 58 | 61.3029 | 63857.8817 | 0.51001 | 67.2 | 55.3883 | 0.7 | 58 | 61.6942 | 34329.7937 | 0.53001 | 67.3 | 56.1 | 0.71 | 58 | 62.1 | 33145.4744 | 0.53701 | 67.3 | 56.5029 | 1.1901 | 58 | 61.6019 | 53838.9994 | 0.47501 | 67.2 | 59.1058 | 1.1601 | 58 | 63.0039 | 39446.5967 | 0.48502
2584 | 4.8667 | 67.7 | 52.8 | 447.0931 | 151.3983 | 67.3 | 53.8957 | 0.79 | 58.0991 | 61.2983 | 44441.1171 | 0.55001 | -4.0708 | 67 | 52.4983 | 0.9 | 58.0991 | 60.2991 | 54598.4035 | 0.538 | 67.1 | 54.7957 | 1.07 | 58.0991 | 60.8983 | 55428.9673 | 0.498 | 67.2 | 55.0966 | 1.27 | 58.0991 | 61.1983 | 64283.1491 | 0.50501 | 67.2 | 58.8966 | 0.69 | 58.0991 | 63.1991 | 24110.6311 | 0.52401 | 67.3 | 53.5077 | 0.7 | 58.0991 | 60.8043 | 40411.1245 | 0.53101 | 67.3 | 55.9 | 1.18 | 58.0991 | 61.3 | 56482.6675 | 0.47001 | 67.3 | 57.4017 | 1.15 | 58.0991 | 62.1009 | 47226.4536 | 0.47901
2585 | 4.8333 | 67.8 | 53.4978 | 428.5756 | 150.9044 | 67.4 | 57.4933 | 0.78 | 58.1 | 62.897 | 32443.7142 | 0.54501 | -4.5513 | 67 | 54.7948 | 0.89007 | 58.1 | 61.2978 | 45561.8564 | 0.53401 | 67.2 | 56.3985 | 1.06 | 58.1 | 61.6993 | 47640.6681 | 0.49301 | 67.2 | 57.5956 | 1.26 | 58.1 | 62.3978 | 50468.4649 | 0.50001 | 67.3 | 60.4978 | 0.68 | 58.1 | 63.9985 | 19286.9416 | 0.51501 | 67.4 | 55.5904 | 0.69007 | 58.1 | 61.7956 | 34301.1916 | 0.528 | 67.4 | 58.0948 | 1.17 | 58.1 | 62.397 | 45094.3412 | 0.46501 | 67.3 | 58.4963 | 1.13 | 58.1 | 62.6978 | 41644.1491 | 0.47301
2586 | 4.8 | 67.8 | 56.5962 | 320.6557 | 144.21 | 67.4 | 59.4994 | 0.77 | 58.2 | 63.7994 | 25456.8772 | 0.53701 | -4.7056 | 67.1 | 56.9981 | 0.88006 | 58.2 | 62.2994 | 37333.5953 | 0.52801 | 67.2 | 56.4013 | 1.05 | 58.2 | 61.7006 | 47341.9616 | 0.48701 | 67.3 | 58.9 | 1.24 | 58.2 | 63 | 43220.3242 | 0.49301 | 67.3 | 60.0025 | 0.67 | 58.2 | 63.7013 | 20428.8302 | 0.50601 | 67.4 | 58.5987 | 0.69 | 58.2 | 63.1994 | 25306.6914 | 0.52101 | 67.4 | 58.3031 | 1.15 | 58.2 | 62.5013 | 43702.337 | 0.45801 | 67.4 | 59.0013 | 1.1101 | 58.2 | 62.9006 | 38956.3294 | 0.46501
2587 | 4.7667 | 67.9 | 56.6015 | 281.3898 | 141.6995 | 67.5 | 60.998 | 0.76 | 58.2 | 64.399 | 20639.5633 | 0.52801 | -4.0637 | 67.1 | 56.4015 | 0.87005 | 58.2 | 62.001 | 39182.9686 | 0.52201 | 67.2995 | 56.9985 | 1.04 | 58.2 | 61.8995 | 44636.2865 | 0.48201 | 67.3 | 59.2995 | 1.22 | 58.2 | 63.1995 | 41066.0796 | 0.48601 | 67.4 | 57.3036 | 0.66 | 58.2 | 62.302 | 27515.9646 | 0.49901 | 67.5 | 59.1995 | 0.68 | 58.2 | 63.4995 | 23308.8009 | 0.51301 | 67.4995 | 58.3985 | 1.14 | 58.2 | 62.499 | 43035.0441 | 0.45201 | 67.4 | 58.001 | 1.1 | 58.2 | 62.3005 | 43203.1181 | 0.45901
2588 | 4.7333 | 67.9 | 55.3012 | 323.0784 | 143.9988 | 65.8024 | 59.1035 | 0.75 | 58.3 | 62.5031 | 20877.6517 | 0.51901 | -3.0474 | 65.4024 | 54.0024 | 0.87 | 58.3 | 59.9024 | 41272.3811 | 0.517 | 67.3 | 57.0008 | 1.03 | 58.3 | 61.9004 | 44103.9805 | 0.47601 | 67.3 | 59.1004 | 1.2 | 58.3 | 63.1 | 41316.6036 | 0.47801 | 66.902 | 56.4012 | 0.65 | 58.3 | 61.6016 | 28267.7133 | 0.493 | 66.4024 | 58.4024 | 0.67 | 58.3 | 62.4024 | 22111.6682 | 0.50501 | 66.9024 | 58.3024 | 1.12 | 58.3 | 62.1024 | 40437.6857 | 0.44501 | 66.902 | 56.8024 | 1.08 | 58.3 | 61.4024 | 45929.2874 | 0.453
2589 | 4.7 | 68 | 53.8008 | 368.765 | 147.0975 | 62.9014 | 55.1017 | 0.74 | 58.4 | 59.1017 | 24192.2237 | 0.515 | 0.71578 | 62.6011 | 52.9997 | 0.87 | 58.4 | 57.9006 | 34549.9907 | 0.517 | 64.3017 | 53.3019 | 1.02 | 58.4 | 58.5019 | 46874.5271 | 0.473 | 64.4017 | 56.0017 | 1.19 | 58.4 | 59.9017 | 41916.714 | 0.473 | 63.8017 | 54.9008 | 0.64003 | 58.4 | 59.3011 | 24188.7122 | 0.49 | 63.4017 | 56.2011 | 0.66 | 58.4 | 59.8014 | 19756.4285 | 0.501 | 63.9017 | 55.4014 | 1.11 | 58.4 | 59.2014 | 39451.306 | 0.442 | 63.9017 | 52.5028 | 1.08 | 58.4 | 57.7019 | 51156.2375 | 0.45
2590 | 4.6667 | 68 | 51.8006 | 431.2799 | 152.5981 | 61.6002 | 53.3003 | 0.74 | 58.4 | 57.6002 | 25557.3709 | 0.515 | 3.0846 | 61.2003 | 52.6003 | 0.87 | 58.4 | 57.1002 | 31241.2235 | 0.518 | 61.9006 | 50.9005 | 1.02 | 58.4 | 56.1005 | 47209.7444 | 0.475 | 62.0005 | 53.2008 | 1.19 | 58.4 | 57.4006 | 43453.5974 | 0.473 | 61.8003 | 52.7008 | 0.64 | 58.4 | 57.2005 | 24392.0458 | 0.49 | 61.7003 | 53.801 | 0.66 | 58.4 | 57.7006 | 21700.7162 | 0.5 | 61.9003 | 53.1006 | 1.11 | 58.4 | 56.9006 | 40870.4105 | 0.442 | 61.8005 | 50.0003 | 1.08 | 58.4 | 55.3005 | 53730.1019 | 0.453
2591 | 4.6333 | 68.1 | 50.4001 | 486.9961 | 158.5995 | 61.8999 | 52.0001 | 0.74 | 58.5 | 57.1 | 30706.8355 | 0.517 | 3.218 | 61.5 | 52.1 | 0.87 | 58.5 | 57 | 34499.3898 | 0.52 | 61.4 | 50.3 | 1.03 | 58.5 | 55.6 | 47779.6475 | 0.479 | 61.4 | 52.2 | 1.19 | 58.5 | 56.6 | 46041.1131 | 0.475 | 61.5 | 52.6999 | 0.65 | 58.5 | 57 | 23913.0401 | 0.492 | 61.7 | 54.0998 | 0.66 | 58.5 | 57.8999 | 21070.4982 | 0.501 | 61.6 | 53.4998 | 1.12 | 58.5 | 57.0999 | 37693.4305 | 0.444 | 61.6 | 50 | 1.1 | 58.5 | 55.3 | 53233.7079 | 0.458
2592 | 4.6 | 68.1 | 50.6001 | 493.5958 | 161.4001 | 62.5001 | 50.6998 | 0.75 | 58.6 | 56.7999 | 36946.9497 | 0.519 | 2.3309 | 62.2 | 52.3001 | 0.87 | 58.6 | 57.4001 | 36137.6602 | 0.522 | 62.0001 | 51.5002 | 1.04 | 58.6 | 56.5002 | 45716.07 | 0.483 | 62.0001 | 52.4 | 1.2 | 58.6 | 57.0001 | 48396.6631 | 0.478 | 62.2001 | 53.7001 | 0.65 | 58.6 | 57.9001 | 23068.9384 | 0.494 | 62.4001 | 55.2 | 0.66 | 58.6 | 58.8001 | 19951.199 | 0.502 | 62.3001 | 54.4999 | 1.12 | 58.6 | 58 | 36766.9221 | 0.446 | 62.3001 | 51.0001 | 1.11 | 58.6 | 56.2001 | 52094.5465 | 0.463
2593 | 4.5667 | 68.2 | 51.0002 | 475.0974 | 162.4007 | 62.7 | 49.1994 | 0.75 | 58.6 | 56.1998 | 42222.618 | 0.522 | 2.1131 | 62.3002 | 52.8004 | 0.88 | 58.6 | 57.8002 | 34896.2803 | 0.524 | 62.4002 | 51.8998 | 1.04 | 58.6 | 57 | 45825.8644 | 0.485 | 62.5 | 51.9996 | 1.21 | 58.6 | 56.9998 | 52708.218 | 0.48 | 62.5002 | 53.7998 | 0.65 | 58.6 | 58.1 | 23897.1119 | 0.495 | 62.7 | 54.9998 | 0.66 | 58.6 | 58.8 | 21226.7941 | 0.501 | 62.6002 | 53.9998 | 1.12 | 58.6 | 57.8998 | 40414.6989 | 0.447 | 62.6 | 51.1998 | 1.11 | 58.6 | 56.5 | 53123.1835 | 0.466
2594 | 4.5333 | 68.2 | 50.8997 | 477.3054 | 164.8018 | 62.8003 | 48.5 | 0.76 | 58.7 | 56 | 45260.1242 | 0.526 | 2.2911 | 62.5 | 53.6006 | 0.88 | 58.7 | 58.3003 | 32459.8304 | 0.525 | 62.5003 | 52.2006 | 1.05 | 58.7 | 57.2003 | 45261.0661 | 0.488 | 62.6 | 50.9994 | 1.21 | 58.7 | 56.5997 | 58566.4075 | 0.483 | 62.6003 | 53.7003 | 0.65 | 58.7 | 58.2 | 24260.0571 | 0.495 | 62.8 | 54.7 | 0.66 | 58.7 | 58.7 | 22308.7392 | 0.501 | 62.7003 | 53.0994 | 1.13 | 58.7 | 57.3997 | 45305.111 | 0.448 | 62.7 | 50.8 | 1.12 | 58.7 | 56.4 | 55768.5649 | 0.469
2595 | 4.5 | 68.3 | 50.5996 | 487.91 | 167.9029 | 63.2004 | 49.2013 | 0.76 | 58.7004 | 56.6008 | 44379.748 | 0.53 | 2.2919 | 62.8004 | 53.7 | 0.88 | 58.7004 | 58.5 | 33451.1155 | 0.525 | 62.7004 | 51.8992 | 1.05 | 58.7004 | 57.1996 | 47883.2642 | 0.49 | 62.8004 | 50.2996 | 1.22 | 58.7004 | 56.4 | 63596.1985 | 0.486 | 62.9004 | 54.7008 | 0.65 | 58.7004 | 58.7008 | 22496.8103 | 0.496 | 63.1004 | 54.6 | 0.66 | 58.7004 | 58.8004 | 23458.0558 | 0.501 | 63.0004 | 51.8992 | 1.13 | 58.7004 | 56.8996 | 52282.4984 | 0.45 | 63 | 50.6 | 1.13 | 58.7004 | 56.4004 | 58276.342 | 0.473
2596 | 4.4667 | 68.3 | 50.3 | 498.5133 | 171.2037 | 63.8005 | 49.4995 | 0.76005 | 58.8 | 57.1 | 45643.2263 | 0.533 | 2.1218 | 63.4011 | 53.5 | 0.88 | 58.8 | 58.7005 | 36379.6725 | 0.525 | 63.2005 | 51.7005 | 1.06 | 58.8 | 57.4005 | 50995.021 | 0.492 | 63.3005 | 49.6995 | 1.23 | 58.8 | 56.3 | 69533.2316 | 0.49 | 63.4005 | 55.2 | 0.65 | 58.8 | 59.3 | 22429.7509 | 0.496 | 63.7005 | 53.7984 | 0.66 | 58.8 | 58.6995 | 27277.8645 | 0.501 | 63.5005 | 51.2995 | 1.14 | 58.8 | 56.8 | 58307.4382 | 0.45301 | 63.5005 | 50.5 | 1.14 | 58.8 | 56.7 | 61709.3346 | 0.47601
2597 | 4.4333 | 68.4 | 49.8994 | 515.8201 | 175.1045 | 64.5013 | 50.0013 | 0.77 | 58.9 | 57.8013 | 46751.8204 | 0.535 | 2.0108 | 64.2013 | 53.7006 | 0.88 | 58.9 | 59.2006 | 38513.6576 | 0.525 | 63.9006 | 52.0006 | 1.06 | 58.9 | 57.8013 | 52709.0187 | 0.494 | 63.9013 | 49.1994 | 1.24 | 58.9 | 56.4006 | 76141.4815 | 0.49301 | 64.1013 | 55.3006 | 0.65 | 58.9 | 59.6013 | 23942.3483 | 0.495 | 64.4006 | 53.1 | 0.66 | 58.9 | 58.7006 | 31037.7355 | 0.501 | 64.2013 | 50.9 | 1.15 | 58.9 | 57 | 63459.4995 | 0.45601 | 64.2006 | 50.1994 | 1.15 | 58.9 | 56.9 | 67103.7364 | 0.47901
2598 | 4.4 | 68.4 | 49.8008 | 523.0954 | 178.2038 | 65.3015 | 52.0038 | 0.77 | 58.9 | 59.2023 | 42850.1231 | 0.536 | 1.7978 | 65.0008 | 53.4992 | 0.88 | 58.9 | 59.5 | 42005.0536 | 0.524 | 64.7015 | 52.5008 | 1.07 | 58.9 | 58.5015 | 54406.1581 | 0.495 | 64.7015 | 49.5008 | 1.25 | 58.9 | 57.1008 | 79378.2738 | 0.497 | 64.9015 | 55.7008 | 0.65 | 58.9 | 60.3008 | 24978.5998 | 0.493 | 65.2015 | 53.3008 | 0.66 | 58.9 | 59.3008 | 32798.5723 | 0.501 | 65.0015 | 51.5008 | 1.15 | 58.9 | 57.7015 | 65370.5701 | 0.459 | 65.0015 | 49.7992 | 1.15 | 58.9 | 57.1008 | 73196.4365 | 0.482
2599 | 4.3667 | 68.5 | 50.2 | 513.1859 | 180.0035 | 65.9 | 53.2 | 0.77 | 59 | 59.9009 | 40776.6735 | 0.535 | 1.1124 | 65.5009 | 52.7991 | 0.88 | 59 | 59.4991 | 46434.6264 | 0.52399 | 65.4009 | 52.5991 | 1.07 | 59 | 58.9 | 57185.1357 | 0.495 | 65.4009 | 50.4009 | 1.25 | 59 | 57.9009 | 78959.3134 | 0.499 | 65.6009 | 56 | 0.65 | 59 | 60.7 | 25960.4429 | 0.491 | 65.8009 | 53.4 | 0.66 | 59 | 59.6 | 34069.9401 | 0.5 | 65.7009 | 52.1009 | 1.16 | 59 | 58.4009 | 65432.2513 | 0.46 | 65.7 | 50.6026 | 1.16 | 59 | 57.9018 | 72996.5902 | 0.48401
2600 | 4.3333 | 68.5 | 50.5 | 503.6771 | 181.703 | 66.1 | 53.5 | 0.77 | 59.001 | 60.2 | 40446.0195 | 0.53399 | 0.58256 | 65.7 | 52.4 | 0.88 | 59.001 | 59.3 | 48811.38 | 0.523 | 65.8 | 52.901 | 1.07 | 59.001 | 59.301 | 57472.3421 | 0.495 | 65.801 | 51.201 | 1.26 | 59.001 | 58.501 | 77075.5638 | 0.50001 | 65.9 | 55.799 | 0.64 | 59.001 | 60.7 | 27207.7152 | 0.488 | 66.1 | 53.3 | 0.66 | 59.001 | 59.7 | 34913.2787 | 0.499 | 66.001 | 52.3 | 1.16 | 59.001 | 58.6 | 66234.4392 | 0.461 | 66 | 51.401 | 1.16 | 59.001 | 58.5 | 70834.88 | 0.486
2601 | 4.3 | 68.6 | 50.7 | 493.4878 | 183.1033 | 66.1 | 52.7967 | 0.76 | 59.1 | 59.8978 | 42463.3751 | 0.532 | 0.44799 | 65.7 | 52.1 | 0.88 | 59.1 | 59.2 | 49854.421 | 0.523 | 65.9 | 53.1 | 1.07 | 59.1 | 59.4 | 57036.7296 | 0.495 | 66 | 51.7011 | 1.26 | 59.1 | 58.8011 | 75131.6966 | 0.501 | 66 | 55.3989 | 0.64 | 59.1 | 60.5 | 28491.6086 | 0.486 | 66.1 | 53.0989 | 0.66 | 59.1 | 59.5989 | 35670.881 | 0.498 | 66.1 | 52.0989 | 1.16 | 59.1 | 58.5989 | 68031.3069 | 0.46101 | 66.1 | 51.7 | 1.16 | 59.1 | 58.7 | 70181.6295 | 0.486
2602 | 4.2667 | 68.6 | 50.7 | 492.8988 | 185.1049 | 66 | 52.7012 | 0.76 | 59.2 | 59.8 | 42622.1154 | 0.531 | 0.19496 | 65.7 | 51.7988 | 0.88 | 59.2 | 59 | 50789.5173 | 0.523 | 65.9 | 52.9 | 1.06 | 59.2 | 59.3 | 57617.8985 | 0.495 | 65.9 | 51.5988 | 1.26 | 59.2 | 58.7988 | 75660.2795 | 0.50101 | 65.9988 | 54.4975 | 0.64 | 59.2 | 59.9988 | 30527.3771 | 0.484 | 66.0988 | 52.9 | 0.65988 | 59.2 | 59.4 | 36088.547 | 0.498 | 66.0988 | 51.5988 | 1.16 | 59.2 | 58.2988 | 70319.1479 | 0.463 | 66 | 52.3025 | 1.1601 | 59.2 | 59.0012 | 66806.78 | 0.487
2603 | 4.2333 | 68.7 | 50.6 | 495.1054 | 187.4067 | 66.1 | 54.0054 | 0.76 | 59.2 | 60.4027 | 38307.6082 | 0.53 | 0.21164 | 65.7 | 51.8 | 0.88 | 59.2 | 59.1 | 50922.1303 | 0.523 | 65.8 | 52.1973 | 1.06 | 59.2 | 58.8987 | 60595.4828 | 0.495 | 65.9 | 51.3 | 1.26 | 59.2 | 58.6 | 76840.8422 | 0.502 | 65.9 | 53.8 | 0.64 | 59.2 | 59.7 | 32108.5251 | 0.483 | 66.1 | 53.0013 | 0.65 | 59.2 | 59.5 | 35650.465 | 0.497 | 66 | 51.5013 | 1.17 | 59.2 | 58.2013 | 70717.5718 | 0.464 | 66 | 52.3987 | 1.17 | 59.2 | 59 | 66139.7673 | 0.487
2604 | 4.2 | 68.7 | 50.5 | 497.6233 | 189.5044 | 66.2015 | 54.8 | 0.76 | 59.3 | 60.8 | 36364.11 | 0.52799 | 0.37018 | 65.9 | 52.0015 | 0.88 | 59.3 | 59.3 | 50749.7757 | 0.523 | 65.9015 | 51.7 | 1.07 | 59.3 | 58.8 | 63188.5988 | 0.495 | 66 | 51.2 | 1.26 | 59.3 | 58.6 | 77969.3933 | 0.503 | 66.1 | 53.8 | 0.63985 | 59.3 | 59.7 | 32521.7292 | 0.483 | 66.2015 | 53.2015 | 0.65 | 59.3 | 59.7 | 35465.302 | 0.497 | 66.2 | 52.0015 | 1.17 | 59.3 | 58.6015 | 69281.8698 | 0.46501 | 66.1015 | 52.0985 | 1.17 | 59.3 | 58.9 | 68514.3236 | 0.488
2605 | 4.1833 | 68.7 | 50.4 | 503.2126 | 191.1047 | 66.5016 | 54.6 | 0.75 | 59.3 | 60.9 | 37361.5106 | 0.52598 | 0.33364 | 66.1016 | 52.3016 | 0.88 | 59.3 | 59.5016 | 50571.2965 | 0.523 | 66.1016 | 51.8016 | 1.07 | 59.3 | 58.9016 | 63921.3681 | 0.496 | 66.2 | 51.3 | 1.27 | 59.3 | 58.8 | 78857.2987 | 0.504 | 66.3 | 54.0016 | 0.63 | 59.3 | 59.9016 | 32504.446 | 0.482 | 66.4016 | 53.3 | 0.65 | 59.3 | 59.8016 | 35830.6729 | 0.496 | 66.4 | 52.1984 | 1.17 | 59.3 | 58.8 | 69642.6892 | 0.466 | 66.3016 | 52 | 1.17 | 59.3 | 59 | 70216.9768 | 0.488
2606 | 4.1667 | 68.8 | 50.4 | 506.2068 | 192.6051 | 66.8 | 54.2983 | 0.75 | 59.3 | 60.8 | 39235.8394 | 0.523 | 0.1261 | 66.4017 | 52.7017 | 0.87983 | 59.3 | 59.9 | 50093.7671 | 0.52298 | 66.4017 | 51.9 | 1.07 | 59.3 | 59.1 | 64799.5098 | 0.49602 | 66.5 | 51.5017 | 1.27 | 59.3 | 59.0017 | 79179.3915 | 0.505 | 66.6 | 54.1 | 0.63 | 59.3 | 60.1 | 32884.8908 | 0.481 | 66.7017 | 53.4 | 0.65 | 59.3 | 60 | 36412.0455 | 0.495 | 66.7 | 52.2017 | 1.17 | 59.3 | 59 | 70660.6481 | 0.467 | 66.6017 | 52.2 | 1.17 | 59.3 | 59.2017 | 70674.5831 | 0.489
2607 | 4.15 | 68.8 | 50.4 | 506.5 | 193.9036 | 67.0018 | 53.6982 | 0.75 | 59.4 | 60.6982 | 41534.6241 | 0.521 | -0.042271 | 66.6018 | 52.8 | 0.87 | 59.4 | 60 | 50473.6362 | 0.52198 | 66.7 | 51.9 | 1.07 | 59.4 | 59.2018 | 66060.2093 | 0.497 | 66.7018 | 51.8018 | 1.27 | 59.4 | 59.3018 | 79012.0038 | 0.505 | 66.8018 | 54.2 | 0.63 | 59.4 | 60.2018 | 33390.2107 | 0.47998 | 67 | 53.4 | 0.65 | 59.4 | 60.1 | 36882.7837 | 0.494 | 66.9018 | 51.6964 | 1.17 | 59.4 | 58.8 | 74570.0839 | 0.46702 | 66.9 | 52.3 | 1.17 | 59.4 | 59.4 | 71374.4338 | 0.489
2608 | 4.1333 | 68.8 | 50.2 | 511.3211 | 195.4077 | 67.2019 | 53.6019 | 0.74981 | 59.4 | 60.7 | 42347.4271 | 0.519 | -0.11937 | 66.9 | 52.8 | 0.87 | 59.4 | 60.1 | 51386.2724 | 0.52098 | 66.9 | 52.0019 | 1.07 | 59.4 | 59.4019 | 66466.4468 | 0.497 | 67 | 52 | 1.27 | 59.4 | 59.5 | 79446.6716 | 0.505 | 67.0019 | 54.0981 | 0.63 | 59.4 | 60.3 | 34110.0389 | 0.478 | 67.2 | 53.5 | 0.65 | 59.4 | 60.3 | 37142.0173 | 0.493 | 67.1019 | 51.8038 | 1.18 | 59.4 | 59.0019 | 75232.2635 | 0.468 | 67.1019 | 52.3 | 1.17 | 59.4 | 59.5 | 72376.7258 | 0.488
2609 | 4.1167 | 68.8 | 50.4 | 509.3633 | 196.502 | 67.4 | 53.902 | 0.74 | 59.4 | 60.9 | 41801.1299 | 0.517 | -0.25839 | 67.002 | 52.9 | 0.87 | 59.4 | 60.2 | 51538.6026 | 0.51998 | 67.102 | 52.9061 | 1.07 | 59.4 | 60.002 | 63475.0735 | 0.49698 | 67.2 | 51.9 | 1.27 | 59.4 | 59.6 | 80960.582 | 0.505 | 67.3 | 54.2 | 0.63 | 59.4 | 60.4 | 34361.928 | 0.477 | 67.4 | 53.702 | 0.65 | 59.4 | 60.402 | 36974.8108 | 0.492 | 67.4 | 52.4 | 1.18 | 59.4 | 59.4 | 73694.6774 | 0.469 | 67.302 | 52.4 | 1.17 | 59.4 | 59.7 | 72743.3626 | 0.488
2610 | 4.1 | 68.9 | 50.7 | 499.4655 | 197.3065 | 67.4 | 54 | 0.74 | 59.5 | 60.9 | 41518.6809 | 0.515 | -0.2857 | 67 | 52.8 | 0.87 | 59.5 | 60.1978 | 51655.8722 | 0.518 | 67.2 | 53.4 | 1.07 | 59.5 | 60.3 | 61539.7014 | 0.49598 | 67.3 | 51.9 | 1.27 | 59.5 | 59.6 | 81664.7386 | 0.504 | 67.3 | 54.1 | 0.63 | 59.5 | 60.4 | 34595.0172 | 0.47598 | 67.4 | 53.7 | 0.64978 | 59.5 | 60.4 | 37048.5317 | 0.49 | 67.4 | 51.9957 | 1.18 | 59.5 | 59.1978 | 76172.6094 | 0.469 | 67.4 | 52.5 | 1.17 | 59.5 | 59.8 | 72570.8977 | 0.488
2611 | 4.0667 | 68.9 | 50.6 | 496.5318 | 199.2113 | 67.3 | 53.7 | 0.74 | 59.5023 | 60.7 | 41865.821 | 0.513 | -0.13312 | 67 | 51.7932 | 0.87 | 59.5023 | 59.5977 | 54928.4543 | 0.518 | 67.2 | 53.3977 | 1.06 | 59.5023 | 60.2 | 61532.5484 | 0.494 | 67.2 | 51.8 | 1.27 | 59.5023 | 59.6 | 81519.8125 | 0.504 | 67.3 | 53.9 | 0.62 | 59.5023 | 60.2 | 34840.8681 | 0.474 | 67.4 | 53.4 | 0.64 | 59.5023 | 60.2 | 37536.7348 | 0.489 | 67.4 | 52.0045 | 1.18 | 59.5023 | 59.2023 | 75526.3361 | 0.469 | 67.3 | 52.4 | 1.17 | 59.5023 | 59.7 | 72761.9955 | 0.487
2612 | 4.0333 | 69 | 50.5 | 502.5 | 201.6119 | 67.3 | 53.6 | 0.73 | 59.6 | 60.6 | 42032.9064 | 0.511 | -0.010833 | 66.9 | 51.2 | 0.87 | 59.6 | 59.3 | 57116.537 | 0.518 | 67.1 | 53.2 | 1.06 | 59.6 | 60.1 | 61712.2586 | 0.49398 | 67.2 | 51.7976 | 1.27 | 59.6 | 59.5 | 81641.3831 | 0.504 | 67.2 | 53.7 | 0.62 | 59.6 | 60.1 | 35100.5745 | 0.473 | 67.3 | 53.1 | 0.64 | 59.6 | 60 | 38145.8979 | 0.488 | 67.3 | 52.4 | 1.18 | 59.6 | 59.4 | 73630.878 | 0.47 | 67.3 | 52.4 | 1.17 | 59.6 | 59.6 | 72728.3922 | 0.487
2613 | 4 | 69 | 50.5 | 504.1125 | 203.9125 | 67.4 | 53.7 | 0.73 | 59.7 | 60.6025 | 41906.2818 | 0.51 | 0.021025 | 67 | 51 | 0.87 | 59.7 | 59.3 | 57853.5228 | 0.518 | 67.1 | 53 | 1.06 | 59.7 | 59.9975 | 62607.165 | 0.493 | 67.2 | 51.7 | 1.27 | 59.7 | 59.5 | 81968.64 | 0.505 | 67.2 | 53.7025 | 0.62 | 59.7 | 60.1 | 35072.8375 | 0.473 | 67.4 | 53.1 | 0.64 | 59.7 | 60.0025 | 38262.7909 | 0.488 | 67.3025 | 52.4 | 1.18 | 59.7 | 59.4 | 73734.7594 | 0.47 | 67.3 | 52.4 | 1.17 | 59.7 | 59.6025 | 72674.026 | 0.487
2614 | 3.9667 | 69.1 | 50.4 | 505.8 | 206.2131 | 67.5 | 53.8 | 0.73 | 59.7 | 60.7 | 41845.42 | 0.508 | 0.045131 | 67.1 | 51.1 | 0.87 | 59.7 | 59.4 | 58149.4268 | 0.519 | 67.2 | 52.9 | 1.06 | 59.7 | 59.9 | 63439.5187 | 0.493 | 67.3 | 51.7 | 1.27 | 59.7 | 59.6 | 82287.5272 | 0.505 | 67.3 | 53.9 | 0.62 | 59.7 | 60.2 | 34916.401 | 0.472 | 67.5 | 53.2 | 0.64 | 59.7 | 60.1 | 38286.4044 | 0.487 | 67.4 | 51.7948 | 1.18 | 59.7 | 59.1974 | 77179.1183 | 0.471 | 67.4 | 52.4 | 1.17 | 59.7 | 59.7 | 73165.7109 | 0.487
2615 | 3.9333 | 69.1 | 50.3 | 508.3219 | 208.6137 | 67.6 | 53.8 | 0.73 | 59.8 | 60.8 | 42050.3666 | 0.507 | 0.088219 | 67.2 | 51.3 | 0.87 | 59.8 | 59.5027 | 57968.2237 | 0.519 | 67.3 | 53.0027 | 1.06 | 59.8 | 60.1 | 63313.7304 | 0.492 | 67.4 | 51.3973 | 1.27 | 59.8 | 59.4973 | 84703.7847 | 0.505 | 67.4027 | 54 | 0.62 | 59.8 | 60.3 | 34859.9371 | 0.471 | 67.6 | 53.3 | 0.64 | 59.8 | 60.2027 | 38257.8552 | 0.486 | 67.5027 | 51.4 | 1.1803 | 59.8 | 59 | 79851.1093 | 0.472 | 67.5 | 52.3 | 1.17 | 59.8 | 59.7 | 74135.9954 | 0.487
2616 | 3.9 | 69.2 | 50.3 | 510.3057 | 210.6057 | 67.7028 | 53.8028 | 0.73 | 59.8 | 60.9 | 42196.3809 | 0.50597 | 0.055573 | 67.4 | 51.5 | 0.87 | 59.8 | 59.7 | 57846.9358 | 0.52 | 67.5 | 53.1028 | 1.06 | 59.8 | 60.2 | 63343.5078 | 0.492 | 67.5 | 51.4028 | 1.27 | 59.8 | 59.5028 | 85601.5025 | 0.506 | 67.6 | 53.8972 | 0.62 | 59.8 | 60.3 | 35511.9175 | 0.47 | 67.7028 | 53.4 | 0.64 | 59.8 | 60.4 | 38273.061 | 0.486 | 67.7 | 51.5 | 1.19 | 59.8 | 59.1028 | 80431.2435 | 0.473 | 67.7 | 52.3 | 1.17 | 59.8 | 59.8 | 74834.8684 | 0.488
2617 | 3.8833 | 69.2 | 50.4 | 509.4733 | 211.703 | 67.9 | 54.003 | 0.72 | 59.9 | 61 | 41834.5506 | 0.504 | -0.086919 | 67.5 | 51.8 | 0.87 | 59.9 | 59.903 | 57111.0608 | 0.52 | 67.6 | 53.2 | 1.06 | 59.9 | 60.203 | 63817.2749 | 0.491 | 67.603 | 51.4 | 1.27 | 59.9 | 59.6 | 86227.6906 | 0.506 | 67.7 | 53.6 | 0.62 | 59.9 | 60.2 | 36386.323 | 0.47 | 67.803 | 53.3 | 0.64 | 59.9 | 60.397 | 38784.3223 | 0.485 | 67.8 | 51.5 | 1.19 | 59.9 | 59.2 | 81174.0492 | 0.474 | 67.8 | 52.503 | 1.17 | 59.9 | 60 | 74435.427 | 0.488
2618 | 3.8667 | 69.2 | 50.4 | 507.3185 | 212.6092 | 67.9 | 54 | 0.72 | 59.9 | 61 | 41806.2511 | 0.502 | -0.13085 | 67.5 | 51.9 | 0.87 | 59.9 | 60 | 56898.3042 | 0.52 | 67.7 | 53 | 1.06 | 59.9 | 60.2 | 64634.3938 | 0.491 | 67.7 | 51.3 | 1.27 | 59.9 | 59.6 | 87443.2492 | 0.50603 | 67.8 | 53.5 | 0.62 | 59.9 | 60.2 | 36881.6414 | 0.469 | 67.9 | 53.3 | 0.64 | 59.9 | 60.4 | 38974.2815 | 0.484 | 67.9 | 51.7031 | 1.19 | 59.9 | 59.4031 | 80466.1467 | 0.475 | 67.9 | 52.6 | 1.17 | 59.9 | 60 | 74350.3218 | 0.487
2619 | 3.85 | 69.2 | 50.4 | 508.3032 | 213.8064 | 68 | 53.7968 | 0.72 | 59.9 | 60.9 | 42599.6361 | 0.50097 | -0.10278 | 67.6 | 51.9 | 0.87 | 59.9 | 60.0032 | 57059.2345 | 0.519 | 67.7032 | 53 | 1.06 | 59.9 | 60.2 | 65063.2794 | 0.49 | 67.8 | 51.3 | 1.27 | 59.9 | 59.7 | 87725.6038 | 0.507 | 67.9 | 53.6 | 0.62 | 59.9 | 60.3 | 36741.6378 | 0.469 | 68 | 53.2 | 0.64 | 59.9 | 60.3 | 39309.026 | 0.48397 | 68 | 52.5064 | 1.19 | 59.9 | 59.8032 | 77180.9643 | 0.475 | 67.9 | 52.5 | 1.17 | 59.9 | 60 | 74876.314 | 0.487
2620 | 3.8333 | 69.3 | 50.5 | 506.4338 | 214.8033 | 68 | 53.6 | 0.72 | 60 | 60.8 | 43081.8802 | 0.499 | -0.013073 | 67.6 | 52.8099 | 0.87 | 60 | 60.5033 | 53868.6623 | 0.519 | 67.8 | 52.8967 | 1.05 | 60 | 60.2 | 65776.9071 | 0.49 | 67.9 | 51.4 | 1.27 | 60 | 59.7 | 87760.1445 | 0.507 | 67.9 | 53.7033 | 0.62 | 60 | 60.4 | 36477.6273 | 0.468 | 68 | 53.1 | 0.64 | 60 | 60.3 | 39718.698 | 0.483 | 68 | 52.9 | 1.19 | 60 | 60.1 | 75492.4201 | 0.475 | 68 | 52.3967 | 1.17 | 60 | 59.9967 | 75923.8145 | 0.487
2621 | 3.8167 | 69.3 | 50.5966 | 500.8411 | 215.5103 | 68 | 53.8 | 0.71 | 60 | 60.9 | 42638.4769 | 0.498 | 0.043966 | 67.7 | 52.7931 | 0.87 | 60 | 60.4966 | 53885.0912 | 0.518 | 67.8 | 52.8 | 1.05 | 60 | 60.1 | 66342.9851 | 0.49 | 67.9 | 51.5 | 1.28 | 60 | 59.8 | 87274.2946 | 0.508 | 67.9 | 53.6 | 0.62 | 60 | 60.3 | 36778.4138 | 0.468 | 68 | 53 | 0.63 | 60 | 60.2 | 39975.757 | 0.48297 | 68 | 51.9897 | 1.19 | 60 | 59.5966 | 79954.6227 | 0.475 | 68 | 52.3 | 1.17 | 60 | 59.9034 | 76362.588 | 0.487
2622 | 3.8 | 69.3 | 50.3965 | 508.239 | 217.5177 | 68.1 | 53.8 | 0.71 | 60 | 60.9 | 42467.3135 | 0.49696 | 0.068142 | 67.7 | 52.4 | 0.87 | 60 | 60.3 | 55480.2659 | 0.518 | 67.8035 | 52.8 | 1.05 | 60 | 60.1035 | 66376.5346 | 0.489 | 67.9 | 51.4965 | 1.28 | 60 | 59.8 | 87588.8253 | 0.508 | 68 | 53.6 | 0.61 | 60 | 60.3 | 36944.746 | 0.467 | 68.1 | 53.1035 | 0.63 | 60 | 60.3035 | 39640.7182 | 0.482 | 68.1 | 51.4 | 1.2 | 60 | 59.3 | 83353.7097 | 0.476 | 68 | 52.3 | 1.17 | 60 | 60 | 76378.0357 | 0.487
2623 | 3.7667 | 69.4 | 50.4 | 509.7854 | 219.8146 | 68.2 | 53.9037 | 0.71 | 60.1 | 61 | 42242.5296 | 0.495 | 0.086073 | 67.8 | 52.5 | 0.87 | 60.1 | 60.4 | 55469.6572 | 0.517 | 67.9 | 52.7 | 1.05 | 60.1 | 60.1 | 66823.1691 | 0.489 | 68 | 51.4 | 1.28 | 60.1 | 59.8 | 88204.3539 | 0.508 | 68 | 53.5 | 0.61 | 60.1 | 60.3 | 37244.1427 | 0.467 | 68.2 | 53.4 | 0.63 | 60.1 | 60.5 | 39178.2372 | 0.482 | 68.1 | 51.5 | 1.2 | 60.1 | 59.4 | 83420.037 | 0.477 | 68.1 | 52.4 | 1.17 | 60.1 | 60 | 76691.5791 | 0.487
2624 | 3.7333 | 69.4 | 50.4 | 508.4038 | 221.9189 | 68.3 | 54.1 | 0.71 | 60.2 | 61.1 | 41957.6392 | 0.494 | 0.082887 | 67.9 | 52.3 | 0.87 | 60.2 | 60.3 | 56256.6145 | 0.517 | 68 | 52.3962 | 1.05 | 60.2 | 60 | 68791.8992 | 0.489 | 68.1 | 50.9962 | 1.28 | 60.2 | 59.6962 | 90925.4949 | 0.509 | 68.1 | 52.5887 | 0.61 | 60.2 | 59.7962 | 39958.9579 | 0.467 | 68.3 | 53.3 | 0.63 | 60.2 | 60.5 | 39573.3908 | 0.481 | 68.2 | 51.6038 | 1.2 | 60.2 | 59.6 | 83296.0503 | 0.478 | 68.2 | 52.4 | 1.17 | 60.2 | 60.1 | 77031.8922 | 0.48704
2625 | 3.7 | 69.5 | 50.0961 | 515.2167 | 224.7272 | 68.4039 | 54.2 | 0.71 | 60.2 | 61.2 | 42043.8122 | 0.49296 | 0.041105 | 68.0039 | 51.6922 | 0.87 | 60.2 | 60.1 | 59170.6588 | 0.517 | 68.1 | 52.1 | 1.05 | 60.2 | 59.9 | 70536.3956 | 0.49 | 68.2 | 50.8 | 1.28 | 60.2 | 59.6 | 92969.6938 | 0.51 | 68.2039 | 51.9 | 0.62 | 60.2 | 59.6 | 41910.1728 | 0.468 | 68.4 | 53.0961 | 0.63 | 60.2 | 60.4 | 40499.7575 | 0.481 | 68.3039 | 51.8039 | 1.2 | 60.2 | 59.7039 | 83060.4177 | 0.479 | 68.3 | 52.5 | 1.17 | 60.2 | 60.2 | 77189.4536 | 0.488
2626 | 3.6667 | 69.5 | 49.9 | 525.712 | 227.816 | 68.7 | 54.196 | 0.7096 | 60.3 | 61.3 | 42759.4851 | 0.491 | -0.094322 | 68.3 | 51.5 | 0.87 | 60.3 | 60.2 | 60843.5403 | 0.517 | 68.304 | 52.104 | 1.06 | 60.3 | 60.1 | 71362.4985 | 0.49 | 68.4 | 51.308 | 1.28 | 60.3 | 60.004 | 91318.883 | 0.51 | 68.5 | 52.1 | 0.62 | 60.3 | 59.704 | 42255.4695 | 0.469 | 68.604 | 53.304 | 0.63 | 60.3 | 60.7 | 40510.6405 | 0.48 | 68.6 | 52.304 | 1.2 | 60.3 | 60.104 | 81848.2823 | 0.47904 | 68.504 | 52.604 | 1.17 | 60.3 | 60.4 | 77505.3645 | 0.488
2627 | 3.6333 | 69.6 | 50.2 | 519.6258 | 229.7124 | 68.9 | 54.2041 | 0.7 | 60.3041 | 61.4 | 43054.5693 | 0.48996 | -0.13913 | 68.5 | 50.8918 | 0.87 | 60.3041 | 59.9959 | 63824.4104 | 0.517 | 68.6 | 51.8918 | 1.06 | 60.3041 | 60.0959 | 73850.0097 | 0.49 | 68.6041 | 50.9876 | 1.28 | 60.3041 | 59.9959 | 94871.2781 | 0.511 | 68.7041 | 51.6918 | 0.62 | 60.3041 | 59.6959 | 44093.796 | 0.46904 | 68.9 | 53.7041 | 0.63 | 60.3041 | 61 | 40019.1561 | 0.47996 | 68.8041 | 51.2835 | 1.21 | 60.3041 | 59.6918 | 88520.7159 | 0.48 | 68.8 | 52.5959 | 1.17 | 60.3041 | 60.5 | 78975.2591 | 0.487
2628 | 3.6 | 69.6 | 49.5958 | 532.9076 | 233.0381 | 69.2 | 54.3 | 0.7 | 60.4 | 61.6 | 43434.7461 | 0.488 | 0.43189 | 68.8 | 52.3254 | 0.87 | 60.4 | 60.8127 | 59620.0604 | 0.518 | 68.8 | 51.7042 | 1.06 | 60.4 | 60.1 | 75301.4685 | 0.491 | 68.8042 | 50.7085 | 1.28 | 60.4 | 60.0042 | 97021.6669 | 0.51104 | 68.9042 | 49.7831 | 0.62 | 60.4 | 58.7915 | 49450.8534 | 0.471 | 69.1042 | 53.9 | 0.63 | 60.4 | 61.1042 | 40118.6885 | 0.47896 | 69.0042 | 50.5042 | 1.21 | 60.4 | 59.4042 | 93393.3505 | 0.481 | 69 | 51.3873 | 1.17 | 60.4 | 59.9958 | 85526.9337 | 0.487
2629 | 3.5667 | 69.7 | 49.3956 | 547.1609 | 236.5261 | 69.3 | 54.3 | 0.7 | 60.5 | 61.6 | 43646.917 | 0.486 | 0.65426 | 68.9 | 53.4 | 0.86 | 60.5 | 61.4 | 55892.0027 | 0.51696 | 69 | 51.9 | 1.06 | 60.5 | 60.3 | 75781.3236 | 0.491 | 69.1 | 50.2913 | 1.29 | 60.5 | 59.8956 | 100802.987 | 0.512 | 69.1044 | 48.3913 | 0.62 | 60.5 | 58.1956 | 54079.2932 | 0.474 | 69.3 | 53.0869 | 0.63 | 60.5 | 60.7956 | 42461.8726 | 0.47796 | 69.3 | 51.5131 | 1.21 | 60.5 | 60.1044 | 89715.3712 | 0.482 | 69.2 | 50.9 | 1.17 | 60.5 | 59.8 | 89539.5833 | 0.488
2630 | 3.5333 | 69.7 | 49.2 | 550.7341 | 239.3357 | 69.3 | 53.6866 | 0.7 | 60.5 | 61.1955 | 45541.5425 | 0.485 | 1.227 | 68.9 | 52.6911 | 0.86 | 60.5 | 60.9955 | 58535.478 | 0.515 | 69.1 | 52.0045 | 1.06 | 60.5 | 60.4 | 75509.3774 | 0.491 | 69.1 | 49.7955 | 1.29 | 60.5 | 59.7 | 104365.3004 | 0.513 | 69.2 | 48.6089 | 0.63 | 60.5 | 58.4045 | 54117.8893 | 0.47704 | 69.3 | 52.8045 | 0.63 | 60.5 | 60.7 | 43299.4525 | 0.477 | 69.3 | 50.9866 | 1.21 | 60.5 | 59.7955 | 92666.5804 | 0.483 | 69.3 | 49.7821 | 1.17 | 60.5 | 59.2911 | 95335.7488 | 0.48904
2631 | 3.5 | 69.8 | 48.6954 | 571.888 | 243.4413 | 69.4 | 53.3 | 0.69 | 60.6 | 61.0046 | 46719.2722 | 0.484 | 1.4066 | 69 | 51.8954 | 0.86 | 60.6 | 60.6954 | 61575.931 | 0.515 | 69.1046 | 52.1 | 1.06 | 60.6 | 60.5 | 75515.0304 | 0.492 | 69.2 | 49.9 | 1.29 | 60.6 | 59.8 | 104296.4667 | 0.51405 | 69.2046 | 49.3046 | 0.63 | 60.6 | 58.9 | 52729.6186 | 0.48005 | 69.4 | 53.1046 | 0.63 | 60.6 | 60.9 | 42619.9139 | 0.477 | 69.4 | 50.2 | 1.22 | 60.6 | 59.5 | 97353.5657 | 0.48405 | 69.3 | 49.4046 | 1.18 | 60.6 | 59.2 | 97783.8196 | 0.492
2632 | 3.4667 | 69.8 | 48.5047 | 583.2389 | 247.1235 | 69.4 | 53.5047 | 0.69 | 60.7 | 61.2 | 46154.2306 | 0.483 | 1.1802 | 69 | 53.0235 | 0.86 | 60.7 | 61.2141 | 57591.7609 | 0.51495 | 69.2 | 51.9 | 1.06 | 60.7 | 60.4 | 76433.6831 | 0.492 | 69.2047 | 50.6094 | 1.2905 | 60.7 | 60.2047 | 100899.2919 | 0.51505 | 69.3 | 49.9047 | 0.63047 | 60.7 | 59.2047 | 51579.808 | 0.483 | 69.4 | 52.3906 | 0.63 | 60.7 | 60.4953 | 44585.0489 | 0.477 | 69.4 | 50.3 | 1.22 | 60.7 | 59.6 | 97711.4161 | 0.486 | 69.4 | 49.9 | 1.18 | 60.7 | 59.5 | 96243.9923 | 0.494
2633 | 3.4333 | 69.9 | 48.4952 | 577.9275 | 249.753 | 69.5 | 49.2326 | 0.69 | 60.7 | 58.9663 | 58658.4872 | 0.48305 | 1.4604 | 69.1 | 52.2759 | 0.86 | 60.7 | 60.8904 | 60237.5088 | 0.514 | 69.2048 | 50.5807 | 1.06 | 60.7 | 59.7904 | 82588.0034 | 0.493 | 69.3 | 48.1567 | 1.3 | 60.7 | 59.0807 | 114333.4937 | 0.51605 | 69.4 | 50.3048 | 0.64 | 60.7 | 59.5048 | 50721.0688 | 0.48405 | 69.5 | 50.5807 | 0.63 | 60.7 | 59.5904 | 49488.2314 | 0.47705 | 69.5 | 48.6711 | 1.23 | 60.7 | 58.7856 | 106535.6881 | 0.488 | 69.4 | 49.2904 | 1.19 | 60.7 | 59.2952 | 99576.9255 | 0.49505
2634 | 3.4 | 69.9 | 46.2803 | 654.3236 | 257.9838 | 69.5 | 47.1148 | 0.7 | 60.8 | 58.0099 | 65358.3544 | 0.48705 | 1.998 | 69.1 | 51.2 | 0.86 | 60.8 | 60.4 | 64400.6876 | 0.514 | 69.3 | 49.1901 | 1.0605 | 60.8 | 59.0951 | 89366.157 | 0.49405 | 69.3049 | 46.7049 | 1.31 | 60.8 | 58.4049 | 123632.7389 | 0.52 | 69.4 | 49.3852 | 0.64 | 60.8 | 59.0951 | 53490.1307 | 0.48605 | 69.5 | 49.4901 | 0.63 | 60.8 | 59.0951 | 52936.508 | 0.48 | 69.5 | 48.0049 | 1.2305 | 60.8 | 58.5049 | 110946.6683 | 0.49105 | 69.5 | 48.1901 | 1.19 | 60.8 | 58.7951 | 105989.8914 | 0.498
2635 | 3.3833 | 69.9 | 45.3899 | 703.0382 | 264.1505 | 69.5 | 47.705 | 0.7005 | 60.8 | 58.405 | 64266.0502 | 0.49105 | 1.2378 | 69.105 | 48.2495 | 0.86 | 60.8 | 58.9748 | 75444.9684 | 0.515 | 69.305 | 48.495 | 1.07 | 60.8 | 58.895 | 93135.585 | 0.49705 | 69.4 | 47.005 | 1.3105 | 60.8 | 58.705 | 122728.1333 | 0.52305 | 69.405 | 49.1101 | 0.64 | 60.8 | 59.1 | 54600.1322 | 0.48905 | 69.6 | 46.9647 | 0.6305 | 60.8 | 57.8798 | 59914.3759 | 0.483 | 69.505 | 47.995 | 1.24 | 60.8 | 58.6 | 112077.0182 | 0.49405 | 69.5 | 49.6303 | 1.2 | 60.8 | 59.5151 | 99712.426 | 0.501
2636 | 3.3667 | 70 | 45.1052 | 725.6432 | 268.631 | 69.6 | 48.1052 | 0.71 | 60.8 | 58.7052 | 63591.2471 | 0.49405 | 0.78617 | 69.2 | 46.5 | 0.87 | 60.8 | 58.2052 | 82424.7135 | 0.51805 | 69.4 | 46.1639 | 1.08 | 60.8 | 57.7845 | 104441.087 | 0.50005 | 69.4 | 48.0103 | 1.32 | 60.8 | 59.2103 | 118459.7938 | 0.526 | 69.5 | 50.4207 | 0.65 | 60.8 | 59.8103 | 51389.0835 | 0.49105 | 69.6 | 43.4639 | 0.64 | 60.8 | 56.1845 | 70119.0429 | 0.48805 | 69.6 | 48.1052 | 1.25 | 60.8 | 58.8 | 112260.1186 | 0.498 | 69.5 | 50.4948 | 1.2 | 60.8 | 60 | 95644.8079 | 0.502
2637 | 3.35 | 70 | 44.7947 | 738.522 | 272.6581 | 69.6 | 48.1947 | 0.71 | 60.9 | 58.8 | 63894.9277 | 0.49705 | -0.10142 | 69.2 | 47.3158 | 0.87053 | 60.9 | 58.7106 | 80031.2868 | 0.52205 | 69.4 | 44.1894 | 1.09 | 60.9 | 56.9 | 114720.1056 | 0.50605 | 69.5 | 49.2158 | 1.33 | 60.9 | 59.9053 | 112100.3494 | 0.528 | 69.5 | 49.3683 | 0.65 | 60.9 | 59.2842 | 54551.0497 | 0.493 | 69.6 | 43.5211 | 0.65 | 60.9 | 56.4158 | 71116.9347 | 0.49511 | 69.6 | 48.7106 | 1.26 | 60.9 | 59.2 | 109703.7527 | 0.501 | 69.6 | 52.237 | 1.2 | 60.9 | 60.9211 | 87005.41 | 0.503
2638 | 3.3333 | 70 | 45.1 | 740.2461 | 275.8324 | 69.6 | 46.1676 | 0.72 | 60.9 | 57.8838 | 70483.4279 | 0.50105 | -0.91461 | 69.2 | 46.9838 | 0.88 | 60.9 | 58.6892 | 81848.564 | 0.52505 | 69.4 | 44.6108 | 1.1 | 60.9 | 57.3054 | 114359.6028 | 0.51205 | 69.5 | 49.4 | 1.33 | 60.9 | 60 | 111353.6031 | 0.529 | 69.5 | 48.5 | 0.65 | 60.9 | 58.9 | 57411.1251 | 0.496 | 69.6 | 44.6 | 0.66 | 60.9 | 57.1054 | 69152.1765 | 0.50111 | 69.6 | 48.0892 | 1.2605 | 60.9 | 58.8946 | 113598.2861 | 0.50305 | 69.6 | 54.0054 | 1.2 | 60.9 | 61.8054 | 78487.556 | 0.502
2639 | 3.3167 | 70 | 45.0945 | 745.8276 | 279.1331 | 69.7 | 45.1 | 0.73 | 60.9 | 57.5 | 74494.5078 | 0.50606 | 0.6327 | 69.3 | 45.6835 | 0.89 | 60.9 | 58.0945 | 87346.703 | 0.52906 | 69.5 | 44.5945 | 1.11 | 60.9 | 57.4 | 115631.0716 | 0.51706 | 69.5 | 48.489 | 1.33 | 60.9 | 59.5945 | 117060.4445 | 0.531 | 69.6 | 48.8 | 0.66 | 60.9 | 59.1055 | 57052.2078 | 0.499 | 69.7 | 42.4614 | 0.67 | 60.9 | 56.278 | 75929.1892 | 0.50711 | 69.7 | 45.3614 | 1.27 | 60.9 | 57.6835 | 129060.3882 | 0.50706 | 69.6 | 50.9394 | 1.2 | 60.9 | 60.2724 | 93661.3436 | 0.501
2640 | 3.3 | 70 | 43.8887 | 785.0864 | 284.2619 | 69.7 | 45.4056 | 0.73 | 60.9 | 57.8056 | 74258.9584 | 0.51106 | 1.393 | 69.3 | 44.7887 | 0.89 | 60.9 | 57.8 | 91579.1849 | 0.53306 | 69.5 | 45.6225 | 1.1206 | 60.9 | 58.0169 | 112192.9882 | 0.52206 | 69.5 | 47.8 | 1.34 | 60.9 | 59.4 | 121394.6463 | 0.533 | 69.6 | 47.3719 | 0.66 | 60.9 | 58.4887 | 61303.0986 | 0.50106 | 69.7 | 41.4113 | 0.68 | 60.9 | 56.0056 | 79983.4287 | 0.51506 | 69.7 | 45.9338 | 1.29 | 60.9 | 58.1169 | 127654.2914 | 0.51206 | 69.6 | 49.3113 | 1.2 | 60.9 | 59.5056 | 102235.4644 | 0.50306
2641 | 3.3 | 70 | 44.2115 | 795.9301 | 286.6 | 69.7 | 44.8885 | 0.74 | 60.9 | 57.6943 | 76652.644 | 0.51506 | 1.3107 | 69.3 | 44.8057 | 0.9 | 60.9 | 58 | 92243.1906 | 0.53806 | 69.5 | 48.2345 | 1.13 | 60.9 | 59.4172 | 100667.6556 | 0.52506 | 69.6 | 47.8 | 1.3406 | 60.9 | 59.4 | 122420.4802 | 0.53506 | 69.6 | 45.6828 | 0.67 | 60.9 | 57.7943 | 66589.4666 | 0.506 | 69.7 | 44.3459 | 0.69 | 60.9 | 57.523 | 72875.7321 | 0.52206 | 69.7 | 46.5885 | 1.2906 | 60.9 | 58.4943 | 125302.7821 | 0.516 | 69.7 | 49.3943 | 1.21 | 60.9 | 59.6 | 102357.6739 | 0.505
2642 | 3.3 | 70 | 45.0117 | 767.8427 | 286.1883 | 69.7 | 43.7883 | 0.75 | 60.9 | 57.2941 | 80838.5942 | 0.52012 | 1.8031 | 69.3 | 45.8117 | 0.91 | 60.9 | 58.5059 | 89374.349 | 0.54206 | 69.5 | 50.6293 | 1.13 | 60.9 | 60.6117 | 89411.7213 | 0.527 | 69.6 | 49.1293 | 1.35 | 60.9 | 60.1117 | 115079.2131 | 0.537 | 69.6 | 45.7059 | 0.67 | 60.9 | 57.9059 | 67222.4989 | 0.51006 | 69.7 | 47.5293 | 0.69 | 60.9 | 59.1176 | 64174.6176 | 0.526 | 69.7 | 45.4883 | 1.3006 | 60.9 | 58.0941 | 132000.5238 | 0.51906 | 69.7 | 48.2824 | 1.21 | 60.9 | 59.0941 | 108329.0276 | 0.50706
2643 | 3.3 | 70 | 45.506 | 749.2208 | 286.1 | 69.7 | 44.9299 | 0.7506 | 60.9 | 57.9179 | 78210.7063 | 0.52606 | 1.4126 | 69.3 | 45.794 | 0.91 | 60.9 | 58.6 | 89850.0306 | 0.546 | 69.5 | 50.0701 | 1.14 | 60.9 | 60.2881 | 92407.7502 | 0.527 | 69.6 | 50.9179 | 1.35 | 60.9 | 60.906 | 105384.4208 | 0.538 | 69.6 | 46.4119 | 0.68 | 60.9 | 58.306 | 65674.9765 | 0.515 | 69.7 | 47.2761 | 0.6906 | 60.9 | 59.094 | 65055.9819 | 0.528 | 69.7 | 45.6119 | 1.32 | 60.9 | 58.206 | 132502.268 | 0.52406 | 69.7 | 49.0239 | 1.22 | 60.9 | 59.5119 | 105496.244 | 0.51
2644 | 3.3 | 70 | 45.6061 | 747.2365 | 287.1122 | 69.7 | 46.3122 | 0.76 | 60.9 | 58.7061 | 74241.255 | 0.53 | 0.20529 | 69.3 | 46.6244 | 0.92 | 60.9 | 59.0122 | 87268.2606 | 0.54906 | 69.5 | 51.0365 | 1.14 | 60.9 | 60.8183 | 87846.1371 | 0.528 | 69.6 | 51.8061 | 1.35 | 60.9 | 61.3061 | 100275.8988 | 0.53794 | 69.6 | 48.8426 | 0.68 | 60.9 | 59.6183 | 59198.5543 | 0.51806 | 69.7 | 49.0548 | 0.7 | 60.9 | 60.0244 | 60176.7768 | 0.531 | 69.7 | 46.6122 | 1.33 | 60.9 | 58.8061 | 127892.4131 | 0.528 | 69.7 | 51.4304 | 1.22 | 60.9 | 60.7183 | 93496.6763 | 0.51106
2645 | 3.3 | 70 | 46.9124 | 711.3616 | 285.669 | 69.7 | 48.1248 | 0.76062 | 60.9 | 59.6124 | 69040.3848 | 0.533 | 1.5086 | 69.3 | 47.4062 | 0.92 | 60.9 | 59.5 | 84483.4628 | 0.55106 | 69.5 | 53.4186 | 1.14 | 60.9 | 61.9062 | 76718.8754 | 0.528 | 69.6 | 49.2442 | 1.35 | 60.9 | 60.169 | 114787.9049 | 0.537 | 69.6 | 46.4255 | 0.68062 | 60.9 | 58.4628 | 66374.1738 | 0.52006 | 69.7 | 47.0255 | 0.7 | 60.9 | 59.069 | 66336.2574 | 0.532 | 69.7 | 48.1248 | 1.33 | 60.9 | 59.5124 | 120133.7779 | 0.53006 | 69.7 | 48.7255 | 1.2206 | 60.9 | 59.4628 | 107285.6941 | 0.512
2646 | 3.3 | 69.8 | 45.8874 | 729.4091 | 280.9483 | 69.7 | 49.3063 | 0.77 | 60.6937 | 60.2 | 65406.1227 | 0.534 | 2.1396 | 69.3 | 49.1316 | 0.93 | 60.6937 | 60.219 | 78347.449 | 0.553 | 69.5 | 52.981 | 1.13 | 60.6937 | 61.6874 | 78202.3799 | 0.526 | 69.6 | 46.581 | 1.3506 | 60.6937 | 58.9874 | 130187.4806 | 0.53906 | 69.6 | 42.7747 | 0.69 | 60.6937 | 56.7937 | 77498.0803 | 0.52506 | 69.7 | 43.881 | 0.70063 | 60.6937 | 57.6937 | 76188.0559 | 0.536 | 69.7 | 49.4126 | 1.34 | 60.6937 | 60.2063 | 113154.4232 | 0.532 | 69.7 | 46.7063 | 1.23 | 60.6937 | 58.5063 | 118199.4803 | 0.51506
2647 | 3.5333 | 69.4936 | 45.1871 | 763.9664 | 267.2262 | 69.4 | 47.7678 | 0.77 | 60.1936 | 59.2871 | 69516.2422 | 0.535 | 1.5125 | 69.0936 | 49.1807 | 0.93 | 60.1936 | 60.0936 | 77069.119 | 0.553 | 69.4936 | 50.8614 | 1.13 | 60.1936 | 60.5807 | 88009.492 | 0.525 | 69.4936 | 44.8743 | 1.36 | 60.1936 | 58.1871 | 140196.2412 | 0.54206 | 69.4936 | 40.7743 | 0.7 | 60.1936 | 55.9871 | 83774.0221 | 0.53106 | 69.4936 | 42.9936 | 0.71 | 60.1936 | 57.2936 | 78672.3141 | 0.54006 | 69.5936 | 51.8386 | 1.34 | 60.1936 | 61.2193 | 98930.7468 | 0.532 | 69.5 | 47.1064 | 1.24 | 60.1936 | 58.7 | 115900.5593 | 0.518
2648 | 3.7667 | 69.1 | 44.9 | 785.7114 | 252.3903 | 69.0934 | 47.2131 | 0.77 | 59.7934 | 58.9066 | 70289.5387 | 0.537 | 0.7087 | 68.6934 | 47.1738 | 0.93 | 59.7934 | 59.0803 | 83398.7989 | 0.554 | 69.0934 | 49.9066 | 1.13 | 59.7934 | 60 | 90583.7452 | 0.525 | 69.1934 | 43.4869 | 1.37 | 59.7934 | 57.3934 | 147218.0086 | 0.54507 | 69.1 | 39.6934 | 0.71 | 59.7934 | 55.4934 | 87003.7273 | 0.53713 | 69.1934 | 44.3262 | 0.72 | 59.7934 | 57.8131 | 74423.3898 | 0.54407 | 69.2 | 51.9803 | 1.33 | 59.7934 | 61.0869 | 95766.6497 | 0.52993 | 69.1934 | 48.2197 | 1.24 | 59.7934 | 59.1066 | 109018.1821 | 0.52
2649 | 4 | 68.7933 | 45.0067 | 790.5799 | 236.0466 | 68.7 | 48.0067 | 0.77 | 59.3933 | 59.1 | 66914.9765 | 0.538 | -0.64454 | 68.3933 | 48.7533 | 0.93 | 59.3933 | 59.62 | 76060.1314 | 0.555 | 68.7933 | 50.1067 | 1.13 | 59.3933 | 59.9 | 87896.8552 | 0.524 | 68.7933 | 44.3267 | 1.38 | 59.3933 | 57.7133 | 141189.4594 | 0.549 | 68.7933 | 41.8467 | 0.71067 | 59.3933 | 56.42 | 80641.7104 | 0.54307 | 68.7933 | 44.8933 | 0.72 | 59.3933 | 57.9 | 71821.6482 | 0.547 | 68.8933 | 50.68 | 1.33 | 59.3933 | 60.2867 | 101124.3238 | 0.528 | 68.8 | 50.44 | 1.24 | 59.3933 | 60.0133 | 95450.7155 | 0.52
2650 | 4.2333 | 68.4 | 45.7 | 754.9085 | 216.8761 | 68.3932 | 46.1525 | 0.77 | 58.9 | 58.0729 | 71778.4036 | 0.538 | -1.5949 | 68 | 47.7389 | 0.93 | 58.9 | 58.9661 | 78677.3577 | 0.554 | 68.4 | 51.6339 | 1.13 | 58.9 | 60.4136 | 78923.4322 | 0.523 | 68.4932 | 46.1204 | 1.38 | 58.9 | 58.4068 | 129429.3608 | 0.551 | 68.4 | 44.7339 | 0.72 | 58.9 | 57.6136 | 71258.5854 | 0.547 | 68.4932 | 45.2136 | 0.72 | 58.9 | 57.9068 | 70103.4178 | 0.549 | 68.5 | 50.1 | 1.32 | 58.9 | 59.7932 | 101839.5598 | 0.527 | 68.4932 | 52.0068 | 1.24 | 58.9 | 60.5068 | 85497.6528 | 0.518
2651 | 4.4667 | 68.0931 | 45.8138 | 758.5411 | 200.0309 | 68 | 45.4138 | 0.77 | 58.4931 | 57.6 | 73178.3889 | 0.54 | -0.091844 | 67.6931 | 47.8414 | 0.93 | 58.4931 | 58.8138 | 76758.4485 | 0.554 | 68.0931 | 52.4931 | 1.12 | 58.4931 | 60.5931 | 73132.5993 | 0.52 | 68.1 | 45.9862 | 1.38 | 58.4931 | 58.1862 | 127976.133 | 0.551 | 68.0931 | 44.0655 | 0.72 | 58.4931 | 57.1862 | 72454.614 | 0.54807 | 68.1 | 45.2931 | 0.72 | 58.4931 | 57.7931 | 69121.1794 | 0.55 | 68.1931 | 47.7448 | 1.32 | 58.4931 | 58.4724 | 112903.8027 | 0.526 | 68.1 | 48.4172 | 1.24 | 58.4931 | 58.5586 | 101706.3605 | 0.516
2652 | 4.7 | 67.693 | 44.879 | 770.5576 | 182.3825 | 67.693 | 44.3649 | 0.78 | 57.993 | 56.886 | 75722.3737 | 0.541 | 0.63863 | 67.3 | 47.3649 | 0.93 | 57.993 | 58.379 | 77193.2417 | 0.553 | 67.7 | 49.6298 | 1.11 | 57.993 | 58.9649 | 84447.7974 | 0.51793 | 67.793 | 47.0281 | 1.3893 | 57.993 | 58.414 | 120214.0401 | 0.551 | 67.793 | 45.3491 | 0.72 | 57.993 | 57.621 | 67828.7508 | 0.55 | 67.793 | 46.5351 | 0.72 | 57.993 | 58.207 | 64316.2412 | 0.551 | 67.8 | 45.2719 | 1.32 | 57.993 | 57.086 | 124920.6323 | 0.527 | 67.793 | 46.3 | 1.24 | 57.993 | 57.4 | 111377.1576 | 0.517
2653 | 4.9833 | 67.2929 | 44.4929 | 805.493 | 163.8934 | 67.2929 | 42.6857 | 0.78 | 57.4929 | 55.9929 | 79936.9741 | 0.543 | -0.18383 | 66.8929 | 46.4 | 0.93 | 57.4929 | 57.7 | 79337.3404 | 0.553 | 67.3929 | 48 | 1.11 | 57.4929 | 58 | 90043.5469 | 0.517 | 67.3929 | 47.8 | 1.38 | 57.4929 | 58.5929 | 113225.5889 | 0.55 | 67.3929 | 46.6 | 0.72 | 57.4929 | 57.9929 | 62807.186 | 0.55 | 67.3929 | 44.7429 | 0.72 | 57.4929 | 57.1715 | 68415.4361 | 0.55 | 67.4929 | 44.2929 | 1.33 | 57.4929 | 56.4929 | 128186.7793 | 0.528 | 67.3929 | 47.2214 | 1.24 | 57.4929 | 57.7071 | 104370.3151 | 0.518
2654 | 5.2667 | 66.8 | 44.2072 | 814.8928 | 143.7029 | 66.8928 | 44.3507 | 0.78 | 56.9928 | 56.6145 | 73454.1503 | 0.545 | -0.20288 | 66.4928 | 46.0928 | 0.93 | 56.9928 | 57.3928 | 78818.1387 | 0.553 | 66.9 | 44.6275 | 1.11 | 56.9928 | 56.1565 | 103478.9051 | 0.51607 | 66.9928 | 45.6493 | 1.38 | 56.9928 | 57.2783 | 122967.0202 | 0.549 | 66.9928 | 45.071 | 0.72 | 56.9928 | 57.0783 | 66010.3601 | 0.549 | 66.9928 | 44.1217 | 0.73 | 56.9928 | 56.6072 | 69280.2104 | 0.551 | 66.9928 | 46.3507 | 1.33 | 56.9928 | 57.2217 | 114833.0705 | 0.529 | 66.9928 | 46.6783 | 1.24 | 56.9928 | 57.1855 | 105031.0432 | 0.517
2655 | 5.55 | 66.3926 | 43.1705 | 837.7854 | 124.5718 | 66.3926 | 44.0558 | 0.78 | 56.3926 | 56.1779 | 73214.8101 | 0.545 | -0.36069 | 66.0926 | 45.1853 | 0.92 | 56.3926 | 56.6926 | 80588.422 | 0.552 | 66.4926 | 41.8853 | 1.12 | 56.3926 | 54.5926 | 115037.4927 | 0.519 | 66.5926 | 44.5074 | 1.38 | 56.3926 | 56.6 | 126860.8091 | 0.549 | 66.4926 | 46.5515 | 0.72 | 56.3926 | 57.5147 | 60365.6619 | 0.549 | 66.5 | 42.3411 | 0.73 | 56.3926 | 55.5779 | 73475.61 | 0.55107 | 66.5926 | 47.4926 | 1.33 | 56.3926 | 57.5 | 106162.4865 | 0.528 | 66.5926 | 46.4074 | 1.24 | 56.3926 | 56.8 | 104364.3929 | 0.517
2656 | 5.8333 | 65.9925 | 42.715 | 876.156 | 106.3635 | 65.9925 | 42.285 | 0.78 | 55.8925 | 55.1925 | 77571.113 | 0.54507 | -1.296 | 65.6925 | 44.8 | 0.92 | 55.8925 | 56.2925 | 80580.46 | 0.552 | 66.0925 | 43.3449 | 1.12 | 55.8925 | 55.215 | 106596.9647 | 0.521 | 66.1 | 45.215 | 1.38 | 55.8925 | 56.6075 | 120441.6378 | 0.548 | 66.0925 | 46.0476 | 0.72 | 55.8925 | 56.9701 | 60444.4939 | 0.547 | 66.0925 | 42.5449 | 0.73 | 55.8925 | 55.515 | 71634.4027 | 0.553 | 66.1925 | 46.585 | 1.32 | 55.8925 | 56.8925 | 108061.4276 | 0.526 | 66.1 | 47.7224 | 1.23 | 55.8925 | 57.2075 | 95082.3817 | 0.516
2657 | 6.1167 | 65.5924 | 43.1 | 860.3025 | 84.6734 | 65.5924 | 43.638 | 0.78 | 55.3924 | 55.6152 | 72048.5105 | 0.546 | -0.62519 | 65.2 | 44.2848 | 0.92 | 55.3924 | 55.7924 | 80824.2666 | 0.551 | 65.6924 | 43.6848 | 1.12 | 55.3924 | 55.1848 | 102974.2942 | 0.521 | 65.6924 | 45.7 | 1.37 | 55.3924 | 56.6 | 114919.0146 | 0.54692 | 65.6924 | 44.9 | 0.72 | 55.3924 | 56.2 | 62396.1601 | 0.54592 | 65.6924 | 44.7304 | 0.73 | 55.3924 | 56.3076 | 63680.5943 | 0.55292 | 65.7924 | 47.3228 | 1.32 | 55.3924 | 57.0076 | 101671.5377 | 0.52492 | 65.6924 | 45.7392 | 1.23 | 55.3924 | 55.9696 | 102458.2309 | 0.514
2658 | 6.4 | 65.2 | 42.7846 | 862.1855 | 66.6995 | 65.1923 | 44.2923 | 0.78 | 54.9923 | 55.6923 | 68180.6666 | 0.545 | 0.64657 | 64.7923 | 44.3077 | 0.92 | 54.9923 | 55.5 | 79188.7858 | 0.55 | 65.2923 | 43.7154 | 1.12 | 54.9923 | 54.9077 | 101093.1608 | 0.522 | 65.2923 | 47.4463 | 1.37 | 54.9923 | 57.1154 | 101954.0387 | 0.544 | 65.2923 | 42.646 | 0.72 | 54.9923 | 54.9692 | 67617.3853 | 0.545 | 65.2923 | 44.4769 | 0.72 | 54.9923 | 55.8846 | 62875.7142 | 0.551 | 65.3 | 47.5923 | 1.31 | 54.9923 | 56.7923 | 97268.6835 | 0.52192 | 65.2923 | 42.7614 | 1.23 | 54.9923 | 54.2846 | 115944.3998 | 0.514
2659 | 6.6 | 64.9 | 42.3 | 885.0313 | 53.5809 | 64.8 | 45.847 | 0.78 | 54.5922 | 56.1235 | 61939.7777 | 0.544 | 0.37272 | 64.4922 | 44.0843 | 0.92 | 54.5922 | 55.2922 | 78652.0466 | 0.549 | 64.8922 | 41.4296 | 1.12 | 54.5922 | 53.5687 | 110238.7543 | 0.522 | 64.8922 | 47.1687 | 1.36 | 54.5922 | 56.7765 | 100636.209 | 0.54092 | 64.8922 | 42.6391 | 0.72 | 54.5922 | 54.7157 | 66592.4277 | 0.545 | 64.9 | 42.6687 | 0.72 | 54.5922 | 54.8843 | 67212.2571 | 0.55 | 64.9922 | 48.5235 | 1.3 | 54.5922 | 57.0157 | 89741.7976 | 0.51892 | 64.9 | 42.9235 | 1.23 | 54.5922 | 54.2078 | 113564.6342 | 0.515
2660 | 6.8 | 64.6 | 42.8079 | 868.5618 | 38.1538 | 64.5 | 46.4921 | 0.78 | 54.1921 | 56.2921 | 58489.984 | 0.541 | -0.040397 | 64.1921 | 44.9318 | 0.92 | 54.1921 | 55.5079 | 73898.9619 | 0.548 | 64.5921 | 42.5635 | 1.13 | 54.1921 | 54.0318 | 103835.149 | 0.524 | 64.5921 | 41.6809 | 1.35 | 54.1921 | 53.9444 | 129687.9058 | 0.539 | 64.5921 | 41.5524 | 0.72 | 54.1921 | 54.0762 | 68957.7942 | 0.545 | 64.6 | 42.6159 | 0.72 | 54.1921 | 54.6079 | 66624.2287 | 0.54992 | 64.6921 | 46.7365 | 1.29 | 54.1921 | 55.9603 | 97073.0637 | 0.515 | 64.6 | 43.2921 | 1.23 | 54.1921 | 54.2921 | 110004.0591 | 0.515
2661 | 7 | 64.3 | 41.6678 | 895.7266 | 25.3227 | 64.2 | 45.1758 | 0.77 | 53.8919 | 55.3839 | 61511.0644 | 0.538 | -0.39278 | 63.8919 | 48.0645 | 0.91 | 53.8919 | 56.7242 | 60413.9278 | 0.54592 | 64.2919 | 43.6919 | 1.13 | 53.8919 | 54.4839 | 96638.0595 | 0.523 | 64.2919 | 40.0322 | 1.36 | 53.8919 | 53.1081 | 137701.3376 | 0.54 | 64.2919 | 39.0678 | 0.72 | 53.8919 | 52.7839 | 75519.7154 | 0.54508 | 64.3 | 40.7436 | 0.72 | 53.8919 | 53.6678 | 71074.7952 | 0.549 | 64.3919 | 45.3 | 1.29 | 53.8919 | 55.0919 | 102854.2209 | 0.513 | 64.3 | 43.6081 | 1.23 | 53.8919 | 54.2081 | 106948.8547 | 0.515
2662 | 7.2 | 64 | 41.2 | 921.8207 | 12.5793 | 63.9 | 44.5 | 0.77 | 53.4918 | 54.9 | 62539.0021 | 0.536 | -1.4245 | 63.5918 | 46.5264 | 0.90918 | 53.4918 | 55.7591 | 64544.6637 | 0.54092 | 63.9918 | 42.7837 | 1.12 | 53.4918 | 53.7918 | 99625.7449 | 0.522 | 64 | 40.6918 | 1.36 | 53.4918 | 53.2918 | 132428.0848 | 0.541 | 63.9918 | 38.5 | 0.72 | 53.4918 | 52.4 | 76838.4612 | 0.547 | 64 | 41.349 | 0.72 | 53.4918 | 53.7245 | 68533.4547 | 0.549 | 64.0918 | 45.5082 | 1.28 | 53.4918 | 55 | 99434.7809 | 0.511 | 64 | 45.2409 | 1.23 | 53.4918 | 54.9163 | 96361.1724 | 0.514
2663 | 7.4 | 63.7 | 41.1834 | 920.4083 | 0 | 63.6 | 44.2917 | 0.77 | 53.0917 | 54.5917 | 62054.5353 | 0.534 | -1.094 | 63.2917 | 40.1757 | 0.9 | 53.0917 | 52.642 | 87297.2092 | 0.539 | 63.6917 | 42.7083 | 1.12 | 53.0917 | 53.6083 | 98311.2054 | 0.522 | 63.7 | 39.6751 | 1.36 | 53.0917 | 52.6834 | 136372.9118 | 0.541 | 63.6917 | 38.9083 | 0.72 | 53.0917 | 52.4083 | 74866.1463 | 0.549 | 63.7 | 41.1668 | 0.72 | 53.0917 | 53.4834 | 67924.933 | 0.54892 | 63.7917 | 45.8083 | 1.28 | 53.0917 | 54.9 | 95817.48 | 0.50892 | 63.7 | 44.2503 | 1.22 | 53.0917 | 54.1751 | 99649.306 | 0.51192
2664 | 7.6 | 63.5 | 39.9832 | 955.1379 | 0 | 63.3 | 42.358 | 0.76 | 52.8916 | 53.4748 | 66908.5397 | 0.532 | -0.91482 | 62.9916 | 37.9168 | 0.91 | 52.8916 | 51.5 | 94946.5761 | 0.541 | 63.3916 | 42.3832 | 1.12 | 52.8916 | 53.2916 | 98453.8357 | 0.521 | 63.4 | 41.9756 | 1.36 | 52.8916 | 53.5336 | 121943.7947 | 0.541 | 63.3916 | 40.1252 | 0.72 | 52.8916 | 52.8168 | 70386.0168 | 0.549 | 63.4 | 38.5496 | 0.72 | 52.8916 | 52.1748 | 75009.4144 | 0.54808 | 63.4916 | 42.4075 | 1.27 | 52.8916 | 53.0496 | 112078.5855 | 0.506 | 63.4 | 43.7252 | 1.22 | 52.8916 | 53.8084 | 100392.8713 | 0.51
2665 | 7.6833 | 63.4 | 38.983 | 987.9754 | 0 | 63.2 | 38.8318 | 0.76 | 52.7 | 51.7659 | 77682.9125 | 0.532 | -0.66584 | 62.8915 | 37.1659 | 0.91 | 52.7 | 51.083 | 97730.3756 | 0.543 | 63.1 | 43.2341 | 1.12 | 52.7 | 53.517 | 93213.1167 | 0.52 | 63.1915 | 43.8085 | 1.3591 | 52.7 | 54.2 | 109496.7019 | 0.53991 | 63.1915 | 41.6256 | 0.72 | 52.7 | 53.4085 | 65035.5565 | 0.549 | 63.2 | 38.017 | 0.72 | 52.7 | 51.9 | 76136.8893 | 0.55 | 63.2 | 41.9511 | 1.27 | 52.7 | 52.7256 | 113102.6543 | 0.507 | 63.2 | 43.2744 | 1.22 | 52.7 | 53.383 | 101658.2401 | 0.509
2666 | 7.7667 | 63.2914 | 38.8086 | 1007.7955 | 0 | 63.0914 | 39.3605 | 0.77 | 52.5914 | 52.0259 | 75808.4291 | 0.534 | -0.051068 | 62.7 | 37.9345 | 0.91 | 52.5914 | 51.4173 | 94828.5507 | 0.546 | 63 | 42.7655 | 1.12 | 52.5914 | 53.1827 | 94468.2578 | 0.519 | 63 | 43.0741 | 1.35 | 52.5914 | 53.7827 | 112483.7747 | 0.537 | 63 | 40.4568 | 0.72 | 52.5914 | 52.7827 | 67986.6779 | 0.548 | 63.1 | 36.8482 | 0.73 | 52.5914 | 51.2741 | 79725.2403 | 0.55109 | 63.1 | 43.1 | 1.27 | 52.5914 | 53.2 | 106302.6905 | 0.506 | 63.1 | 41.7827 | 1.22 | 52.5914 | 52.5914 | 108063.9991 | 0.508
2667 | 7.85 | 63.1 | 38.4912 | 1002.5476 | 0 | 62.9 | 39.9912 | 0.77 | 52.4 | 52.1912 | 73391.2792 | 0.534 | -0.18471 | 62.6 | 38.6 | 0.92 | 52.4 | 51.7 | 91739.6333 | 0.547 | 62.8912 | 41.1825 | 1.12 | 52.4 | 52.3912 | 101043.841 | 0.518 | 62.9 | 41.6737 | 1.35 | 52.4 | 52.9912 | 119531.706 | 0.536 | 62.9 | 39.0912 | 0.72 | 52.4 | 52.0912 | 71848.8143 | 0.548 | 63 | 37.2438 | 0.73 | 52.4 | 51.4175 | 78243.6045 | 0.55309 | 63 | 42.0737 | 1.27 | 52.4 | 52.5912 | 111070.1265 | 0.505 | 62.9912 | 41.9175 | 1.22 | 52.4 | 52.6088 | 107020.9318 | 0.508
2668 | 7.9333 | 63 | 38.4089 | 1016.6477 | 0 | 62.8 | 40.7266 | 0.77 | 52.2911 | 52.5089 | 70789.53 | 0.534 | 0.15443 | 62.5 | 40.7621 | 0.92 | 52.2911 | 52.6266 | 83399.0911 | 0.54791 | 62.7 | 40.0911 | 1.12 | 52.2911 | 51.7911 | 105484.8323 | 0.519 | 62.8 | 40.7911 | 1.34 | 52.2911 | 52.5 | 123579.8109 | 0.535 | 62.8 | 37.9734 | 0.72 | 52.2911 | 51.5823 | 74891.0093 | 0.54809 | 62.8911 | 41.8064 | 0.73 | 52.2911 | 53.4443 | 63986.4105 | 0.55391 | 62.8911 | 41.4 | 1.27 | 52.2911 | 52.2 | 113786.2854 | 0.505 | 62.8 | 41.0645 | 1.22 | 52.2911 | 52.0823 | 110684.2664 | 0.508
2669 | 8.0167 | 62.9 | 38.791 | 990.9856 | 0 | 62.7 | 42.6359 | 0.77 | 52.1 | 53.318 | 64046.6343 | 0.533 | -0.51739 | 62.391 | 41.591 | 0.9191 | 52.1 | 52.891 | 79358.1885 | 0.546 | 62.6 | 40.727 | 1.12 | 52.1 | 52.109 | 102184.8064 | 0.519 | 62.691 | 42.9629 | 1.34 | 52.1 | 53.4359 | 110572.9078 | 0.53491 | 62.7 | 35.8551 | 0.72 | 52.1 | 50.582 | 81065.3517 | 0.55 | 62.7 | 40.9102 | 0.73 | 52.1 | 52.9551 | 66150.2388 | 0.551 | 62.7 | 42.118 | 1.27 | 52.1 | 52.509 | 109480.9657 | 0.505 | 62.7 | 42.2539 | 1.22 | 52.1 | 52.627 | 104183.0659 | 0.508
2670 | 8.1 | 62.9091 | 39.6273 | 962.163 | 0 | 62.5909 | 41.6454 | 0.76 | 52.1091 | 52.7727 | 66712.2658 | 0.531 | -1.5608 | 62.2 | 42.6364 | 0.91 | 52.1091 | 53.3091 | 74787.2822 | 0.545 | 62.5 | 41.5091 | 1.12 | 52.1091 | 52.4 | 97747.4824 | 0.519 | 62.5 | 43.7818 | 1.3391 | 52.1091 | 53.6909 | 104654.8025 | 0.53191 | 62.5909 | 39.0183 | 0.73 | 52.1091 | 51.9546 | 71561.2079 | 0.552 | 62.6 | 40.0364 | 0.72 | 52.1091 | 52.4182 | 68290.9649 | 0.551 | 62.6 | 43.5364 | 1.27 | 52.1091 | 53.2091 | 100843.6558 | 0.504 | 62.6 | 44.6364 | 1.21 | 52.1091 | 53.7182 | 90995.1891 | 0.50691
2671 | 8 | 63.1 | 41.7369 | 888.7966 | 0 | 62.7 | 41.1184 | 0.76 | 52.3092 | 52.5092 | 68503.9341 | 0.531 | -1.7585 | 62.3092 | 43.3908 | 0.91 | 52.3092 | 53.6 | 72168.2742 | 0.543 | 62.4092 | 43.5553 | 1.12 | 52.3092 | 53.3276 | 87963.4067 | 0.518 | 62.5 | 45.5645 | 1.33 | 52.3092 | 54.5276 | 94111.5032 | 0.52991 | 62.5092 | 40.8908 | 0.73 | 52.3092 | 52.8 | 65569.4504 | 0.551 | 62.6092 | 41.2184 | 0.72 | 52.3092 | 53.0092 | 64721.5586 | 0.55 | 62.6 | 43.2724 | 1.26 | 52.3092 | 52.9816 | 102292.0176 | 0.503 | 62.6 | 45.5 | 1.2091 | 52.3092 | 54.1 | 86066.7785 | 0.504
2672 | 7.9 | 63.2093 | 42.728 | 839.8736 | 0 | 62.8 | 43.356 | 0.76 | 52.5093 | 53.628 | 61815.7938 | 0.53 | -1.8151 | 62.5 | 45.4653 | 0.91 | 52.5093 | 54.628 | 64465.8929 | 0.54091 | 62.6 | 47.484 | 1.11 | 52.5093 | 55.2467 | 69959.1247 | 0.51591 | 62.6 | 45.144 | 1.32 | 52.5093 | 54.272 | 96706.74 | 0.526 | 62.7 | 43.5933 | 0.72 | 52.5093 | 54.0467 | 57786.0982 | 0.55091 | 62.8 | 42.8373 | 0.72 | 52.5093 | 53.8187 | 60201.8454 | 0.549 | 62.8 | 44.0373 | 1.26 | 52.5093 | 53.4187 | 98696.8706 | 0.502 | 62.7 | 45.9093 | 1.2 | 52.5093 | 54.3093 | 84213.8204 | 0.50191
2673 | 7.8 | 63.4 | 43.6906 | 790.6362 | 0 | 63 | 42.2244 | 0.76 | 52.7 | 53.1622 | 65864.2179 | 0.52891 | -1.2477 | 62.6 | 45.6622 | 0.9 | 52.7 | 54.7811 | 63872.8316 | 0.537 | 62.7 | 48.8906 | 1.1 | 52.7 | 55.9 | 63653.7524 | 0.51091 | 62.8 | 44.5189 | 1.32 | 52.7 | 54.1094 | 100160.4389 | 0.524 | 62.8094 | 46.0283 | 0.72 | 52.7 | 55.2094 | 50477.0684 | 0.547 | 62.9094 | 42.0528 | 0.72 | 52.7 | 53.4717 | 62958.7134 | 0.547 | 62.9 | 45 | 1.26 | 52.7 | 53.9 | 94255.0717 | 0.5 | 62.9 | 45.0717 | 1.19 | 52.7 | 53.9811 | 88627.7811 | 0.499
2674 | 7.7 | 63.5096 | 43.3287 | 813.141 | 0 | 63.1 | 43.3861 | 0.76 | 52.9 | 53.7478 | 62482.3578 | 0.528 | -1.1152 | 62.8 | 46.6478 | 0.89904 | 52.9 | 55.2287 | 60364.595 | 0.5349 | 62.9 | 47.0426 | 1.09 | 52.9 | 55.0713 | 72173.9188 | 0.5069 | 62.9 | 47.1669 | 1.31 | 52.9 | 55.3382 | 86248.0791 | 0.5219 | 63 | 45.0522 | 0.71904 | 52.9 | 54.7809 | 53679.5188 | 0.5439 | 63.1 | 44.0956 | 0.72 | 52.9 | 54.4478 | 57052.9461 | 0.546 | 63.1 | 46.1382 | 1.25 | 52.9 | 54.5191 | 88507.6905 | 0.498 | 63 | 45.1191 | 1.19 | 52.9 | 54.0096 | 89014.4816 | 0.497
2675 | 7.6 | 63.7 | 44.2 | 773.8226 | 0 | 63.2097 | 44.5903 | 0.75903 | 53.1 | 54.3903 | 58928.3574 | 0.526 | -2.129 | 62.9 | 45.1226 | 0.89 | 53.1 | 54.5613 | 66116.5185 | 0.531 | 63 | 49.1968 | 1.08 | 53.1 | 56.1484 | 62777.1813 | 0.5039 | 63.0097 | 47.8903 | 1.3 | 53.1 | 55.7 | 82122.777 | 0.517 | 63.1097 | 43.371 | 0.71 | 53.1 | 53.9903 | 58957.7932 | 0.5419 | 63.2097 | 47.3387 | 0.71 | 53.1 | 55.9194 | 47518.3165 | 0.5429 | 63.2 | 46.6903 | 1.24 | 53.1 | 54.8903 | 86027.9832 | 0.4959 | 63.2 | 47.4581 | 1.18 | 53.1 | 55.229 | 77966.6203 | 0.495
2676 | 7.5 | 63.9 | 44.8294 | 764.5974 | 0 | 63.4 | 45.949 | 0.75 | 53.3 | 55.1196 | 54855.6618 | 0.524 | -1.1406 | 63.1 | 47.7371 | 0.88902 | 53.3 | 55.8588 | 56625.2573 | 0.5289 | 63.1098 | 49.1412 | 1.07 | 53.3 | 56.0706 | 62918.9964 | 0.498 | 63.2 | 48.1196 | 1.29 | 53.3 | 55.8098 | 81313.3862 | 0.5139 | 63.3 | 44.449 | 0.71 | 53.3 | 54.6196 | 55931.5511 | 0.54 | 63.4 | 45.4119 | 0.71 | 53.3 | 55.0608 | 53339.0593 | 0.5389 | 63.3098 | 45.7804 | 1.24 | 53.3 | 54.4902 | 90735.2954 | 0.493 | 63.3 | 45.9119 | 1.18 | 53.3 | 54.451 | 85779.4151 | 0.492
2677 | 7.3667 | 64.1 | 45 | 738.9847 | 1.1279 | 63.6 | 45.3505 | 0.75 | 53.5099 | 54.8703 | 57091.0364 | 0.521 | -0.47623 | 63.2099 | 51.0198 | 0.88 | 53.5099 | 57.4099 | 44878.5994 | 0.5239 | 63.3 | 48.4099 | 1.069 | 53.5099 | 55.8 | 66413.5806 | 0.4949 | 63.3099 | 46.5405 | 1.28 | 53.5099 | 55.0703 | 90049.4659 | 0.5099 | 63.4099 | 47.1595 | 0.71 | 53.5099 | 55.9198 | 48052.4551 | 0.5379 | 63.6 | 45.6595 | 0.71 | 53.5099 | 55.2297 | 52949.2181 | 0.5369 | 63.5099 | 46.4297 | 1.239 | 53.5099 | 54.8198 | 88294.9581 | 0.4919 | 63.5 | 44.9198 | 1.179 | 53.5099 | 54.0099 | 91142.657 | 0.491
2678 | 7.2333 | 64.3 | 45.8201 | 718.2576 | 9.3303 | 63.8 | 47.1902 | 0.75 | 53.8 | 55.7501 | 51810.1577 | 0.5199 | -0.71141 | 63.41 | 48.6098 | 0.87 | 53.8 | 56.2599 | 53780.9936 | 0.5189 | 63.5 | 50.5602 | 1.06 | 53.8 | 56.9301 | 57185.1547 | 0.4909 | 63.51 | 47.8802 | 1.279 | 53.8 | 55.8401 | 83437.2242 | 0.5079 | 63.61 | 48.3 | 0.7 | 53.8 | 56.5 | 45069.5113 | 0.5339 | 63.8 | 46.2799 | 0.7 | 53.8 | 55.59 | 51392.9543 | 0.5339 | 63.7 | 45.2398 | 1.23 | 53.8 | 54.2699 | 95154.5334 | 0.49 | 63.7 | 45.71 | 1.17 | 53.8 | 54.51 | 88083.2535 | 0.49
2679 | 7.1 | 64.5 | 46.3304 | 692.0366 | 17.1318 | 64 | 49.7304 | 0.74 | 54.0101 | 57.1101 | 44108.1873 | 0.5159 | -1.6156 | 63.6101 | 49.171 | 0.86 | 54.0101 | 56.6304 | 52287.6327 | 0.5159 | 63.7 | 52.4203 | 1.049 | 54.0101 | 57.9101 | 49244.9959 | 0.4859 | 63.7101 | 49.6101 | 1.269 | 54.0101 | 56.7101 | 74814.3228 | 0.5039 | 63.8101 | 48.8203 | 0.7 | 54.0101 | 56.8101 | 43645.6333 | 0.5299 | 64 | 45.8 | 0.7 | 54.0101 | 55.4 | 53103.7186 | 0.531 | 63.9 | 44 | 1.23 | 54.0101 | 53.7 | 102398.7584 | 0.49 | 63.9 | 47.8608 | 1.17 | 54.0101 | 55.6304 | 78482.8109 | 0.4889
2680 | 6.9667 | 64.7 | 47.3 | 640.2436 | 23.1949 | 64.2 | 47.3077 | 0.73 | 54.3 | 55.9487 | 51674.9542 | 0.5119 | -1.7402 | 63.8 | 47.1974 | 0.86 | 54.3 | 55.7487 | 59392.3799 | 0.5119 | 63.9 | 53.2103 | 1.03 | 54.3 | 58.3103 | 46289.4814 | 0.4799 | 63.9103 | 48.1487 | 1.26 | 54.3 | 55.9795 | 83081.6493 | 0.5009 | 64.0103 | 48.2692 | 0.69 | 54.3 | 56.4897 | 45658.1169 | 0.5259 | 64.2 | 45.1897 | 0.7 | 54.3 | 55.2 | 55160.9145 | 0.529 | 64.1 | 45.5513 | 1.23 | 54.3 | 54.6308 | 95697.7316 | 0.49 | 64.1 | 48.4795 | 1.16 | 54.3 | 56 | 75946.269 | 0.486
2681 | 6.8333 | 64.9 | 46.1896 | 676.3357 | 34.4178 | 64.4 | 46.0207 | 0.73 | 54.5104 | 55.4104 | 56067.2327 | 0.51 | -2.3853 | 64 | 46.1311 | 0.85 | 54.5104 | 55.2207 | 63832.091 | 0.51 | 64.1 | 52.0585 | 1.02 | 54.5104 | 57.7689 | 51394.9618 | 0.4739 | 64.1104 | 48.2311 | 1.25 | 54.5104 | 56.1207 | 83237.7502 | 0.498 | 64.2104 | 49.7726 | 0.69 | 54.5104 | 57.3311 | 41468.4171 | 0.5229 | 64.4 | 46.5622 | 0.69 | 54.5104 | 55.9311 | 51569.7733 | 0.528 | 64.3 | 47.2207 | 1.23 | 54.5104 | 55.5207 | 87820.1063 | 0.489 | 64.3 | 50.0622 | 1.159 | 54.5104 | 56.9311 | 68651.8673 | 0.483
2682 | 6.7 | 65 | 46.921 | 657.4777 | 40.3315 | 64.6 | 46.5105 | 0.73 | 54.7 | 55.7 | 54998.9707 | 0.5089 | -1.9268 | 64.2 | 48.3524 | 0.85 | 54.7 | 56.421 | 56543.1676 | 0.5089 | 64.3 | 50.9 | 1.01 | 54.7 | 57.2 | 56419.2045 | 0.4699 | 64.3105 | 47.9685 | 1.249 | 54.7 | 56.079 | 85123.7838 | 0.4959 | 64.4 | 48.8161 | 0.68 | 54.7 | 56.8685 | 44549.7495 | 0.518 | 64.5105 | 46.458 | 0.69 | 54.7 | 55.979 | 52370.9205 | 0.5259 | 64.5 | 48.6315 | 1.22 | 54.7 | 56.321 | 81209.2497 | 0.487 | 64.5 | 49.4371 | 1.15 | 54.7 | 56.6685 | 72067.5882 | 0.4799
2683 | 6.6333 | 65.1 | 46.7894 | 644.5666 | 44.0166 | 64.7 | 48.153 | 0.73 | 54.8106 | 56.5318 | 50165.3336 | 0.50689 | -2.0124 | 64.3 | 48.4682 | 0.85 | 54.8106 | 56.4788 | 56201.2795 | 0.506 | 64.4106 | 49.4576 | 1 | 54.8106 | 56.4788 | 62863.2237 | 0.46689 | 64.5 | 47.8106 | 1.24 | 54.8106 | 56.0106 | 86485.7835 | 0.494 | 64.6 | 48.1212 | 0.68 | 54.8106 | 56.6106 | 46724.3219 | 0.51589 | 64.7 | 46.3318 | 0.69 | 54.8106 | 55.9106 | 52799.5872 | 0.524 | 64.7 | 48.9894 | 1.22 | 54.8106 | 56.5894 | 79682.4268 | 0.48489 | 64.6 | 49.753 | 1.14 | 54.8106 | 56.8318 | 70867.4367 | 0.477
2684 | 6.5667 | 65.2 | 46.9107 | 641.2606 | 48.175 | 64.8 | 48.2678 | 0.72 | 55 | 56.5786 | 50063.8578 | 0.504 | -2.0392 | 64.4 | 47.4786 | 0.84 | 55 | 55.9893 | 59799.4184 | 0.504 | 64.5107 | 47.9678 | 1 | 55 | 55.6786 | 69449.5084 | 0.465 | 64.6 | 45.925 | 1.24 | 55 | 55.0678 | 96668.817 | 0.492 | 64.7 | 47.0464 | 0.67893 | 55 | 56.0786 | 49719.9561 | 0.513 | 64.8 | 48.975 | 0.69 | 55 | 57.2322 | 45437.1 | 0.52189 | 64.8 | 47.4464 | 1.21 | 55 | 55.7786 | 87846.2514 | 0.482 | 64.7 | 50.0786 | 1.13 | 55 | 56.9893 | 69447.2419 | 0.47389
2685 | 6.5 | 65.3 | 45.8567 | 668.4777 | 54.1517 | 64.9 | 48.1108 | 0.72 | 55.1 | 56.5108 | 50634.1082 | 0.502 | -1.5167 | 64.5 | 48.4433 | 0.84 | 55.1 | 56.5217 | 56465.9395 | 0.50289 | 64.6108 | 48.0217 | 1 | 55.1 | 55.7108 | 69308.1636 | 0.464 | 64.7 | 43.9783 | 1.24 | 55.1 | 54.1892 | 107141.2415 | 0.493 | 64.8 | 46.2 | 0.67 | 55.1 | 55.7 | 52217.5733 | 0.512 | 64.9 | 48.735 | 0.68 | 55.1 | 57.0783 | 46119.0493 | 0.518 | 64.9 | 47.0217 | 1.21 | 55.1 | 55.6108 | 90155.6812 | 0.48189 | 64.8 | 49.2892 | 1.13 | 55.1 | 56.5892 | 73114.1487 | 0.471
2686 | 6.4333 | 65.4 | 45.7 | 681.1343 | 59.2876 | 65 | 47.4781 | 0.72 | 55.2 | 56.2781 | 52367.5228 | 0.5 | -1.4685 | 64.6 | 49.089 | 0.84 | 55.2 | 56.8 | 54313.8982 | 0.5 | 64.711 | 47.4671 | 1 | 55.2 | 55.4781 | 72028.3143 | 0.463 | 64.8 | 44.8438 | 1.24 | 55.2 | 54.7219 | 103415.791 | 0.49411 | 64.9 | 47.5548 | 0.67 | 55.2 | 56.4219 | 48516.7704 | 0.51089 | 65 | 47.489 | 0.68 | 55.2 | 56.489 | 49717.7942 | 0.51589 | 64.911 | 45.7343 | 1.21 | 55.2 | 54.9671 | 97186.3969 | 0.481 | 64.9 | 49.411 | 1.12 | 55.2 | 56.7 | 72695.9226 | 0.46889
2687 | 6.3667 | 65.5 | 45.4 | 687.5775 | 63.9996 | 65.1 | 48.0221 | 0.72 | 55.3 | 56.5111 | 51131.1634 | 0.49889 | 0.24853 | 64.7 | 49.6221 | 0.83 | 55.3 | 57.1111 | 52644.5475 | 0.49789 | 64.8111 | 46.3779 | 1 | 55.3 | 54.8889 | 77120.0023 | 0.463 | 64.9 | 44.8779 | 1.24 | 55.3 | 54.7889 | 104039.7259 | 0.495 | 65 | 46.7447 | 0.67 | 55.3 | 55.9779 | 50902.6307 | 0.509 | 65.1 | 45.1336 | 0.68 | 55.3 | 55.3668 | 56315.2538 | 0.514 | 65.0111 | 45.7332 | 1.21 | 55.3 | 55.0221 | 97593.0055 | 0.482 | 65 | 46.3893 | 1.12 | 55.3 | 55.0447 | 87023.6837 | 0.467
2688 | 6.3 | 65.6 | 44.6776 | 706.8499 | 68.1783 | 65.2 | 48.8112 | 0.71 | 55.4 | 56.9112 | 48769.2859 | 0.49689 | 2.7363 | 64.8 | 49.3888 | 0.83 | 55.4 | 56.9888 | 53305.2727 | 0.49489 | 64.9112 | 45.1665 | 1 | 55.4 | 54.2888 | 82715.4428 | 0.464 | 65 | 43.6665 | 1.25 | 55.4 | 54.1888 | 111087.7712 | 0.496 | 65.1 | 47.8783 | 0.67 | 55.4 | 56.6335 | 48018.7282 | 0.508 | 65.2 | 44.2112 | 0.68 | 55.4 | 55 | 59449.595 | 0.515 | 65.1112 | 49.0006 | 1.21 | 55.4 | 56.7559 | 81564.1668 | 0.481 | 65.1 | 41.6994 | 1.12 | 55.4 | 52.6553 | 109978.9593 | 0.46911
2689 | 6.2833 | 65.6 | 44.1661 | 727.4005 | 70.5678 | 65.2 | 47.2435 | 0.71 | 55.4 | 56.1661 | 53283.7762 | 0.494 | 1.9835 | 64.8 | 45.8757 | 0.83 | 55.4 | 55.2322 | 65550.4718 | 0.493 | 65 | 43.8774 | 1 | 55.4 | 53.6887 | 88709.788 | 0.46611 | 65.1 | 43.9226 | 1.25 | 55.4 | 54.4113 | 110804.4659 | 0.498 | 65.1 | 46.5096 | 0.67 | 55.4 | 55.9548 | 51699.2127 | 0.506 | 65.2 | 41.9096 | 0.68 | 55.4 | 53.8661 | 66294.7613 | 0.516 | 65.2 | 51.3226 | 1.2 | 55.4 | 58.0113 | 69692.0251 | 0.478 | 65.2 | 42.9017 | 1.13 | 55.4 | 53.4565 | 105522.544 | 0.474
2690 | 6.2667 | 65.6 | 43.8228 | 746.8032 | 72.8114 | 65.2 | 45.0543 | 0.71 | 55.5 | 54.9772 | 59867.9222 | 0.494 | 1.4625 | 64.9 | 44.4228 | 0.83 | 55.5 | 54.5114 | 70559.1636 | 0.49411 | 65 | 44.7457 | 1.01 | 55.5 | 54.2228 | 85727.6007 | 0.469 | 65.1 | 45.7457 | 1.25 | 55.5 | 55.3342 | 101538.0844 | 0.499 | 65.1114 | 48.1141 | 0.66886 | 55.5 | 56.7571 | 47303.5365 | 0.50589 | 65.3 | 41.0228 | 0.68 | 55.5 | 53.6114 | 69156.8194 | 0.519 | 65.2 | 48.3744 | 1.19 | 55.5 | 56.3315 | 84305.8177 | 0.475 | 65.2 | 43.8658 | 1.14 | 55.5 | 53.9886 | 101659.1453 | 0.476
2691 | 6.25 | 65.6 | 43.3885 | 755.5226 | 74.4692 | 65.3 | 42.9423 | 0.71 | 55.5 | 53.9769 | 66467.0169 | 0.49512 | 1.2848 | 64.9 | 45.4231 | 0.83 | 55.5 | 55.1115 | 67409.5008 | 0.496 | 65.1 | 44.7769 | 1.01 | 55.5 | 54.2885 | 85885.5732 | 0.47 | 65.1 | 46.0769 | 1.25 | 55.5 | 55.5885 | 99895.0123 | 0.499 | 65.2 | 47.1962 | 0.66 | 55.5 | 56.2423 | 49696.6672 | 0.503 | 65.3 | 42.1231 | 0.69 | 55.5 | 54.1231 | 66506.6662 | 0.52112 | 65.3 | 45.4769 | 1.19 | 55.5 | 54.8885 | 98659.3265 | 0.475 | 65.2 | 44.1231 | 1.14 | 55.5 | 54.2115 | 100920.6575 | 0.478
2692 | 6.2333 | 65.7 | 42.7884 | 783.0076 | 77.4466 | 65.3 | 44.3815 | 0.71 | 55.5 | 54.7466 | 62560.7105 | 0.498 | 1.1163 | 64.9 | 46.6349 | 0.83 | 55.5 | 55.7116 | 63356.1833 | 0.496 | 65.1 | 43.0534 | 1.02 | 55.5 | 53.4767 | 93610.1194 | 0.47212 | 65.1 | 46.4233 | 1.25 | 55.5 | 55.7116 | 98248.4161 | 0.499 | 65.2 | 45.7116 | 0.66 | 55.5 | 55.5 | 53852.5153 | 0.503 | 65.3 | 41.9767 | 0.69 | 55.5 | 54.1 | 67257.7616 | 0.523 | 65.3 | 45 | 1.2 | 55.5 | 54.6 | 101601.6925 | 0.476 | 65.3 | 44.4 | 1.15 | 55.5 | 54.4 | 100009.2179 | 0.48
2693 | 6.2167 | 65.7 | 42.4882 | 797.2587 | 79.5706 | 65.3 | 43.4177 | 0.72 | 55.5 | 54.353 | 65375.6501 | 0.49812 | 0.27877 | 64.9 | 47.9235 | 0.83 | 55.5 | 56.3118 | 59106.7088 | 0.495 | 65.1 | 43.3353 | 1.0212 | 55.5 | 53.7118 | 93332.608 | 0.476 | 65.2 | 47.3235 | 1.25 | 55.5 | 56.2118 | 93284.8082 | 0.498 | 65.2 | 48.1823 | 0.66 | 55.5 | 56.7353 | 47171.5315 | 0.50288 | 65.3 | 42.6353 | 0.69 | 55.5 | 54.5235 | 65514.3343 | 0.525 | 65.3 | 42.6177 | 1.2 | 55.5 | 53.453 | 113764.9748 | 0.478 | 65.3 | 45.9706 | 1.15 | 55.5 | 55.2353 | 92773.2306 | 0.481
2694 | 6.2 | 65.7 | 42.7 | 800.1506 | 80.9238 | 65.3 | 42.7238 | 0.72 | 55.6 | 54.0119 | 67952.6749 | 0.501 | 0.48261 | 65 | 45.9169 | 0.83 | 55.6 | 55.3525 | 65767.5464 | 0.494 | 65.1119 | 44 | 1.03 | 55.6 | 54.1 | 91136.1811 | 0.478 | 65.2 | 46.0406 | 1.25 | 55.6 | 55.5762 | 99845.6276 | 0.497 | 65.3 | 46.3812 | 0.66 | 55.6 | 55.8406 | 51933.2558 | 0.50088 | 65.4 | 42.8881 | 0.69 | 55.6 | 54.7 | 65039.584 | 0.52612 | 65.3 | 43.0713 | 1.21 | 55.6 | 53.8356 | 112430.4097 | 0.48112 | 65.3 | 45.6525 | 1.15 | 55.6 | 55.0762 | 94667.0192 | 0.481
2695 | 6.1833 | 65.7 | 42.3 | 813.6799 | 83.036 | 65.4 | 44.248 | 0.72 | 55.6 | 54.912 | 63572.0849 | 0.503 | -0.35937 | 65 | 46.06 | 0.83 | 55.6 | 55.424 | 65581.3029 | 0.495 | 65.2 | 45.66 | 1.03 | 55.6 | 55.036 | 84226.6828 | 0.48 | 65.2 | 45.1 | 1.25 | 55.6 | 55.1 | 105320.3437 | 0.498 | 65.3 | 44.812 | 0.66 | 55.6 | 55.1 | 56312.9592 | 0.501 | 65.4 | 43.312 | 0.69 | 55.6 | 54.912 | 64170.4903 | 0.528 | 65.4 | 45.96 | 1.21 | 55.6 | 55.336 | 98523.0495 | 0.483 | 65.3 | 47.284 | 1.15 | 55.6 | 55.948 | 87077.1897 | 0.482
2696 | 6.1667 | 65.8 | 43.3363 | 785.216 | 82.4758 | 65.4 | 43.7395 | 0.72 | 55.6 | 54.5758 | 65538.2535 | 0.504 | 0.45497 | 65 | 46.1758 | 0.83 | 55.6 | 55.4879 | 65108.7765 | 0.495 | 65.2 | 48.8848 | 1.03 | 55.6 | 56.6484 | 70634.0905 | 0.48 | 65.3 | 47.1848 | 1.25 | 55.6 | 56.1484 | 94582.7777 | 0.498 | 65.3 | 45.8242 | 0.66 | 55.6 | 55.6121 | 53822.2439 | 0.502 | 65.4 | 45.7848 | 0.69879 | 55.6 | 56.1363 | 56900.9104 | 0.528 | 65.4 | 45.3395 | 1.21 | 55.6 | 55.0637 | 101613.7621 | 0.483 | 65.4 | 45.7789 | 1.15 | 55.6 | 55.1516 | 94294.0386 | 0.481
2697 | 6.15 | 65.8 | 43.6 | 772.6922 | 82.8245 | 65.4 | 41.4511 | 0.73 | 55.7 | 53.5755 | 72651.4986 | 0.506 | 1.5386 | 65 | 47.8856 | 0.83 | 55.7 | 56.3489 | 59356.4682 | 0.495 | 65.2 | 46.7777 | 1.03 | 55.7 | 55.6266 | 79289.1629 | 0.478 | 65.3 | 47.5755 | 1.25 | 55.7 | 56.3878 | 92145.3712 | 0.497 | 65.3 | 47.1367 | 0.66 | 55.7 | 56.2245 | 50070.3499 | 0.501 | 65.4 | 48.1489 | 0.69 | 55.7 | 57.2245 | 50036.8154 | 0.52688 | 65.4 | 44.9245 | 1.22 | 55.7 | 54.9122 | 104069.5733 | 0.48412 | 65.4 | 43.6755 | 1.16 | 55.7 | 54.1 | 104994.0526 | 0.483
2698 | 6.1333 | 65.8 | 43.7877 | 759.2677 | 83.1617 | 65.4 | 39.2383 | 0.73 | 55.7 | 52.5753 | 80248.2949 | 0.51 | 2.1255 | 65.1 | 45.8766 | 0.83 | 55.7 | 55.3383 | 66263.5842 | 0.494 | 65.3 | 46.5617 | 1.03 | 55.7 | 55.5247 | 80753.5038 | 0.479 | 65.3 | 48.0247 | 1.25 | 55.7 | 56.6123 | 90116.776 | 0.496 | 65.4 | 47.2753 | 0.66 | 55.7 | 56.2877 | 49818.7949 | 0.5 | 65.5 | 48.5877 | 0.69 | 55.7 | 57.4 | 48638.9537 | 0.524 | 65.4123 | 44.5753 | 1.22 | 55.7 | 54.6877 | 106513.7216 | 0.486 | 65.4 | 42.463 | 1.16 | 55.7 | 53.5753 | 111564.4646 | 0.48512
2699 | 6.1167 | 65.8 | 43.6125 | 778.753 | 85.4875 | 65.5 | 41.4121 | 0.74 | 55.7 | 53.7623 | 74286.6888 | 0.51412 | 1.8496 | 65.1 | 44.4249 | 0.83 | 55.7 | 54.6125 | 71598.558 | 0.49512 | 65.3 | 45.2128 | 1.03 | 55.7 | 54.8502 | 86567.1814 | 0.47912 | 65.3 | 47.1502 | 1.24 | 55.7 | 56.1751 | 94180.2668 | 0.495 | 65.4 | 45.1253 | 0.66 | 55.7 | 55.2626 | 55803.9877 | 0.5 | 65.5 | 47.3502 | 0.69 | 55.7 | 56.7751 | 52039.1275 | 0.52188 | 65.5 | 46.7121 | 1.22 | 55.7 | 55.8498 | 95805.5032 | 0.487 | 65.4 | 42.8374 | 1.17 | 55.7 | 53.9125 | 110350.033 | 0.489
2700 | 6.1 | 65.8 | 43.4623 | 768.4704 | 85.588 | 65.5 | 41.3371 | 0.74 | 55.7 | 53.7749 | 74749.0896 | 0.51613 | 1.8628 | 65.1 | 43.5497 | 0.83 | 55.7 | 54.2749 | 75036.5161 | 0.497 | 65.3 | 43.3749 | 1.04 | 55.7 | 53.9 | 95039.4413 | 0.48113 | 65.4 | 44.112 | 1.24 | 55.7 | 54.6497 | 110219.2181 | 0.495 | 65.4 | 45.9754 | 0.66 | 55.7 | 55.6503 | 53616.253 | 0.501 | 65.5 | 45.1371 | 0.69 | 55.7 | 55.7623 | 58370.603 | 0.521 | 65.5 | 45.8994 | 1.22 | 55.7 | 55.3623 | 100287.7375 | 0.486 | 65.5 | 42.6749 | 1.18 | 55.7 | 53.8874 | 111739.3295 | 0.49113
2701 | 6.1 | 65.8 | 41.7746 | 836.1643 | 89.9634 | 65.5 | 42.9015 | 0.75 | 55.7 | 54.6381 | 70558.6005 | 0.52 | 1.6151 | 65.1 | 43.1127 | 0.84 | 55.7 | 54.1127 | 76857.3791 | 0.5 | 65.3 | 44.3508 | 1.04 | 55.7 | 54.5254 | 91454.041 | 0.484 | 65.4 | 42.5873 | 1.25 | 55.7 | 53.9 | 118959.4376 | 0.49713 | 65.4 | 47.0873 | 0.66 | 55.7 | 56.2 | 50530.8468 | 0.5 | 65.5 | 43.7746 | 0.69 | 55.7 | 55.0873 | 62403.3145 | 0.521 | 65.5 | 43.8746 | 1.2213 | 55.7 | 54.3873 | 110872.8725 | 0.488 | 65.5 | 43.0381 | 1.18 | 55.7 | 54.1127 | 110749.7128 | 0.49413
2702 | 6.1 | 65.8 | 41.7 | 849.5945 | 91.0128 | 65.5 | 43.6744 | 0.75 | 55.7 | 55.0872 | 68032.5526 | 0.521 | 0.76931 | 65.1 | 42.0488 | 0.84 | 55.7 | 53.5872 | 81054.2144 | 0.50213 | 65.3 | 45.4128 | 1.05 | 55.7 | 55.1 | 87040.2175 | 0.486 | 65.4 | 42.1872 | 1.26 | 55.7 | 53.7872 | 121691.3397 | 0.50013 | 65.4 | 43.4592 | 0.66 | 55.7 | 54.4232 | 60424.6544 | 0.50013 | 65.5 | 45.3768 | 0.69 | 55.7 | 55.8384 | 57960.3262 | 0.522 | 65.5 | 43.6 | 1.23 | 55.7 | 54.3 | 112859.801 | 0.49 | 65.5 | 44.6512 | 1.19 | 55.7 | 54.9256 | 103318.4506 | 0.496
2703 | 6.1 | 65.8 | 41.0742 | 872.7139 | 92.6517 | 65.5 | 43.6129 | 0.75 | 55.7 | 55.0129 | 68396.8172 | 0.522 | 1.1219 | 65.1 | 40.2483 | 0.85 | 55.7 | 52.7871 | 88187.297 | 0.50613 | 65.3 | 46.4388 | 1.05 | 55.7 | 55.6129 | 82722.5901 | 0.486 | 65.4 | 45.4421 | 1.26 | 55.7 | 55.4646 | 105022.384 | 0.50213 | 65.4 | 45.255 | 0.66 | 55.7 | 55.3775 | 55864.9745 | 0.503 | 65.5 | 43.3837 | 0.69 | 55.7 | 54.9354 | 63428.2772 | 0.522 | 65.5 | 43.0742 | 1.24 | 55.7 | 54.0871 | 115886.0996 | 0.492 | 65.5 | 43.9354 | 1.19 | 55.7 | 54.5742 | 107228.2508 | 0.497
2704 | 6.1 | 65.8 | 41.2261 | 884.257 | 93.5609 | 65.5 | 43.2739 | 0.75 | 55.7 | 54.887 | 69870.1292 | 0.523 | 0.9831 | 65.1 | 40.4261 | 0.8513 | 55.7 | 53.013 | 88298.4667 | 0.51013 | 65.3 | 43.8696 | 1.05 | 55.7 | 54.2479 | 94174.7206 | 0.487 | 65.4 | 48.6521 | 1.26 | 55.7 | 57.0261 | 88095.8757 | 0.50187 | 65.4 | 43.9566 | 0.66 | 55.7 | 54.7218 | 59415.3339 | 0.503 | 65.5 | 39.9348 | 0.69 | 55.7 | 53.3609 | 73707.968 | 0.52413 | 65.5 | 44.2521 | 1.24 | 55.7 | 54.7261 | 110555.7886 | 0.49413 | 65.5 | 44.1391 | 1.19 | 55.7 | 54.7261 | 106688.8164 | 0.499
2705 | 6.1 | 65.8 | 41.8132 | 861.0633 | 92.2868 | 65.5 | 43.6395 | 0.75 | 55.7 | 55.1132 | 68708.2555 | 0.524 | 0.50503 | 65.1 | 42.2526 | 0.86 | 55.7 | 53.9395 | 82499.9824 | 0.514 | 65.3 | 42.5132 | 1.0513 | 55.7 | 53.7 | 100701.5395 | 0.49 | 65.4 | 46.2685 | 1.26 | 55.7 | 55.8342 | 100552.2925 | 0.5 | 65.4 | 41.0737 | 0.66132 | 55.7 | 53.3868 | 67643.7986 | 0.50513 | 65.5 | 41.0789 | 0.69132 | 55.7 | 53.9395 | 71041.0369 | 0.528 | 65.5 | 46.4526 | 1.24 | 55.7 | 55.8395 | 99189.6168 | 0.495 | 65.5 | 45.0132 | 1.2 | 55.7 | 55.2132 | 102386.5414 | 0.5
2706 | 6.1 | 65.9 | 41.3469 | 870.1124 | 93.5327 | 65.5 | 42.9469 | 0.75 | 55.8 | 54.7735 | 71121.4573 | 0.525 | 1.5 | 65.1 | 41.6469 | 0.86133 | 55.8 | 53.7735 | 84754.6082 | 0.51613 | 65.3 | 46.3592 | 1.06 | 55.8 | 55.6796 | 84020.2891 | 0.492 | 65.4 | 44.5133 | 1.26 | 55.8 | 55 | 109590.0862 | 0.501 | 65.4 | 40.6 | 0.67 | 55.8 | 53.2 | 69547.5241 | 0.50913 | 65.5 | 39.5806 | 0.7 | 55.8 | 53.2602 | 75811.1412 | 0.53013 | 65.5 | 46.0469 | 1.24 | 55.8 | 55.6735 | 101222.3256 | 0.495 | 65.5 | 43.0071 | 1.2 | 55.8 | 54.2602 | 112604.6787 | 0.50113
2707 | 6.0833 | 65.9 | 40.4134 | 919.7197 | 97.9401 | 65.5 | 42.7134 | 0.76 | 55.8 | 54.7134 | 72225.1405 | 0.527 | 1.7794 | 65.2 | 41.9401 | 0.87 | 55.8 | 53.9268 | 84606.7051 | 0.51913 | 65.3 | 48.9134 | 1.06 | 55.8 | 56.9134 | 72800.2306 | 0.491 | 65.4 | 45.4268 | 1.26 | 55.8 | 55.4134 | 105192.3911 | 0.502 | 65.4 | 37.8929 | 0.68 | 55.8 | 52.0465 | 77755.445 | 0.51313 | 65.5134 | 37.6866 | 0.7 | 55.8 | 52.5 | 82080.3464 | 0.53513 | 65.5 | 42.2796 | 1.25 | 55.8 | 53.8331 | 120949.4089 | 0.496 | 65.5 | 42.4268 | 1.21 | 55.8 | 54.0134 | 116505.1141 | 0.504
2708 | 6.0667 | 65.9 | 40.4 | 925.1565 | 99.654 | 65.6 | 45.2945 | 0.76 | 55.8 | 55.954 | 64164.2272 | 0.528 | 1.3953 | 65.2 | 43.854 | 0.87 | 55.8 | 54.927 | 78057.5448 | 0.522 | 65.4 | 48.8865 | 1.05 | 55.8 | 56.9 | 72714.7358 | 0.489 | 65.4 | 44.8595 | 1.26 | 55.8 | 55.173 | 108388.672 | 0.502 | 65.5 | 38.081 | 0.68 | 55.8 | 52.2405 | 78220.6151 | 0.51913 | 65.6 | 39.481 | 0.71 | 55.8 | 53.5405 | 77444.2775 | 0.53913 | 65.6 | 42.281 | 1.2513 | 55.8 | 53.9405 | 121876.0744 | 0.49913 | 65.5 | 43.1135 | 1.21 | 55.8 | 54.4135 | 113646.9141 | 0.50613
2709 | 6.05 | 65.9 | 42.1272 | 872.6339 | 97.6592 | 65.6 | 43.0502 | 0.76 | 55.9 | 54.9319 | 71323.0334 | 0.528 | 1.3047 | 65.2 | 43.8592 | 0.88 | 55.9 | 54.9864 | 78243.0468 | 0.523 | 65.4 | 47.1183 | 1.05 | 55.9 | 55.9728 | 80424.6901 | 0.488 | 65.4 | 42.6319 | 1.27 | 55.9 | 54.0728 | 120776.6702 | 0.504 | 65.5 | 37.1047 | 0.69 | 55.9 | 51.9592 | 82002.0324 | 0.52414 | 65.6 | 40.6 | 0.71 | 55.9 | 54.1 | 74496.9378 | 0.54214 | 65.6 | 44.9681 | 1.26 | 55.9 | 55.3272 | 108539.3892 | 0.50114 | 65.5136 | 43.2 | 1.22 | 55.9 | 54.5 | 113568.1299 | 0.50814
2710 | 6.0333 | 66 | 41.4 | 887.408 | 99.8687 | 65.6 | 41.8412 | 0.76 | 55.9 | 54.4275 | 75495.9955 | 0.53 | 1.8611 | 65.2 | 46.2236 | 0.88 | 55.9 | 56.1687 | 69675.9415 | 0.524 | 65.4 | 45.2588 | 1.05 | 55.9 | 55.0863 | 88673.5899 | 0.48814 | 65.5 | 44.0098 | 1.27 | 55.9 | 54.8549 | 113967.4564 | 0.507 | 65.5 | 37.6687 | 0.7 | 55.9 | 52.4275 | 81393.1677 | 0.53014 | 65.6 | 40.3863 | 0.72 | 55.9 | 54.1 | 75636.7503 | 0.545 | 65.6 | 43.2902 | 1.26 | 55.9 | 54.4451 | 117811.9489 | 0.50214 | 65.6 | 42.0451 | 1.22 | 55.9 | 53.9863 | 120275.8245 | 0.51014
2711 | 6.0167 | 66 | 40.6585 | 910.5307 | 102.6523 | 65.6 | 39.6892 | 0.76 | 55.9 | 53.4585 | 82816.424 | 0.53214 | 1.9506 | 65.3 | 44.2477 | 0.88 | 55.9 | 55.2308 | 76892.5565 | 0.523 | 65.4138 | 43.8585 | 1.0514 | 55.9 | 54.3862 | 95320.8687 | 0.49 | 65.5 | 44.9723 | 1.27 | 55.9 | 55.3862 | 109363.7985 | 0.50714 | 65.6 | 43.1938 | 0.7 | 55.9 | 55.0969 | 65791.2392 | 0.53414 | 65.7 | 41.1415 | 0.72 | 55.9 | 54.5277 | 73758.3393 | 0.54714 | 65.6 | 44.8246 | 1.27 | 55.9 | 55.2692 | 110467.6347 | 0.505 | 65.6 | 41.7138 | 1.23 | 55.9 | 54 | 122641.4512 | 0.514
2712 | 6 | 66 | 41.1419 | 917.5061 | 104.4442 | 65.7 | 38.8279 | 0.77 | 55.914 | 53.214 | 86493.1754 | 0.53614 | 1.7529 | 65.3 | 42.2 | 0.88 | 55.914 | 54.3 | 85101.7652 | 0.52514 | 65.5 | 42.4721 | 1.06 | 55.914 | 53.786 | 101853.5313 | 0.493 | 65.5 | 46.0558 | 1.28 | 55.914 | 55.9279 | 103871.7463 | 0.508 | 65.6 | 43.2743 | 0.7 | 55.914 | 55.1442 | 65691.4577 | 0.535 | 65.7 | 40.7581 | 0.72 | 55.914 | 54.386 | 75351.8291 | 0.54914 | 65.7 | 47.214 | 1.27 | 55.914 | 56.514 | 97925.2421 | 0.50486 | 65.6 | 42.014 | 1.24 | 55.914 | 54.2 | 121839.4551 | 0.51614
2713 | 5.9833 | 66 | 41.4141 | 899.2578 | 104.6282 | 65.7 | 38.8859 | 0.78 | 56 | 53.3 | 86896.2534 | 0.54014 | 1.0493 | 65.3 | 43.3563 | 0.88 | 56 | 54.9282 | 81075.6655 | 0.52714 | 65.5 | 42 | 1.07 | 56 | 53.7 | 104765.4473 | 0.49614 | 65.5141 | 47.4141 | 1.2786 | 56 | 56.6141 | 96868.5361 | 0.508 | 65.6 | 40.8578 | 0.71 | 56 | 54.0859 | 73171.3326 | 0.537 | 65.7 | 41.1563 | 0.73 | 56 | 54.7141 | 74399.9888 | 0.552 | 65.7 | 47.0859 | 1.2686 | 56 | 56.4859 | 98232.6968 | 0.50386 | 65.7 | 43.4563 | 1.24 | 56 | 54.9282 | 115371.7279 | 0.519
2714 | 5.9667 | 66.1 | 41.4858 | 899.0406 | 105.9568 | 65.7 | 38.0716 | 0.78 | 56 | 53.0858 | 90426.3278 | 0.54414 | 0.32153 | 65.4 | 42.9432 | 0.89 | 56 | 54.7716 | 83014.4889 | 0.529 | 65.5 | 44.0852 | 1.0714 | 56 | 54.7426 | 96438.0338 | 0.49914 | 65.6 | 47.6 | 1.27 | 56 | 56.7 | 95686.1164 | 0.50686 | 65.6 | 39.7858 | 0.71 | 56 | 53.7 | 76687.7455 | 0.54014 | 65.7 | 42.2284 | 0.73 | 56 | 55.2142 | 71486.4396 | 0.55314 | 65.7 | 43.4439 | 1.2614 | 56 | 54.629 | 117828.1425 | 0.504 | 65.7 | 44.9284 | 1.24 | 56 | 55.7142 | 107936.1443 | 0.52
2715 | 5.95 | 66.1 | 41.4143 | 908.5132 | 107.8 | 65.7 | 39.9145 | 0.79 | 56 | 54.0572 | 84939.9566 | 0.549 | -0.51733 | 65.4 | 43.4572 | 0.89 | 56 | 55.0286 | 81482.9798 | 0.531 | 65.6 | 44.3571 | 1.08 | 56 | 54.9857 | 95399.01 | 0.501 | 65.6 | 46.2571 | 1.27 | 56 | 56.0714 | 102577.1866 | 0.506 | 65.7 | 42.6431 | 0.71 | 56 | 55.1572 | 68592.8591 | 0.543 | 65.8 | 42.7143 | 0.73 | 56 | 55.5 | 70208.8851 | 0.55414 | 65.7 | 45.1717 | 1.27 | 56 | 55.5859 | 109232.0643 | 0.506 | 65.7 | 46.6715 | 1.24 | 56 | 56.5286 | 98842.7332 | 0.52
2716 | 5.9333 | 66.1 | 43.4577 | 840.0353 | 104.699 | 65.8 | 41.2 | 0.79 | 56.1 | 54.7 | 81098.8495 | 0.551 | -0.66605 | 65.4 | 46.0865 | 0.89 | 56.1 | 56.3433 | 71989.1116 | 0.532 | 65.6 | 43.2712 | 1.08 | 56.1 | 54.4856 | 100904.3215 | 0.50214 | 65.6 | 46.9721 | 1.27 | 56.1 | 56.4288 | 98948.9338 | 0.506 | 65.7 | 44.2 | 0.72 | 56.1 | 55.8856 | 64112.5831 | 0.544 | 65.8 | 43.1144 | 0.73 | 56.1 | 55.7 | 69248.1529 | 0.555 | 65.8 | 46.3567 | 1.27 | 56.1 | 56.1712 | 102974.0638 | 0.506 | 65.7 | 47.0856 | 1.24 | 56.1 | 56.7 | 96752.6019 | 0.519
2717 | 5.9167 | 66.1 | 43.3855 | 825.4089 | 104.9727 | 65.8 | 42.0291 | 0.79 | 56.1 | 55.1145 | 78873.5317 | 0.553 | -0.13682 | 65.4 | 48.5727 | 0.89 | 56.1 | 57.5291 | 62523.0943 | 0.53085 | 65.6 | 45.0018 | 1.09 | 56.1 | 55.3582 | 93516.295 | 0.505 | 65.6145 | 48.3291 | 1.27 | 56.1 | 57.1 | 91735.1413 | 0.505 | 65.7 | 44.7436 | 0.72 | 56.1 | 56.1145 | 62638.2962 | 0.544 | 65.8 | 45.3018 | 0.73 | 56.1 | 56.6436 | 62569.4822 | 0.55585 | 65.8 | 46.6436 | 1.27 | 56.1 | 56.3291 | 101456.359 | 0.506 | 65.8 | 46.0564 | 1.24 | 56.1 | 56.2709 | 102077.0261 | 0.518
2718 | 5.9 | 66.2 | 44.544 | 791.5732 | 104.0267 | 65.8 | 42.8 | 0.8 | 56.1 | 55.5 | 76625.3385 | 0.554 | -0.79345 | 65.5 | 49.3 | 0.88 | 56.1 | 57.8 | 59732.4841 | 0.528 | 65.6 | 48.9319 | 1.09 | 56.1 | 57.3586 | 75727.7246 | 0.50485 | 65.7 | 47.2414 | 1.2685 | 56.1 | 56.556 | 97389.0092 | 0.504 | 65.7 | 46.8733 | 0.71853 | 56.1 | 57.044 | 56422.6324 | 0.543 | 65.8 | 46.2853 | 0.73 | 56.1 | 57.0853 | 59712.4868 | 0.554 | 65.8 | 47.8293 | 1.27 | 56.1 | 56.9147 | 95249.4384 | 0.505 | 65.8 | 47.4879 | 1.24 | 56.1 | 56.944 | 94874.8671 | 0.518
2719 | 5.8833 | 66.2 | 45.8443 | 738.5933 | 101.6409 | 65.8 | 44.9886 | 0.8 | 56.2 | 56.5295 | 69519.9882 | 0.555 | -0.30606 | 65.5 | 47.6261 | 0.88 | 56.2 | 56.9705 | 65566.4045 | 0.526 | 65.7 | 50.3852 | 1.08 | 56.2 | 58 | 69066.4995 | 0.502 | 65.7 | 45.0409 | 1.27 | 56.2 | 55.4557 | 109268.3939 | 0.504 | 65.8 | 47.1852 | 0.71 | 56.2 | 57.2 | 55211.2754 | 0.54185 | 65.9 | 47.5739 | 0.73 | 56.2 | 57.6295 | 55483.8286 | 0.55285 | 65.8 | 47.8852 | 1.27 | 56.2 | 56.9 | 94893.3015 | 0.504 | 65.8 | 46.5114 | 1.24 | 56.2 | 56.4557 | 99460.9897 | 0.516
2720 | 5.8667 | 66.2 | 45.3702 | 737.3612 | 102.6042 | 65.9 | 44.3256 | 0.8 | 56.2 | 56.2553 | 71543.9059 | 0.554 | -1.0711 | 65.5 | 48.5744 | 0.88 | 56.2 | 57.4447 | 62272.7113 | 0.525 | 65.7 | 50.0851 | 1.0785 | 56.2 | 57.8851 | 70062.5832 | 0.49985 | 65.7 | 44.6149 | 1.27 | 56.2 | 55.2149 | 112063.7608 | 0.505 | 65.8 | 48.3596 | 0.71 | 56.2 | 57.7298 | 51767.5805 | 0.54 | 65.9 | 50.9191 | 0.72 | 56.2 | 59.1447 | 45092.1622 | 0.54985 | 65.9 | 47.4851 | 1.26 | 56.2 | 56.7 | 97125.8481 | 0.503 | 65.8 | 48.134 | 1.23 | 56.2 | 57.2596 | 91135.8947 | 0.516
2721 | 5.85 | 66.2 | 46.115 | 719.9647 | 102.44 | 65.9 | 43.73 | 0.8 | 56.2 | 56 | 73616.4184 | 0.554 | -1.7213 | 65.5 | 47.195 | 0.88 | 56.2 | 56.755 | 67042.7992 | 0.523 | 65.7 | 50.63 | 1.07 | 56.2 | 58.115 | 67519.015 | 0.49685 | 65.7 | 45.745 | 1.27 | 56.2 | 55.83 | 106230.7515 | 0.506 | 65.8 | 47.525 | 0.71 | 56.2 | 57.355 | 53958.3211 | 0.53785 | 65.9 | 48.52 | 0.72 | 56.2 | 57.925 | 52163.0293 | 0.545 | 65.9 | 48.36 | 1.26 | 56.2 | 57.13 | 92229.8952 | 0.502 | 65.815 | 49.6 | 1.23 | 56.2 | 57.9 | 83346.0816 | 0.51385
2722 | 5.8333 | 66.3 | 45.7151 | 725.0302 | 103.7302 | 65.9 | 45.2605 | 0.8 | 56.3 | 56.6302 | 68715.2912 | 0.554 | -0.76827 | 65.5 | 46.8454 | 0.88 | 56.3 | 56.6151 | 68368.1754 | 0.523 | 65.7 | 47.1186 | 1.06 | 56.3 | 56.3093 | 82847.4349 | 0.495 | 65.8 | 46.7151 | 1.27 | 56.3 | 56.3151 | 101235.0177 | 0.50685 | 65.8 | 48.0756 | 0.71 | 56.3 | 57.5302 | 52331.4255 | 0.536 | 65.9 | 45.4546 | 0.72 | 56.3 | 56.5698 | 61341.5864 | 0.544 | 65.9 | 48.9 | 1.26 | 56.3 | 57.4 | 89379.0238 | 0.5 | 65.9 | 47.8093 | 1.22 | 56.3 | 57.0546 | 92491.5712 | 0.51185
2723 | 5.8167 | 66.3 | 46.0305 | 712.1887 | 103.8 | 65.9 | 48.4219 | 0.79 | 56.3 | 58.0609 | 58100.5765 | 0.553 | -2.3992 | 65.6 | 47.7152 | 0.87 | 56.3 | 57 | 65294.7053 | 0.522 | 65.7 | 46.6914 | 1.07 | 56.3 | 56.1457 | 84834.3649 | 0.495 | 65.8 | 50.2676 | 1.27 | 56.3 | 58.0762 | 82319.822 | 0.50585 | 65.8 | 48.9 | 0.7 | 56.3 | 57.9 | 49810.8887 | 0.53385 | 65.9152 | 48.5828 | 0.71 | 56.3 | 57.9762 | 51776.7467 | 0.543 | 65.9 | 49.2152 | 1.25 | 56.3 | 57.5152 | 87651.5732 | 0.49885 | 65.9 | 51.2133 | 1.22 | 56.3 | 58.7066 | 74979.0421 | 0.51
2724 | 5.8 | 66.3 | 48.4921 | 635.6158 | 99.2544 | 66 | 50.2307 | 0.79 | 56.3 | 58.9 | 51799.687 | 0.54985 | -1.2212 | 65.6 | 49.8921 | 0.87 | 56.3 | 58.0461 | 57254.2993 | 0.52 | 65.8 | 48.8614 | 1.07 | 56.3 | 57.2307 | 75228.376 | 0.495 | 65.8 | 51.7846 | 1.26 | 56.3 | 58.8 | 73848.5127 | 0.50185 | 65.9 | 48.3693 | 0.7 | 56.3 | 57.6846 | 51156.3868 | 0.53185 | 66 | 50.4846 | 0.71 | 56.3 | 58.8 | 46035.2407 | 0.53985 | 66 | 47.8232 | 1.25 | 56.3 | 56.8539 | 94575.0114 | 0.497 | 65.9 | 48.9544 | 1.21 | 56.3 | 57.4925 | 85927.2703 | 0.506
2725 | 5.8 | 66.3 | 48.0536 | 610.1261 | 97.2083 | 66 | 49.4536 | 0.78 | 56.3 | 58.4691 | 53996.7634 | 0.54585 | -1.9505 | 65.6 | 48.3608 | 0.87 | 56.3 | 57.2381 | 62524.8263 | 0.51785 | 65.8 | 50.2309 | 1.06 | 56.3 | 57.9155 | 69081.1715 | 0.493 | 65.8 | 50.5536 | 1.25 | 56.3 | 58.1691 | 79725.5402 | 0.49885 | 65.9 | 47.1691 | 0.7 | 56.3 | 57.0845 | 54442.085 | 0.53 | 66 | 50.4 | 0.70845 | 56.3 | 58.7 | 45913.7273 | 0.53585 | 66 | 49.5237 | 1.25 | 56.3 | 57.6619 | 85737.9775 | 0.496 | 65.9 | 50.4165 | 1.21 | 56.3 | 58.2083 | 78269.2053 | 0.505
2726 | 5.8 | 66.3 | 48.2467 | 621.2288 | 97.4909 | 66 | 47.4221 | 0.78 | 56.3 | 57.4688 | 60389.1677 | 0.543 | -3.2919 | 65.6 | 49.7402 | 0.86844 | 56.3 | 57.8779 | 57263.1299 | 0.51684 | 65.8 | 52.3779 | 1.0584 | 56.3 | 58.9467 | 59113.3134 | 0.49 | 65.8 | 50.7467 | 1.2484 | 56.3 | 58.2156 | 78445.3012 | 0.49584 | 65.9 | 46.1688 | 0.7 | 56.3 | 56.5844 | 57331.3912 | 0.529 | 66 | 54.9182 | 0.7 | 56.3 | 60.7935 | 32395.7626 | 0.53169 | 66 | 51 | 1.24 | 56.3 | 58.4 | 77352.7158 | 0.493 | 65.9 | 53.2156 | 1.2 | 56.3 | 59.6 | 63495.4211 | 0.50084
2727 | 5.8 | 66.3 | 49.9314 | 558.2494 | 92.943 | 66 | 47.2157 | 0.78 | 56.3 | 57.3157 | 61041.6705 | 0.542 | -3.2075 | 65.6 | 49.8058 | 0.86 | 56.3 | 57.8529 | 56817.8393 | 0.51384 | 65.8 | 54.2314 | 1.0484 | 56.3 | 59.8157 | 50558.2442 | 0.48584 | 65.8 | 50.9 | 1.24 | 56.3 | 58.2843 | 77089.3873 | 0.49284 | 65.9 | 50.1041 | 0.69 | 56.3 | 58.3942 | 45835.5766 | 0.52784 | 66 | 56.9843 | 0.69 | 56.3 | 61.6843 | 25814.9385 | 0.52369 | 66 | 51.6157 | 1.23 | 56.3 | 58.6157 | 73962.6274 | 0.49 | 65.9 | 53.1843 | 1.1884 | 56.3 | 59.5 | 63049.8132 | 0.49584
2728 | 5.8 | 66.3 | 50.7316 | 517.6456 | 89.8051 | 66 | 50.3423 | 0.77 | 56.3 | 58.7633 | 50417.1234 | 0.53984 | -2.9579 | 65.6 | 49.2158 | 0.86 | 56.3 | 57.6 | 58644.175 | 0.51184 | 65.8 | 52.9209 | 1.03 | 56.3 | 59.0684 | 55388.7254 | 0.48084 | 65.8 | 51.7474 | 1.23 | 56.3 | 58.6158 | 72551.7124 | 0.48984 | 65.9 | 51.9842 | 0.69 | 56.3 | 59.2842 | 39884.6236 | 0.52384 | 66 | 55.2209 | 0.68 | 56.3 | 60.7684 | 30456.0531 | 0.51584 | 66 | 52.3316 | 1.22 | 56.3 | 59 | 69397.06 | 0.48684 | 65.9 | 52.8 | 1.1784 | 56.3 | 59.2842 | 64265.0075 | 0.49084
2729 | 5.8 | 66.3 | 51.3478 | 489.8982 | 87.3726 | 66 | 55.0434 | 0.77 | 56.3 | 60.8637 | 35025.3526 | 0.53484 | -2.7125 | 65.6 | 52.8752 | 0.85 | 56.3 | 59.2956 | 45281.1725 | 0.50884 | 65.8 | 53.4796 | 1.0284 | 56.3 | 59.3319 | 52555.3818 | 0.47684 | 65.8 | 54.0956 | 1.22 | 56.3 | 59.7478 | 59825.2451 | 0.48584 | 65.9 | 57.0708 | 0.68 | 56.3 | 61.6274 | 25013.7338 | 0.51868 | 66 | 56.1956 | 0.67 | 56.3 | 61.1478 | 27453.3927 | 0.50968 | 66 | 55.4274 | 1.21 | 56.3 | 60.4637 | 53460.1615 | 0.48184 | 65.9 | 52.4841 | 1.16 | 56.3 | 59 | 65459.8003 | 0.48684
2730 | 5.8 | 66.3 | 53.6321 | 404.9992 | 82.0358 | 65.9 | 55.9519 | 0.7584 | 56.3 | 61.184 | 31592.3245 | 0.52684 | -3.0558 | 65.6 | 53.5358 | 0.84 | 56.3 | 59.5679 | 42465.1835 | 0.50384 | 65.8 | 53.0358 | 1.0184 | 56.3 | 59.0519 | 53965.9672 | 0.47184 | 65.8 | 54.4679 | 1.2084 | 56.3 | 59.884 | 57044.5287 | 0.47984 | 65.9 | 59.4519 | 0.67 | 56.3 | 62.684 | 17947.5914 | 0.50884 | 66 | 58.1481 | 0.66 | 56.3 | 62.116 | 21439.2833 | 0.50168 | 66 | 58.6802 | 1.19 | 56.3 | 62.1321 | 36384.8539 | 0.47468 | 65.9 | 53.3481 | 1.1584 | 56.3 | 59.416 | 60796.4446 | 0.48284
2731 | 5.7667 | 66.4 | 53.1515 | 398.7636 | 82.9131 | 64.0192 | 53.9354 | 0.75 | 56.4 | 59.1354 | 31527.4877 | 0.52084 | -2.7047 | 63.6354 | 49.2545 | 0.84 | 56.4 | 56.4869 | 50321.036 | 0.5 | 65.2192 | 51.603 | 1.01 | 56.4 | 58.003 | 57648.0477 | 0.468 | 65.3192 | 54.1515 | 1.19 | 56.4 | 59.4354 | 55738.218 | 0.47484 | 64.8354 | 59.5162 | 0.66 | 56.4 | 62.1677 | 14615.8375 | 0.49968 | 64.5192 | 55.6222 | 0.65 | 56.4 | 59.9707 | 24143.184 | 0.49368 | 64.9354 | 57.1384 | 1.17 | 56.4 | 60.7707 | 38332.2333 | 0.46584 | 64.9192 | 53.7677 | 1.14 | 56.4 | 59.1354 | 53288.7747 | 0.47784
2732 | 5.7333 | 66.4 | 51.4674 | 447.2742 | 87.379 | 62.0674 | 52.2674 | 0.74 | 56.5 | 57.3674 | 30378.3872 | 0.518 | -0.47329 | 61.6674 | 48.0326 | 0.84 | 56.5 | 54.9 | 48141.7945 | 0.502 | 62.9349 | 50.6 | 1.01 | 56.5 | 56.3674 | 51813.1336 | 0.467 | 62.9349 | 51.1698 | 1.19 | 56.5 | 56.7023 | 58593.5319 | 0.472 | 62.6349 | 57.5023 | 0.65 | 56.5 | 60.0186 | 13850.4319 | 0.49184 | 62.3512 | 53.7163 | 0.64 | 56.5 | 57.9837 | 23203.7753 | 0.48984 | 62.7349 | 54.0512 | 1.16 | 56.5 | 58.0512 | 41732.2613 | 0.461 | 62.6512 | 51.7349 | 1.14 | 56.5 | 56.9349 | 51858.7588 | 0.475
2733 | 5.7 | 66.5 | 50.3836 | 489.1196 | 91.9147 | 61.2836 | 51.6 | 0.74 | 56.5 | 56.6 | 30049.9789 | 0.517 | 0.84834 | 60.9 | 50.7311 | 0.84 | 56.5 | 55.8656 | 35851.5764 | 0.504 | 61.4672 | 49.8836 | 1.01 | 56.5 | 55.2836 | 48539.3742 | 0.468 | 61.4836 | 48.5508 | 1.19 | 56.5 | 54.6672 | 64095.5774 | 0.47316 | 61.3836 | 55.3508 | 0.64 | 56.5 | 58.2672 | 16156.5927 | 0.488 | 61.3836 | 53.1672 | 0.64 | 56.5 | 57.1836 | 21925.6235 | 0.488 | 61.4836 | 52.7672 | 1.15 | 56.5 | 56.7672 | 42100.257 | 0.46 | 61.4672 | 50.4836 | 1.14 | 56.5 | 55.6836 | 52239.3985 | 0.47516
2734 | 5.6667 | 66.5 | 49.767 | 511.6254 | 95.4321 | 61.2165 | 51.6 | 0.74 | 56.6 | 56.6 | 29913.8606 | 0.517 | 1.6673 | 60.9 | 51.9835 | 0.84 | 56.6 | 56.5 | 31421.9364 | 0.504 | 61 | 47.9175 | 1.01 | 56.6 | 54.067 | 55325.6085 | 0.47017 | 61 | 48.333 | 1.2 | 56.6 | 54.4165 | 63409.3148 | 0.47617 | 61.1 | 54.5835 | 0.64 | 56.6 | 57.7 | 17500.7202 | 0.486 | 61.2 | 52.8 | 0.64 | 56.6 | 56.9 | 22603.7494 | 0.487 | 61.2 | 52.0835 | 1.15 | 56.6 | 56.2835 | 44087.8882 | 0.46 | 61.1165 | 49.2505 | 1.14 | 56.6 | 54.8835 | 56821.707 | 0.477
2735 | 5.6333 | 66.6 | 49.2834 | 530.8322 | 98.8164 | 61.5166 | 53.5831 | 0.74 | 56.6166 | 57.6499 | 24716.9008 | 0.517 | 1.0201 | 61.2 | 49.9003 | 0.85 | 56.6166 | 55.5668 | 39724.5572 | 0.505 | 61.1166 | 50.2662 | 1.02 | 56.6166 | 55.3997 | 46557.681 | 0.474 | 61.2 | 50.0665 | 1.2 | 56.6166 | 55.3499 | 55908.396 | 0.47917 | 61.3 | 53.5501 | 0.64 | 56.6166 | 57.2834 | 20724.4641 | 0.48483 | 61.4166 | 49.8338 | 0.64 | 56.6166 | 55.5169 | 31204.8077 | 0.48717 | 61.4 | 53.5997 | 1.16 | 56.6166 | 57.1499 | 37618.043 | 0.46 | 61.3166 | 50.3831 | 1.15 | 56.6166 | 55.6499 | 52717.9969 | 0.47917
2736 | 5.6 | 66.6167 | 49.5335 | 528.1639 | 101.367 | 61.8167 | 54.5 | 0.74 | 56.7 | 58.3 | 22631.1178 | 0.51483 | 0.41182 | 61.5 | 48.8167 | 0.85 | 56.7 | 55.2167 | 44820.2489 | 0.507 | 61.4167 | 52 | 1.02 | 56.7 | 56.5 | 40272.3602 | 0.475 | 61.5167 | 50.5833 | 1.21 | 56.7 | 55.8 | 55104.0903 | 0.481 | 61.6167 | 53.3167 | 0.64 | 56.7 | 57.3167 | 22127.4164 | 0.484 | 61.8 | 48.4167 | 0.64167 | 56.7 | 55 | 35944.554 | 0.49 | 61.7167 | 54.4833 | 1.15 | 56.7 | 57.8 | 34880.2551 | 0.45883 | 61.7 | 51.4 | 1.15 | 56.7 | 56.3 | 49553.8632 | 0.48017
2737 | 5.55 | 66.7 | 49.7 | 520.0348 | 104.118 | 62.2 | 54.1831 | 0.74 | 56.8 | 58.3 | 24636.137 | 0.51283 | 0.26575 | 61.8169 | 49.6506 | 0.85 | 56.8 | 55.8337 | 43268.3661 | 0.509 | 61.8 | 51.5831 | 1.02 | 56.8 | 56.4 | 43417.7595 | 0.475 | 61.8169 | 50.3 | 1.21 | 56.8 | 55.8169 | 58364.4997 | 0.482 | 61.9169 | 53.6 | 0.63831 | 56.8 | 57.6 | 22168.8302 | 0.483 | 62.1169 | 48.9169 | 0.65 | 56.8 | 55.4169 | 35758.4317 | 0.49217 | 62.0169 | 54.2831 | 1.15 | 56.8 | 57.8 | 37282.8267 | 0.457 | 62 | 51.5169 | 1.15 | 56.8 | 56.5169 | 50329.4445 | 0.481
2738 | 5.5 | 66.8 | 49.8 | 519.7473 | 107.4018 | 62.517 | 54 | 0.73 | 56.9 | 58.317 | 25984.7492 | 0.51083 | 0.49165 | 62.117 | 50.9509 | 0.85 | 56.9 | 56.6339 | 39940.9918 | 0.51 | 62.117 | 50.9661 | 1.0217 | 56.9 | 56.283 | 47944.6303 | 0.476 | 62.2 | 50.3 | 1.21 | 56.9 | 56.017 | 60308.4101 | 0.48317 | 62.3 | 53.5 | 0.63 | 56.9 | 57.7 | 23226.9946 | 0.48183 | 62.417 | 50.9018 | 0.65 | 56.9 | 56.6509 | 31340.9446 | 0.494 | 62.4 | 53.7661 | 1.14 | 56.9 | 57.683 | 41375.5424 | 0.45583 | 62.317 | 50.9491 | 1.15 | 56.9 | 56.383 | 54995.1167 | 0.48117
2739 | 5.45 | 66.9 | 49.8 | 518.1487 | 110.6025 | 62.8 | 54.2171 | 0.73 | 57 | 58.6 | 26012.6978 | 0.508 | 0.40348 | 62.4171 | 52.7683 | 0.85 | 57 | 57.6342 | 34566.7367 | 0.51 | 62.4171 | 50.7 | 1.03 | 57 | 56.3 | 50505.0802 | 0.477 | 62.5 | 50.6 | 1.22 | 57 | 56.3171 | 60591.5746 | 0.485 | 62.6 | 53.4 | 0.63 | 57 | 57.8 | 24229.5765 | 0.48 | 62.7171 | 51.7829 | 0.65 | 57 | 57.2 | 29821.7208 | 0.494 | 62.7 | 53.3829 | 1.14 | 57 | 57.6 | 44450.4 | 0.45483 | 62.6171 | 51.0171 | 1.15 | 57 | 56.6171 | 56093.7658 | 0.482
2740 | 5.4 | 66.9172 | 50 | 513.2 | 113.5032 | 62.9172 | 54.3 | 0.73 | 57.1 | 58.7 | 26225.4673 | 0.50583 | 0.40449 | 62.6 | 52.3312 | 0.85 | 57.1 | 57.5656 | 36506.6535 | 0.50883 | 62.7 | 50.7 | 1.03 | 57.1 | 56.4 | 51484.7587 | 0.478 | 62.7 | 50.6 | 1.22 | 57.1 | 56.5 | 61779.8009 | 0.486 | 62.8 | 54.1516 | 0.63 | 57.1 | 58.3172 | 22676.6236 | 0.479 | 62.9 | 50.8484 | 0.65 | 57.1 | 56.7828 | 32895.8328 | 0.494 | 62.9 | 52.7828 | 1.14 | 57.1 | 57.3828 | 48066.0645 | 0.454 | 62.8172 | 50.9828 | 1.1517 | 57.1 | 56.7 | 57453.5601 | 0.483
2741 | 5.35 | 67 | 49.9 | 515.6 | 116.8039 | 63 | 53.6654 | 0.72 | 57.2 | 58.3827 | 28140.9852 | 0.50383 | 0.50252 | 62.6 | 51.7173 | 0.85 | 57.2 | 57.3 | 38691.0516 | 0.508 | 62.8 | 50.7 | 1.03 | 57.2 | 56.5 | 52159.4021 | 0.479 | 62.8 | 49.6654 | 1.22 | 57.2 | 56.0827 | 67182.8939 | 0.487 | 62.9 | 53.3307 | 0.63 | 57.2 | 57.8654 | 24953.3036 | 0.477 | 63 | 49.8654 | 0.65 | 57.2 | 56.3827 | 35709.0382 | 0.495 | 63 | 51.648 | 1.14 | 57.2 | 56.7827 | 54063.6402 | 0.454 | 62.9 | 50.8173 | 1.16 | 57.2 | 56.7 | 58500.2504 | 0.48317
2742 | 5.3 | 67.1 | 49.5826 | 522.9799 | 119.922 | 63 | 52.5477 | 0.72 | 57.3 | 57.7826 | 31568.9334 | 0.502 | 0.34906 | 62.7 | 50.5303 | 0.85 | 57.3 | 56.6651 | 43277.9711 | 0.50817 | 62.8 | 50.8174 | 1.03 | 57.3 | 56.6 | 51686.0568 | 0.48 | 62.8 | 48.9826 | 1.23 | 57.3 | 55.7 | 71345.0037 | 0.489 | 62.9 | 52.1651 | 0.63 | 57.3 | 57.2826 | 28134.4975 | 0.477 | 63 | 49.4826 | 0.65 | 57.3 | 56.2 | 37012.9568 | 0.496 | 63 | 51 | 1.14 | 57.3 | 56.4826 | 57236.9199 | 0.455 | 63 | 51.2349 | 1.16 | 57.3 | 56.9174 | 56671.3895 | 0.484
2743 | 5.2667 | 67.1 | 49.2 | 537.9633 | 123.0878 | 63.2 | 51.6824 | 0.72 | 57.3 | 57.4 | 34632.3003 | 0.502 | 0.37809 | 62.8176 | 49.6 | 0.85 | 57.3 | 56.3 | 47111.5751 | 0.51 | 62.9 | 51.3176 | 1.04 | 57.3 | 56.9 | 49986.4822 | 0.481 | 62.9 | 48.9176 | 1.23 | 57.3 | 55.8 | 72140.9466 | 0.491 | 63 | 51.3649 | 0.63 | 57.3 | 56.9 | 30502.153 | 0.477 | 63.1176 | 49.9351 | 0.65176 | 57.3 | 56.5176 | 36175.8017 | 0.498 | 63.1 | 50.7824 | 1.15 | 57.3 | 56.4 | 59119.9834 | 0.456 | 63.0176 | 51.2 | 1.16 | 57.3 | 56.9 | 57394.283 | 0.485
2744 | 5.2333 | 67.2 | 49.1 | 544.9 | 125.7883 | 63.5 | 51.1823 | 0.72 | 57.4 | 57.3 | 37132.0312 | 0.502 | 0.32864 | 63.1177 | 50.6707 | 0.86 | 57.4 | 57.0353 | 44392.0839 | 0.511 | 63.1 | 51.8177 | 1.04 | 57.4 | 57.2177 | 48882.9943 | 0.482 | 63.1177 | 49.1177 | 1.24 | 57.4 | 56.0177 | 72595.7385 | 0.49318 | 63.2177 | 51.2 | 0.63 | 57.4 | 56.9177 | 31691.3277 | 0.478 | 63.4177 | 50.6353 | 0.66 | 57.4 | 57.0177 | 35010.6336 | 0.499 | 63.3177 | 50.4 | 1.15 | 57.4 | 56.3 | 62087.8306 | 0.458 | 63.3177 | 51.2 | 1.16 | 57.4 | 57.0177 | 58848.0112 | 0.485
2745 | 5.2 | 67.2 | 49.2 | 541.9467 | 127.8711 | 63.8 | 51.2 | 0.72 | 57.4178 | 57.5 | 37862.5519 | 0.502 | 0.17562 | 63.4 | 50.9822 | 0.86 | 57.4178 | 57.3 | 44437.8297 | 0.511 | 63.4178 | 51.6822 | 1.04 | 57.4178 | 57.3 | 50970.0897 | 0.482 | 63.4178 | 49.4 | 1.24 | 57.4178 | 56.3178 | 73192.7452 | 0.495 | 63.5178 | 51.4 | 0.63 | 57.4178 | 57.2 | 31979.774 | 0.478 | 63.7178 | 51.1178 | 0.66 | 57.4178 | 57.4178 | 34576.057 | 0.499 | 63.6178 | 49.9822 | 1.15 | 57.4178 | 56.3 | 65731.3108 | 0.459 | 63.6178 | 51.3 | 1.16 | 57.4178 | 57.3 | 59886.4895 | 0.486
2746 | 5.1667 | 67.3 | 49.1 | 545.2685 | 130.3895 | 64.0179 | 51.5179 | 0.72 | 57.5 | 57.8 | 37748.1103 | 0.502 | 0.21633 | 63.7 | 50.8 | 0.86 | 57.5 | 57.4 | 46102.3736 | 0.511 | 63.7 | 51.0821 | 1.04 | 57.5 | 57.1 | 54663.7571 | 0.482 | 63.7179 | 49.4 | 1.25 | 57.5 | 56.5 | 74700.387 | 0.497 | 63.8179 | 50.6642 | 0.63 | 57.5 | 56.9821 | 34541.3268 | 0.479 | 64 | 52.2537 | 0.66 | 57.5 | 58.0358 | 32325.6393 | 0.499 | 63.9179 | 49.9 | 1.16 | 57.5 | 56.3179 | 68030.2101 | 0.461 | 63.9 | 51.0821 | 1.16 | 57.5 | 57.3 | 62219.4005 | 0.486
2747 | 5.1333 | 67.3 | 49 | 549.946 | 132.9721 | 64.4 | 52.118 | 0.72 | 57.6 | 58.218 | 36870.6689 | 0.501 | 0.22382 | 64.018 | 51.436 | 0.86 | 57.6 | 57.836 | 45021.7552 | 0.511 | 64.018 | 50.582 | 1.04 | 57.6 | 57 | 58350.8305 | 0.483 | 64.018 | 49.518 | 1.25 | 57.6 | 56.718 | 75913.5214 | 0.498 | 64.118 | 51.7721 | 0.63 | 57.6 | 57.654 | 32661.8568 | 0.479 | 64.318 | 53.1 | 0.65 | 57.6 | 58.7 | 30828.8109 | 0.49782 | 64.218 | 50.218 | 1.16 | 57.6 | 56.718 | 68320.9701 | 0.463 | 64.218 | 50.882 | 1.16 | 57.6 | 57.318 | 64973.6181 | 0.486
2748 | 5.1 | 67.4 | 49.3 | 542.7643 | 134.7544 | 64.6 | 52.5181 | 0.72 | 57.6 | 58.6 | 36256.6717 | 0.5 | 0.2269 | 64.2181 | 51.3637 | 0.86 | 57.6 | 57.9 | 46233.2607 | 0.511 | 64.3181 | 50.3 | 1.04 | 57.6 | 57.1 | 60808.8795 | 0.484 | 64.4 | 49.7 | 1.25 | 57.6 | 57 | 76858.7155 | 0.499 | 64.4181 | 52.6 | 0.63 | 57.6 | 58.3 | 31262.2272 | 0.47882 | 64.6 | 53.0819 | 0.65 | 57.6 | 58.8 | 31442.4851 | 0.49582 | 64.5181 | 50.5181 | 1.1618 | 57.6 | 57.0181 | 68171.8524 | 0.464 | 64.5 | 50.6819 | 1.16 | 57.6 | 57.4 | 67300.3325 | 0.487
2749 | 5.0667 | 67.4 | 49.3 | 539.627 | 136.673 | 64.7 | 52.6 | 0.72 | 57.7 | 58.6 | 36040.0698 | 0.498 | 0.22264 | 64.3 | 50.6818 | 0.86 | 57.7 | 57.6818 | 48632.1475 | 0.511 | 64.5 | 50.4 | 1.04 | 57.7 | 57.2 | 61291.4256 | 0.48418 | 64.5 | 49.8 | 1.26 | 57.7 | 57.1182 | 77433.9267 | 0.5 | 64.6 | 53.573 | 0.63 | 57.7 | 58.8365 | 28845.4195 | 0.47782 | 64.7 | 52.5635 | 0.65 | 57.7 | 58.5818 | 33004.3858 | 0.494 | 64.7 | 50.5 | 1.17 | 57.7 | 57.1 | 69090.0444 | 0.465 | 64.6 | 50.7 | 1.1618 | 57.7 | 57.5 | 67975.2424 | 0.487
2750 | 5.0333 | 67.5 | 49.3 | 539.1551 | 138.7918 | 64.7184 | 52.7 | 0.71 | 57.8 | 58.7 | 36034.0658 | 0.497 | 0.19543 | 64.4 | 50.5184 | 0.86 | 57.8 | 57.6 | 49421.3316 | 0.511 | 64.5 | 50.6184 | 1.04 | 57.8 | 57.3184 | 60625.7257 | 0.485 | 64.6 | 49.8 | 1.26 | 57.8 | 57.2 | 77540.9601 | 0.501 | 64.6 | 53.8816 | 0.63 | 57.8 | 58.9816 | 28061.4691 | 0.47582 | 64.7184 | 52.0816 | 0.65 | 57.8 | 58.3 | 34355.7566 | 0.493 | 64.7 | 50.5 | 1.17 | 57.8 | 57.1 | 69651.1693 | 0.466 | 64.7 | 50.8 | 1.17 | 57.8 | 57.6 | 67549.5221 | 0.487
2751 | 5 | 67.5 | 49.3 | 540.637 | 141.0739 | 64.8185 | 52.2815 | 0.71 | 57.8 | 58.5 | 37297.9696 | 0.496 | 0.1266 | 64.5 | 50.6 | 0.86 | 57.8 | 57.7 | 49659.1088 | 0.511 | 64.6 | 50.8185 | 1.05 | 57.8 | 57.5 | 60089.1934 | 0.486 | 64.6185 | 50 | 1.26 | 57.8 | 57.3185 | 77181.3824 | 0.502 | 64.7 | 53.163 | 0.62 | 57.8 | 58.6815 | 30048.1473 | 0.474 | 64.8185 | 52 | 0.65 | 57.8 | 58.3 | 34816.8247 | 0.492 | 64.8 | 50.4 | 1.17 | 57.8 | 57.1 | 70410.6938 | 0.467 | 64.8 | 51 | 1.17 | 57.8 | 57.7 | 67284.034 | 0.48718
2752 | 4.9667 | 67.6 | 49.3 | 540.9628 | 143.2744 | 64.9186 | 52 | 0.71 | 57.9 | 58.4 | 38399.4314 | 0.495 | 0.17409 | 64.6 | 50.7 | 0.86 | 57.9 | 57.8 | 49677.469 | 0.511 | 64.7 | 51.1 | 1.05 | 57.9 | 57.7 | 59535.8951 | 0.486 | 64.7186 | 50 | 1.26 | 57.9 | 57.4 | 77667.4517 | 0.50219 | 64.8 | 52.4628 | 0.62 | 57.9 | 58.2814 | 32199.9684 | 0.473 | 64.9186 | 52.1186 | 0.65 | 57.9 | 58.4 | 34659.6444 | 0.49181 | 64.9 | 50.4 | 1.17 | 57.9 | 57.2 | 71336.3661 | 0.468 | 64.9 | 50.9 | 1.17 | 57.9 | 57.7 | 68213.6403 | 0.488
2753 | 4.9333 | 67.6 | 49.2 | 542.5806 | 145.5935 | 65.1 | 51.9 | 0.71 | 57.9187 | 58.4 | 39130.4841 | 0.494 | 0.21569 | 64.7 | 50.4813 | 0.86 | 57.9187 | 57.7813 | 50887.371 | 0.511 | 64.8 | 51.2 | 1.05 | 57.9187 | 57.8 | 59637.6555 | 0.486 | 64.8187 | 49.9 | 1.26 | 57.9187 | 57.4 | 78991.9838 | 0.503 | 64.9 | 52.2187 | 0.62 | 57.9187 | 58.2 | 32938.2553 | 0.472 | 65.1 | 52.4187 | 0.65 | 57.9187 | 58.6187 | 34088.7135 | 0.491 | 65 | 50.4 | 1.18 | 57.9187 | 57.3 | 71838.6582 | 0.469 | 65 | 50.8 | 1.17 | 57.9187 | 57.7 | 69120.0883 | 0.488
2754 | 4.9 | 67.7 | 49.1 | 547.7565 | 148.1753 | 65.3 | 51.9 | 0.71 | 58 | 58.5 | 39745.3787 | 0.493 | 0.10679 | 64.9188 | 50.5 | 0.86 | 58 | 57.8188 | 51697.8483 | 0.512 | 65 | 51.2 | 1.05 | 58 | 57.9 | 60134.5441 | 0.486 | 65 | 50.0188 | 1.27 | 58 | 57.6 | 79330.7635 | 0.504 | 65.1 | 52.1812 | 0.62 | 58 | 58.3 | 33585.1511 | 0.472 | 65.2188 | 52.6 | 0.64 | 58 | 58.8 | 34095.3386 | 0.48981 | 65.2 | 50.6 | 1.18 | 58 | 57.4188 | 71964.9864 | 0.47 | 65.2 | 51 | 1.17 | 58 | 57.9 | 69291.8841 | 0.488
2755 | 4.8667 | 67.7 | 49.3189 | 543.6886 | 150.0568 | 65.4 | 51.9 | 0.71 | 58.1 | 58.6 | 40040.9876 | 0.493 | 0.0083788 | 65.1 | 51.3568 | 0.86 | 58.1 | 58.4189 | 48976.2928 | 0.512 | 65.2 | 51.4 | 1.05 | 58.1 | 58.1 | 60426.2497 | 0.487 | 65.2189 | 50.3 | 1.27 | 58.1 | 57.8189 | 79065.4407 | 0.505 | 65.3 | 52.3 | 0.62 | 58.1 | 58.4 | 33787.8783 | 0.472 | 65.4 | 52.2811 | 0.64 | 58.1 | 58.7 | 35317.3584 | 0.488 | 65.4 | 50.8 | 1.18 | 58.1 | 57.7 | 72123.0096 | 0.47 | 65.4 | 51.1 | 1.17 | 58.1 | 58.1 | 69697.3103 | 0.488
2756 | 4.8333 | 67.8 | 49.5 | 535.8381 | 151.6953 | 65.5 | 52 | 0.71 | 58.1 | 58.6 | 39830.8822 | 0.492 | 0.0052378 | 65.1 | 51.8 | 0.86 | 58.1 | 58.6 | 47551.6493 | 0.511 | 65.3 | 51.0619 | 1.05 | 58.1 | 57.9809 | 62286.9118 | 0.487 | 65.3 | 50.3809 | 1.27 | 58.1 | 57.9 | 79297.2291 | 0.505 | 65.4 | 52.2809 | 0.62 | 58.1 | 58.4 | 33939.2547 | 0.471 | 65.5 | 51.6809 | 0.64 | 58.1 | 58.4 | 36943.7016 | 0.488 | 65.5 | 50.8 | 1.18 | 58.1 | 57.7 | 72382.2906 | 0.471 | 65.4 | 51.2 | 1.17 | 58.1 | 58.1 | 69688.2454 | 0.488
2757 | 4.8 | 67.8 | 49.3808 | 539.1492 | 154.0959 | 65.6 | 52.2 | 0.70808 | 58.2 | 58.7192 | 39443.1432 | 0.491 | 0.046725 | 65.2 | 51.6808 | 0.85 | 58.2 | 58.5 | 48388.9834 | 0.51 | 65.3 | 51.0192 | 1.05 | 58.2 | 58 | 62655.8349 | 0.487 | 65.4 | 50.3 | 1.27 | 58.2 | 57.9 | 79871.0872 | 0.505 | 65.4 | 52.3 | 0.62 | 58.2 | 58.5 | 33981.3576 | 0.471 | 65.5192 | 51.6 | 0.64 | 58.2 | 58.4 | 37479.9595 | 0.487 | 65.5 | 50.8 | 1.18 | 58.2 | 57.8 | 72706.6558 | 0.472 | 65.5 | 51.1 | 1.17 | 58.2 | 58.1 | 70043.9883 | 0.488
2758 | 4.7667 | 67.9 | 49.3 | 542.8 | 156.5771 | 65.7 | 52.3193 | 0.7 | 58.2193 | 58.9 | 39290.4298 | 0.49 | 0.058421 | 65.3193 | 51.6193 | 0.85 | 58.2193 | 58.6 | 48836.6945 | 0.51 | 65.4193 | 51.3 | 1.05 | 58.2193 | 58.2 | 61999.5349 | 0.487 | 65.5 | 50.3193 | 1.27 | 58.2193 | 58 | 80375.4082 | 0.506 | 65.5193 | 52.5 | 0.62 | 58.2193 | 58.6193 | 33786.6076 | 0.47 | 65.7 | 51.7193 | 0.64 | 58.2193 | 58.5193 | 37393.9401 | 0.487 | 65.6193 | 50.9 | 1.19 | 58.2193 | 57.8193 | 73359.8719 | 0.472 | 65.6 | 51.1 | 1.17 | 58.2193 | 58.2 | 70831.0403 | 0.488
2759 | 4.7333 | 67.9 | 49.3194 | 541.5806 | 158.6776 | 65.9 | 52.4 | 0.7 | 58.3 | 59 | 39544.1855 | 0.489 | 0.061358 | 65.5 | 51.3806 | 0.85 | 58.3 | 58.5806 | 50327.8491 | 0.509 | 65.6 | 51.6 | 1.05 | 58.3 | 58.4 | 61438.7785 | 0.487 | 65.6194 | 50.4 | 1.27 | 58.3 | 58.1 | 81003.9103 | 0.506 | 65.7 | 52.7194 | 0.62 | 58.3 | 58.8194 | 33479.0358 | 0.46981 | 65.8194 | 51.9194 | 0.64 | 58.3 | 58.7 | 37261.787 | 0.48681 | 65.8 | 50.9 | 1.19 | 58.3 | 57.9 | 74179.156 | 0.473 | 65.8 | 51.1 | 1.17 | 58.3 | 58.2194 | 71815.1444 | 0.489
2760 | 4.7 | 68 | 49.3 | 542.1195 | 160.9781 | 66 | 52.4 | 0.7 | 58.4 | 59.0195 | 39771.6818 | 0.488 | 0.053243 | 65.6 | 51.1 | 0.85 | 58.4 | 58.5 | 51649.5783 | 0.509 | 65.7 | 51.6805 | 1.05 | 58.4 | 58.5 | 61663.3635 | 0.487 | 65.8 | 50.5195 | 1.27 | 58.4 | 58.2195 | 80882.4786 | 0.506 | 65.8195 | 52.6805 | 0.62 | 58.4 | 58.8 | 33948.4066 | 0.469 | 66 | 52.0195 | 0.64 | 58.4 | 58.8 | 37253.8421 | 0.486 | 65.9195 | 50.9195 | 1.19 | 58.4 | 58.0195 | 74538.9042 | 0.473 | 65.9 | 51.1 | 1.17 | 58.4 | 58.3 | 72423.9543 | 0.489
2761 | 4.6667 | 68 | 49.3 | 543.6571 | 163.2982 | 66.2 | 52.7 | 0.7 | 58.4 | 59.2196 | 39450.9702 | 0.487 | -0.096835 | 65.8 | 50.6607 | 0.85 | 58.4 | 58.3 | 53980.5241 | 0.509 | 65.9 | 51.6 | 1.05 | 58.4 | 58.5196 | 62398.219 | 0.487 | 65.9 | 50.6 | 1.27 | 58.4 | 58.3196 | 81456.0425 | 0.5062 | 66 | 52.5 | 0.62 | 58.4 | 58.8 | 34715.9613 | 0.468 | 66.1196 | 51.9804 | 0.64 | 58.4 | 58.8 | 37833.9493 | 0.485 | 66.1 | 51 | 1.19 | 58.4 | 58.2 | 75045.3258 | 0.474 | 66.1 | 51.3196 | 1.17 | 58.4 | 58.5196 | 71876.0686 | 0.489
2762 | 4.6333 | 68.1 | 49.2197 | 546.421 | 165.6987 | 66.3197 | 52.8 | 0.7 | 58.5 | 59.4 | 39424.7906 | 0.486 | -0.23096 | 66 | 50.6197 | 0.85 | 58.5 | 58.4197 | 54614.8092 | 0.509 | 66.0197 | 51.7 | 1.05 | 58.5 | 58.7 | 62893.3588 | 0.487 | 66.1 | 50.7 | 1.27 | 58.5 | 58.5 | 82126.0194 | 0.507 | 66.2 | 52.5 | 0.62 | 58.5 | 58.9 | 35204.7157 | 0.4678 | 66.3197 | 52.1 | 0.64 | 58.5 | 59 | 38039.2225 | 0.485 | 66.3 | 51.3 | 1.19 | 58.5 | 58.4 | 74742.5711 | 0.474 | 66.2197 | 51.6 | 1.17 | 58.5 | 58.7 | 71730.2413 | 0.488
2763 | 4.6 | 68.1 | 49.4 | 541.7616 | 167.5795 | 66.5 | 52.6801 | 0.7 | 58.6 | 59.3 | 40199.1516 | 0.4848 | -0.2886 | 66.1 | 51.0199 | 0.85 | 58.6 | 58.7 | 53765.0785 | 0.509 | 66.2 | 52 | 1.05 | 58.6 | 58.9 | 62414.1018 | 0.486 | 66.3 | 50.9 | 1.27 | 58.6 | 58.7 | 81926.9319 | 0.507 | 66.3199 | 52.7 | 0.61 | 58.6 | 59.0199 | 35081.6161 | 0.467 | 66.5 | 52.0801 | 0.64 | 58.6 | 59 | 38371.993 | 0.484 | 66.4199 | 51.3 | 1.19 | 58.6 | 58.5 | 75295.7956 | 0.474 | 66.4 | 51.7 | 1.17 | 58.6 | 58.8199 | 71995.7835 | 0.488
2764 | 4.5667 | 68.2 | 49.6 | 535.6003 | 169.3599 | 66.5 | 52.48 | 0.69 | 58.6 | 59.2 | 40669.7261 | 0.4838 | -0.18881 | 66.1 | 51.3 | 0.85 | 58.6 | 58.8 | 52731.9905 | 0.509 | 66.3 | 52 | 1.05 | 58.6 | 58.9 | 62551.8616 | 0.486 | 66.4 | 51 | 1.27 | 58.6 | 58.7 | 81850.1129 | 0.506 | 66.4 | 52.8 | 0.61 | 58.6 | 59.1 | 34857.3382 | 0.466 | 66.5 | 51.98 | 0.64 | 58.6 | 59 | 38702.8201 | 0.483 | 66.5 | 51.3 | 1.19 | 58.6 | 58.5 | 75671.3377 | 0.474 | 66.5 | 51.5 | 1.17 | 58.6 | 58.8 | 72817.24 | 0.488
2765 | 4.5333 | 68.2 | 49.5 | 534.9216 | 171.4206 | 66.5 | 52.6201 | 0.69 | 58.7 | 59.3 | 40215.6433 | 0.483 | -0.074 | 66.1 | 51.3 | 0.85 | 58.7 | 58.8 | 52859.19 | 0.509 | 66.3 | 51.9 | 1.04 | 58.7 | 58.9 | 62964.3091 | 0.485 | 66.3 | 50.9201 | 1.27 | 58.7 | 58.7 | 81799.8789 | 0.506 | 66.4 | 52.6799 | 0.61 | 58.7 | 59 | 35132.4289 | 0.465 | 66.5 | 51.9 | 0.64 | 58.7 | 58.9 | 38897.4057 | 0.483 | 66.5 | 51.2 | 1.19 | 58.7 | 58.5 | 76054.3692 | 0.475 | 66.4201 | 51.5 | 1.17 | 58.7 | 58.8 | 73067.3215 | 0.487
2766 | 4.5 | 68.3 | 49.5202 | 536.5777 | 173.6809 | 66.6 | 52.7 | 0.69 | 58.7202 | 59.4 | 40073.5527 | 0.482 | -0.088394 | 66.2 | 51.2 | 0.85 | 58.7202 | 58.8 | 53448.7339 | 0.508 | 66.3202 | 51.9 | 1.04 | 58.7202 | 58.9 | 63210.3436 | 0.485 | 66.4 | 51 | 1.27 | 58.7202 | 58.8 | 81863.3022 | 0.506 | 66.5 | 52.7 | 0.61 | 58.7202 | 59.1 | 35221.8137 | 0.465 | 66.6 | 52.1 | 0.63 | 58.7202 | 59.1 | 38484.0274 | 0.482 | 66.6 | 51.1798 | 1.19 | 58.7202 | 58.5 | 76841.5665 | 0.475 | 66.5 | 51.5 | 1.17 | 58.7202 | 58.8 | 73033.4652 | 0.487
2767 | 4.4667 | 68.3 | 49.6 | 532.661 | 175.5813 | 66.6 | 52.5 | 0.69 | 58.8 | 59.3 | 40492.0071 | 0.481 | -0.010528 | 66.2 | 50.4593 | 0.85 | 58.8 | 58.4797 | 56058.8789 | 0.509 | 66.4 | 51.7 | 1.04 | 58.8 | 58.8 | 64021.6573 | 0.485 | 66.4 | 50.8797 | 1.27 | 58.8 | 58.7 | 82870.7276 | 0.506 | 66.5 | 52.5797 | 0.61 | 58.8 | 59 | 35536.7569 | 0.464 | 66.6 | 52.2203 | 0.63 | 58.8 | 59.1203 | 38027.8825 | 0.482 | 66.6 | 51.2203 | 1.19 | 58.8 | 58.5 | 76639.3065 | 0.475 | 66.5 | 51.5 | 1.17 | 58.8 | 58.8 | 73359.125 | 0.487
2768 | 4.4333 | 68.4 | 49.5 | 537.1818 | 178.0022 | 66.6 | 52.6204 | 0.69 | 58.9 | 59.3204 | 40207.9125 | 0.48 | 0.08184 | 66.2 | 50.2 | 0.85 | 58.9 | 58.3204 | 57206.8112 | 0.509 | 66.4 | 51.7 | 1.04 | 58.9 | 58.8 | 64090.1744 | 0.485 | 66.4 | 50.6 | 1.27 | 58.9 | 58.6 | 84006.4656 | 0.506 | 66.5 | 51.8591 | 0.61 | 58.9 | 58.6796 | 37351.0895 | 0.464 | 66.6 | 51.3591 | 0.63 | 58.9 | 58.6796 | 40348.9826 | 0.482 | 66.6 | 51.3 | 1.2 | 58.9 | 58.5204 | 76636.9616 | 0.476 | 66.6 | 51.4 | 1.17 | 58.9 | 58.8 | 73775.9926 | 0.487
2769 | 4.4 | 68.4 | 49.2794 | 544.4906 | 180.7234 | 66.8 | 52.8 | 0.69 | 58.9 | 59.5 | 40168.775 | 0.479 | 0.048271 | 66.4 | 50.2 | 0.85 | 58.9 | 58.4206 | 57744.4947 | 0.51 | 66.5 | 51.7 | 1.04 | 58.9 | 58.9 | 64514.7945 | 0.485 | 66.5 | 50.6 | 1.27 | 58.9 | 58.6206 | 84830.9466 | 0.507 | 66.6 | 51.5 | 0.61 | 58.9 | 58.5 | 38624.278 | 0.465 | 66.7206 | 50.7794 | 0.63 | 58.9 | 58.5 | 42343.7475 | 0.482 | 66.7 | 51.4206 | 1.2 | 58.9 | 58.7 | 76330.2528 | 0.476 | 66.7 | 51.5 | 1.17 | 58.9 | 58.9 | 73896.5513 | 0.487
2770 | 4.3667 | 68.5 | 49.3207 | 546.1278 | 183.0827 | 66.9207 | 52.8 | 0.69 | 59 | 59.6 | 40687.1413 | 0.47879 | -0.059101 | 66.6 | 51.2827 | 0.86 | 59 | 59.0414 | 54592.4988 | 0.511 | 66.7 | 51.7 | 1.04 | 59 | 59 | 65222.4813 | 0.485 | 66.7 | 50.7207 | 1.27 | 59 | 58.8207 | 84949.6223 | 0.507 | 66.8 | 51.5207 | 0.61 | 59 | 58.6207 | 39040.8201 | 0.46521 | 66.9207 | 51.0207 | 0.64 | 59 | 58.7 | 42310.0711 | 0.483 | 66.9 | 51.7 | 1.2 | 59 | 58.9 | 76170.2537 | 0.47621 | 66.9 | 51.6207 | 1.17 | 59 | 59.0207 | 74156.62 | 0.487
2771 | 4.3333 | 68.5 | 49.5 | 537.8287 | 184.804 | 67.1 | 50.7752 | 0.69 | 59.0208 | 58.5376 | 46837.626 | 0.478 | -0.1752 | 66.7 | 52.2208 | 0.85 | 59.0208 | 59.6 | 51742.8943 | 0.51 | 66.8 | 52 | 1.04 | 59.0208 | 59.2 | 64828.3279 | 0.485 | 66.9 | 51.1208 | 1.27 | 59.0208 | 59.1208 | 83722.8105 | 0.507 | 66.9208 | 51.7 | 0.61 | 59.0208 | 58.8 | 39054.1497 | 0.466 | 67.1 | 51.8624 | 0.64 | 59.0208 | 59.2208 | 40357.9757 | 0.483 | 67.0208 | 51.7 | 1.2 | 59.0208 | 59 | 76884.2872 | 0.477 | 67 | 51.8208 | 1.17 | 59.0208 | 59.2208 | 73863.9286 | 0.487
2772 | 4.3 | 68.6 | 49.5 | 538.6327 | 186.9836 | 67.2 | 48.5373 | 0.69 | 59.1 | 57.4582 | 53620.5116 | 0.48 | -0.21195 | 66.8 | 52.2791 | 0.85 | 59.1 | 59.6 | 51764.7357 | 0.509 | 66.9 | 52.3 | 1.04 | 59.1 | 59.4 | 64014.8084 | 0.485 | 67 | 51.3 | 1.27 | 59.1 | 59.2 | 83492.4551 | 0.507 | 67.0209 | 51.9209 | 0.61 | 59.1 | 59 | 38786.0876 | 0.466 | 67.2 | 52.2 | 0.63 | 59.1 | 59.4 | 39672.8255 | 0.48279 | 67.1209 | 51.6 | 1.2 | 59.1 | 59 | 77616.0406 | 0.477 | 67.1 | 52 | 1.16 | 59.1 | 59.3 | 73784.7011 | 0.487
2773 | 4.2667 | 68.6 | 49.4 | 540.1892 | 189.3051 | 67.221 | 48.021 | 0.69 | 59.2 | 57.3 | 55600.5471 | 0.48221 | -0.19142 | 66.9 | 51.458 | 0.85 | 59.2 | 59.279 | 54870.0136 | 0.509 | 67 | 52.3 | 1.04 | 59.2 | 59.4 | 63919.8629 | 0.484 | 67.1 | 50.758 | 1.27 | 59.2 | 58.979 | 86844.1119 | 0.507 | 67.1 | 51.9 | 0.61 | 59.2 | 59 | 38974.8426 | 0.466 | 67.221 | 52.1 | 0.63 | 59.2 | 59.4 | 40086.0973 | 0.482 | 67.2 | 51.479 | 1.2 | 59.2 | 59 | 78961.588 | 0.477 | 67.2 | 52 | 1.16 | 59.2 | 59.4 | 73989.7597 | 0.487
2774 | 4.2333 | 68.7 | 49.1789 | 548.6439 | 192.1268 | 67.4211 | 48.3211 | 0.7 | 59.2 | 57.6211 | 55531.8306 | 0.485 | -0.167 | 67.0211 | 50.5577 | 0.85 | 59.2 | 58.9 | 58834.9773 | 0.509 | 67.1211 | 52.2789 | 1.04 | 59.2 | 59.4211 | 64751.8328 | 0.484 | 67.2 | 50.4 | 1.27 | 59.2 | 58.9 | 89271.3643 | 0.50721 | 67.2211 | 52 | 0.61 | 59.2 | 59.1 | 39225.043 | 0.467 | 67.4 | 52.2211 | 0.63 | 59.2 | 59.5211 | 40137.4274 | 0.482 | 67.4 | 51.5211 | 1.2 | 59.2 | 59.1 | 79288.4568 | 0.477 | 67.3211 | 51.9 | 1.16 | 59.2 | 59.4 | 74873.4324 | 0.486
2775 | 4.2 | 68.7 | 49.1213 | 552.7875 | 194.685 | 67.6213 | 49.985 | 0.7 | 59.3 | 58.5638 | 51623.8743 | 0.487 | -0.25746 | 67.3 | 49.1362 | 0.85 | 59.3 | 58.3575 | 64630.0186 | 0.50921 | 67.3213 | 52.3 | 1.04 | 59.3 | 59.6 | 65564.4427 | 0.484 | 67.4 | 50.5 | 1.28 | 59.3 | 59.1 | 90021.9332 | 0.508 | 67.5 | 52.1 | 0.61 | 59.3 | 59.3 | 39475.3459 | 0.467 | 67.6213 | 52.2787 | 0.63 | 59.3 | 59.6 | 40723.2215 | 0.481 | 67.6 | 52.0213 | 1.2 | 59.3 | 59.4213 | 78052.505 | 0.477 | 67.5213 | 52 | 1.16 | 59.3 | 59.5213 | 75488.0924 | 0.486
2776 | 4.1667 | 68.8 | 49.3 | 547.4649 | 196.5855 | 67.8 | 49.9573 | 0.7 | 59.4 | 58.6786 | 52110.2964 | 0.488 | -0.39956 | 67.4 | 49.2641 | 0.86 | 59.4 | 58.5214 | 64795.4504 | 0.511 | 67.5 | 52.3 | 1.04 | 59.4 | 59.7 | 66148.9945 | 0.483 | 67.6 | 50.6 | 1.28 | 59.4 | 59.2 | 90541.4765 | 0.508 | 67.6214 | 52.2 | 0.61 | 59.4 | 59.4 | 39601.7651 | 0.467 | 67.8 | 51.8573 | 0.63 | 59.4 | 59.5 | 42173.0343 | 0.481 | 67.7214 | 51.6573 | 1.2 | 59.4 | 59.2786 | 80786.6538 | 0.477 | 67.7 | 52.3 | 1.16 | 59.4 | 59.8 | 74973.1959 | 0.486
2777 | 4.1333 | 68.8 | 49.1785 | 547.1091 | 198.7504 | 67.9 | 49.5 | 0.7 | 59.4 | 58.5 | 53790.6829 | 0.489 | 0.055659 | 67.5 | 47.2496 | 0.86 | 59.4 | 57.6141 | 72518.929 | 0.51221 | 67.6 | 51.1141 | 1.04 | 59.4 | 59.057 | 71868.0001 | 0.483 | 67.7 | 49.5141 | 1.28 | 59.4 | 58.757 | 96979.808 | 0.509 | 67.7 | 51.1141 | 0.61 | 59.4 | 58.857 | 42745.0233 | 0.467 | 67.9 | 50.6141 | 0.63 | 59.4 | 58.8785 | 45678.0646 | 0.481 | 67.8215 | 51.3215 | 1.2 | 59.4 | 59.2 | 82693.5135 | 0.477 | 67.8 | 51.4355 | 1.16 | 59.4 | 59.3785 | 79356.1428 | 0.485
2778 | 4.1 | 68.9 | 48.0568 | 585.0418 | 204.2592 | 68.2216 | 50.4864 | 0.7 | 59.5 | 59.1648 | 52042.9802 | 0.49022 | 0.1915 | 67.8216 | 46.7648 | 0.86 | 59.5 | 57.6432 | 75885.2128 | 0.516 | 67.7216 | 49.0136 | 1.04 | 59.5 | 58.0568 | 81632.6988 | 0.48422 | 67.8 | 49 | 1.28 | 59.5 | 58.5216 | 100726.6927 | 0.51 | 67.9216 | 49.3352 | 0.62 | 59.5 | 57.9784 | 47878.0643 | 0.46822 | 68.1216 | 50.3432 | 0.63 | 59.5 | 58.9216 | 47040.5419 | 0.482 | 68.0216 | 51.7216 | 1.2 | 59.5 | 59.5216 | 81686.9537 | 0.478 | 67.9216 | 51.1432 | 1.16 | 59.5 | 59.3216 | 81568.5305 | 0.48522
2779 | 4.05 | 69 | 47.9 | 601.5742 | 209.0303 | 68.5217 | 52.3869 | 0.7 | 59.6 | 60.3434 | 47436.1576 | 0.49 | 0.11963 | 68.2 | 48.2652 | 0.87 | 59.6 | 58.5434 | 72113.6616 | 0.518 | 68.2217 | 50.0086 | 1.05 | 59.6 | 58.8652 | 79849.967 | 0.48622 | 68.3217 | 49.9652 | 1.28 | 59.6 | 59.3434 | 98243.5192 | 0.511 | 68.4 | 48.9 | 0.62 | 59.6 | 58.1 | 50456.0467 | 0.471 | 68.5217 | 49.9348 | 0.64 | 59.6 | 58.8783 | 49354.0257 | 0.483 | 68.5 | 52.4 | 1.2 | 59.6 | 60.1 | 80893.2384 | 0.477 | 68.5 | 50.9566 | 1.16 | 59.6 | 59.4783 | 84861.6019 | 0.486
2780 | 4 | 69.0218 | 48.3 | 587.9253 | 211.731 | 68.6 | 51.4908 | 0.7 | 59.7 | 59.8563 | 50265.502 | 0.489 | 0.47883 | 68.2 | 48.6 | 0.87 | 59.7 | 58.8 | 71305.1976 | 0.51922 | 68.4 | 51 | 1.05 | 59.7 | 59.4218 | 76245.3795 | 0.487 | 68.4 | 51.1655 | 1.28 | 59.7 | 60.0218 | 92581.0817 | 0.511 | 68.5 | 49.1218 | 0.62 | 59.7 | 58.3 | 50422.8885 | 0.473 | 68.6 | 48.8563 | 0.64 | 59.7 | 58.4 | 52574.3368 | 0.484 | 68.6 | 51.6563 | 1.2 | 59.7 | 59.6782 | 84751.4373 | 0.477 | 68.5218 | 50.3782 | 1.16 | 59.7 | 59.2 | 88244.0907 | 0.486
2781 | 3.95 | 69.1 | 48.1 | 593.9512 | 215.7756 | 68.7 | 51.3439 | 0.7 | 59.8 | 59.8219 | 50855.6109 | 0.489 | 0.43588 | 68.3 | 48.4 | 0.87 | 59.8 | 58.8 | 72487.3959 | 0.521 | 68.4219 | 50.4561 | 1.05 | 59.8 | 59.2 | 78857.7222 | 0.48722 | 68.5 | 51.2561 | 1.28 | 59.8 | 60 | 92600.4565 | 0.51078 | 68.6 | 50.8097 | 0.62 | 59.8 | 59.2439 | 46426.2413 | 0.475 | 68.7 | 48.1561 | 0.64 | 59.8 | 58.1 | 54963.1665 | 0.48622 | 68.7 | 51.1781 | 1.2 | 59.8 | 59.5 | 87671.8282 | 0.477 | 68.6 | 50.5219 | 1.16 | 59.8 | 59.3219 | 87939.1695 | 0.487
2782 | 3.9 | 69.2 | 48 | 600.2413 | 219.9986 | 68.8 | 51.8 | 0.7 | 59.9 | 60.1 | 49772.0534 | 0.489 | 0.30581 | 68.4 | 48.4 | 0.87221 | 59.9 | 58.8 | 73113.0161 | 0.52222 | 68.5 | 50.1 | 1.05 | 59.9 | 59.1 | 80927.8761 | 0.48822 | 68.6 | 51.4441 | 1.28 | 59.9 | 60.2 | 91650.2126 | 0.51 | 68.6221 | 52.2441 | 0.63 | 59.9 | 60.0221 | 42900.9664 | 0.475 | 68.8 | 49.5103 | 0.64 | 59.9 | 58.9441 | 51702.3631 | 0.489 | 68.7221 | 50.6779 | 1.2 | 59.9 | 59.3 | 90505.7197 | 0.47722 | 68.7 | 50.9 | 1.17 | 59.9 | 59.6 | 86737.2754 | 0.487
2783 | 3.85 | 69.3 | 47.8778 | 601.9098 | 224.0218 | 68.8222 | 49.1226 | 0.7 | 60 | 58.7891 | 57840.1576 | 0.489 | 0.026364 | 68.5 | 46.5669 | 0.88 | 60 | 58.0335 | 80489.018 | 0.52422 | 68.6 | 48.3891 | 1.0522 | 60 | 58.3335 | 89023.3136 | 0.49 | 68.7 | 49.0226 | 1.28 | 60 | 59.0113 | 104992.5134 | 0.51 | 68.7 | 51.9556 | 0.62 | 60 | 59.8778 | 43798.0837 | 0.475 | 68.8222 | 47.4004 | 0.64222 | 60 | 57.9113 | 57674.859 | 0.49022 | 68.8 | 48.3447 | 1.2 | 60 | 58.1335 | 103066.6815 | 0.479 | 68.8 | 51.5444 | 1.17 | 60 | 59.9222 | 84029.2889 | 0.488
2784 | 3.8 | 69.2777 | 45.9331 | 664.6776 | 229.5115 | 68.9 | 48.5446 | 0.71 | 59.9 | 58.5223 | 60154.614 | 0.492 | -0.11667 | 68.5 | 44.6554 | 0.88 | 59.9 | 57.2777 | 88160.2276 | 0.528 | 68.7 | 48.4446 | 1.06 | 59.9 | 58.4223 | 89857.7456 | 0.493 | 68.7 | 45.1216 | 1.29 | 59.9 | 57.2108 | 127027.6171 | 0.51222 | 68.8 | 50.2108 | 0.63 | 59.9 | 59.0554 | 48633.0441 | 0.47522 | 68.9 | 46.7446 | 0.65 | 59.9 | 57.6446 | 60240.5963 | 0.494 | 68.9 | 47.3223 | 1.21 | 59.9 | 57.7223 | 109086.082 | 0.48222 | 68.8223 | 51.7 | 1.17 | 59.9 | 60.0777 | 83610.5808 | 0.488
2785 | 3.85 | 69.2 | 45.5 | 697.669 | 229.4328 | 68.9 | 48.2552 | 0.71 | 59.8776 | 58.3776 | 61093.43 | 0.49322 | -0.18747 | 68.5 | 45.5897 | 0.89 | 59.8776 | 57.7448 | 85393.6287 | 0.532 | 68.7 | 50.2897 | 1.06 | 59.8776 | 59.4448 | 81954.6097 | 0.49422 | 68.8 | 44.9672 | 1.3 | 59.8776 | 57.2448 | 129305.0995 | 0.51722 | 68.8 | 48.7552 | 0.63 | 59.8776 | 58.2776 | 52649.4672 | 0.47722 | 68.9 | 46.6552 | 0.65 | 59.8776 | 57.6776 | 60809.5487 | 0.49722 | 68.9 | 46.5328 | 1.22 | 59.8776 | 57.3776 | 113945.9508 | 0.48522 | 68.9 | 51.7 | 1.17 | 59.8776 | 60 | 83841.1949 | 0.487
2786 | 3.9 | 69.1 | 45.1549 | 711.9517 | 228.2775 | 68.8 | 46.6099 | 0.71 | 59.7775 | 57.5549 | 66081.7299 | 0.49623 | 0.4198 | 68.4 | 44.7874 | 0.9 | 59.7775 | 57.3549 | 88572.9456 | 0.535 | 68.6775 | 49.0423 | 1.07 | 59.7775 | 58.7324 | 87507.0261 | 0.495 | 68.7 | 44.9549 | 1.31 | 59.7775 | 57.2775 | 130085.9076 | 0.521 | 68.7 | 47.9775 | 0.63 | 59.7775 | 57.9 | 54753.3326 | 0.48 | 68.8 | 44.3648 | 0.66 | 59.7775 | 56.6324 | 67248.5493 | 0.50023 | 68.8 | 44.7099 | 1.23 | 59.7775 | 56.4549 | 124121.7608 | 0.48923 | 68.8 | 50.4099 | 1.17 | 59.7775 | 59.3549 | 89768.7357 | 0.487
2787 | 3.95 | 69 | 43.9774 | 762.1077 | 229.5226 | 68.7 | 47.6132 | 0.72 | 59.6774 | 58.1453 | 63214.6288 | 0.49923 | 1.2981 | 68.3774 | 45.8359 | 0.9 | 59.6774 | 57.9679 | 84726.1824 | 0.53823 | 68.6 | 47.2321 | 1.07 | 59.6774 | 57.7774 | 95650.4876 | 0.49723 | 68.6 | 43.7321 | 1.32 | 59.6774 | 56.7774 | 137107.3985 | 0.52423 | 68.7 | 49.1906 | 0.63 | 59.6774 | 58.5453 | 51650.6372 | 0.48223 | 68.7774 | 44.5906 | 0.67 | 59.6774 | 56.7453 | 67214.617 | 0.50523 | 68.7774 | 44.4453 | 1.24 | 59.6774 | 56.4226 | 126293.8465 | 0.495 | 68.7 | 48.5094 | 1.17 | 59.6774 | 58.3547 | 98764.789 | 0.48823
2788 | 4 | 68.9772 | 44.0772 | 767.5462 | 227.8545 | 68.6772 | 47.7317 | 0.72 | 59.6 | 58.1772 | 62949.3267 | 0.501 | 1.4348 | 68.3 | 47.2228 | 0.90228 | 59.6 | 58.6 | 79597.5377 | 0.54023 | 68.5 | 47.6683 | 1.08 | 59.6 | 58.1228 | 93695.5871 | 0.5 | 68.6 | 42.7545 | 1.33 | 59.6 | 56.3772 | 143431.243 | 0.52923 | 68.6 | 50 | 0.64 | 59.6 | 59 | 49470.8232 | 0.48323 | 68.7 | 44.4545 | 0.67 | 59.6 | 56.7772 | 67935.0915 | 0.50923 | 68.7 | 45.0228 | 1.2523 | 59.6 | 56.8228 | 123930.6632 | 0.49923 | 68.6 | 48.0228 | 1.17 | 59.6 | 58.1228 | 101150.4317 | 0.491
2789 | 4.05 | 68.9 | 43.9 | 779.166 | 226.4085 | 68.6 | 45.8085 | 0.72 | 59.5 | 57.2542 | 68709.8943 | 0.504 | 1.8017 | 68.2 | 47.0771 | 0.91 | 59.5 | 58.4771 | 80208.9311 | 0.542 | 68.4 | 48.5229 | 1.08 | 59.5 | 58.5229 | 89835.588 | 0.502 | 68.5 | 44.7601 | 1.34 | 59.5 | 57.3686 | 133018.6089 | 0.534 | 68.5 | 49.2314 | 0.64 | 59.5 | 58.5771 | 51416.8089 | 0.48423 | 68.6 | 43.5771 | 0.68 | 59.5 | 56.4 | 70740.5559 | 0.51423 | 68.6 | 45.6458 | 1.2623 | 59.5 | 57.2 | 121307.3348 | 0.50323 | 68.6 | 47.1314 | 1.18 | 59.5 | 57.6771 | 105813.8624 | 0.493
2790 | 4.1 | 68.8 | 43.923 | 786.4321 | 225.577 | 68.5 | 47.9069 | 0.73 | 59.4 | 58.315 | 62596.2081 | 0.507 | 1.7977 | 68.1 | 45.185 | 0.91 | 59.4 | 57.654 | 87168.1302 | 0.54323 | 68.4 | 48.254 | 1.08 | 59.4 | 58.377 | 91240.2573 | 0.503 | 68.4 | 44.931 | 1.35 | 59.4 | 57.477 | 132218.0403 | 0.53623 | 68.477 | 48.377 | 0.64 | 59.4 | 58.1 | 53628.7301 | 0.486 | 68.5 | 43.723 | 0.68 | 59.4 | 56.523 | 70901.0033 | 0.51823 | 68.5 | 45.477 | 1.27 | 59.4 | 57.1 | 122743.4713 | 0.50623 | 68.5 | 46.946 | 1.19 | 59.4 | 57.623 | 106798.6158 | 0.496
2791 | 4.1167 | 68.8 | 44.0769 | 781.139 | 225.1 | 68.5 | 48.6307 | 0.73 | 59.4 | 58.6769 | 60493.8281 | 0.508 | 2.4695 | 68.1 | 44.7231 | 0.92 | 59.4 | 57.4231 | 89532.5676 | 0.54623 | 68.3 | 49.3155 | 1.09 | 59.4 | 58.8693 | 86254.0624 | 0.505 | 68.4 | 45.5924 | 1.3523 | 59.4 | 57.8462 | 128892.7354 | 0.53923 | 68.4 | 50.3618 | 0.64 | 59.4 | 59.1693 | 48441.8323 | 0.488 | 68.5 | 42.4845 | 0.69 | 59.4 | 56.0538 | 74884.8304 | 0.52323 | 68.5 | 47.0155 | 1.28 | 59.4 | 57.9462 | 115090.6895 | 0.51 | 68.4769 | 45.4845 | 1.19 | 59.4 | 56.9307 | 114498.1441 | 0.49823
2792 | 4.1333 | 68.8 | 44.4232 | 778.3123 | 224.5536 | 68.4768 | 45.0678 | 0.73 | 59.4 | 56.9839 | 71511.4391 | 0.50923 | 2.9969 | 68.1 | 45.2232 | 0.92 | 59.4 | 57.7232 | 88038.0454 | 0.54923 | 68.3 | 46.991 | 1.09 | 59.4 | 57.7071 | 96958.6745 | 0.506 | 68.3 | 46.6 | 1.36 | 59.4 | 58.3232 | 123666.6459 | 0.541 | 68.4 | 48.2678 | 0.64 | 59.4 | 58.0839 | 53926.8918 | 0.488 | 68.5 | 43.8626 | 0.69232 | 59.4 | 56.8697 | 71425.9146 | 0.52823 | 68.5 | 46.0607 | 1.2823 | 59.4 | 57.5303 | 120290.3517 | 0.51123 | 68.4 | 44.1768 | 1.2 | 59.4 | 56.3768 | 121822.4385 | 0.503
2793 | 4.15 | 68.8 | 43.73 | 794.8005 | 225.3167 | 68.4 | 40.49 | 0.74 | 59.3 | 54.8066 | 86332.909 | 0.51423 | 2.7324 | 68.1 | 45.7233 | 0.92 | 59.3 | 58 | 86413.8522 | 0.55123 | 68.3 | 46.7934 | 1.0923 | 59.3 | 57.67 | 98458.8079 | 0.509 | 68.3 | 47.5467 | 1.36 | 59.3 | 58.8233 | 118230.0965 | 0.54223 | 68.4 | 45.53 | 0.65 | 59.3 | 56.6767 | 61717.3683 | 0.49123 | 68.4767 | 43.2833 | 0.7 | 59.3 | 56.6533 | 73420.9975 | 0.53123 | 68.4 | 45.5467 | 1.29 | 59.3 | 57.3233 | 123598.7958 | 0.515 | 68.4 | 44.4467 | 1.2123 | 59.3 | 56.6233 | 121358.2546 | 0.50723
2794 | 4.1667 | 68.7 | 43.3235 | 827.3729 | 227.2296 | 68.4 | 43.3284 | 0.75 | 59.3 | 56.3642 | 78332.8502 | 0.52123 | 2.8348 | 68 | 46.1235 | 0.93 | 59.3 | 58.2235 | 84788.5002 | 0.55323 | 68.2 | 49.3407 | 1.1 | 59.3 | 58.9704 | 86635.2375 | 0.51 | 68.3 | 48.1 | 1.36 | 59.3 | 59 | 115109.2452 | 0.543 | 68.3 | 44.5765 | 0.65 | 59.3 | 56.3 | 64729.5497 | 0.49523 | 68.4 | 42.4 | 0.70235 | 59.3 | 56.3 | 76789.0221 | 0.536 | 68.4 | 45.2765 | 1.3 | 59.3 | 57.2765 | 125640.3506 | 0.518 | 68.4 | 44.0531 | 1.22 | 59.3 | 56.4765 | 124465.8797 | 0.51123
2795 | 4.1833 | 68.7 | 44.2471 | 795.7279 | 224.7293 | 68.4 | 42.5879 | 0.75 | 59.3 | 56.1057 | 81187.8212 | 0.525 | 3.8122 | 68 | 47.1707 | 0.93 | 59.3 | 58.7236 | 80923.8604 | 0.555 | 68.2 | 46.6407 | 1.1 | 59.3 | 57.6586 | 99216.3125 | 0.511 | 68.3 | 46.8293 | 1.37 | 59.3 | 58.4529 | 122219.0577 | 0.544 | 68.3 | 44.0764 | 0.66 | 59.3 | 56.2 | 66534.7551 | 0.50024 | 68.4 | 45.3357 | 0.71 | 59.3 | 57.7943 | 68434.2626 | 0.54 | 68.4 | 45.7471 | 1.31 | 59.3 | 57.5236 | 123713.4567 | 0.521 | 68.4 | 41.7586 | 1.2324 | 59.3 | 55.4529 | 137302.9427 | 0.51624
2796 | 4.2 | 68.7 | 43.7289 | 807.2001 | 226.1132 | 68.4 | 40.7 | 0.76 | 59.3 | 55.3 | 87999.1992 | 0.53024 | 3.2977 | 68 | 49.6421 | 0.93 | 59.3 | 59.7711 | 71278.3897 | 0.555 | 68.2 | 47.0895 | 1.11 | 59.3 | 57.8947 | 97507.053 | 0.514 | 68.2 | 46.1 | 1.37 | 59.3 | 58.1 | 126762.922 | 0.545 | 68.3 | 43.5526 | 0.66 | 59.3 | 56 | 68666.7698 | 0.50424 | 68.4 | 46.3763 | 0.71 | 59.3 | 58.2763 | 65477.4233 | 0.541 | 68.4 | 47.5184 | 1.31 | 59.3 | 58.4474 | 114430.0201 | 0.523 | 68.3 | 42.5421 | 1.25 | 59.3 | 55.9711 | 134573.7339 | 0.52224
2797 | 4.1833 | 68.7 | 44.3714 | 801.8054 | 227.5524 | 68.4 | 41.9952 | 0.77 | 59.3 | 56.1476 | 84821.3273 | 0.53624 | 2.3873 | 68 | 49.8286 | 0.93 | 59.3 | 59.8762 | 70642.8593 | 0.554 | 68.2 | 47.5286 | 1.11 | 59.3 | 58.1762 | 95839.8066 | 0.51524 | 68.2 | 45.1524 | 1.37 | 59.3 | 57.7762 | 132373.1913 | 0.547 | 68.3 | 43.3 | 0.67 | 59.3 | 56 | 70007.9974 | 0.50924 | 68.4 | 44.8048 | 0.71238 | 59.3 | 57.5524 | 70596.3321 | 0.54324 | 68.4 | 46.781 | 1.32 | 59.3 | 58.0524 | 119055.5567 | 0.524 | 68.3 | 44.2714 | 1.26 | 59.3 | 56.9238 | 126452.3846 | 0.52624
2798 | 4.1667 | 68.8 | 43.7522 | 809.1592 | 229.9392 | 68.4 | 42.5761 | 0.78 | 59.3 | 56.5 | 83741.6596 | 0.54024 | 1.4974 | 68 | 47.0565 | 0.93 | 59.3 | 58.6282 | 81261.2126 | 0.554 | 68.2 | 46.3522 | 1.1124 | 59.3 | 57.6761 | 101820.9829 | 0.51724 | 68.3 | 45.6718 | 1.38 | 59.3 | 58.0478 | 130233.4488 | 0.54924 | 68.3 | 41.5804 | 0.68 | 59.3 | 55.3282 | 75744.203 | 0.51448 | 68.4 | 44.6478 | 0.72 | 59.3 | 57.6 | 71465.0808 | 0.546 | 68.4 | 47.7435 | 1.32 | 59.3 | 58.5718 | 114011.3289 | 0.526 | 68.4 | 46.0957 | 1.27 | 59.3 | 57.8478 | 117996.044 | 0.52924
2799 | 4.15 | 68.8 | 44.024 | 818.8666 | 232.4481 | 68.4 | 42.076 | 0.78 | 59.4 | 56.4 | 86004.1098 | 0.545 | 1.0553 | 68.1 | 46.5481 | 0.93 | 59.4 | 58.424 | 83560.4351 | 0.555 | 68.2 | 43.4077 | 1.12 | 59.4 | 56.3039 | 116382.2429 | 0.52024 | 68.3 | 46.624 | 1.38 | 59.4 | 58.524 | 125370.9535 | 0.551 | 68.3 | 39.7519 | 0.69 | 59.4 | 54.676 | 81868.6308 | 0.52124 | 68.4 | 46.6202 | 0.72 | 59.4 | 58.5481 | 65866.2214 | 0.548 | 68.4 | 47.8279 | 1.32 | 59.4 | 58.676 | 113975.1314 | 0.527 | 68.4 | 46.924 | 1.27 | 59.4 | 58.3 | 113814.5443 | 0.531
2800 | 4.1333 | 68.8 | 43.8759 | 819.6486 | 234.4449 | 68.5 | 42.3241 | 0.79 | 59.4 | 56.6241 | 86211.2217 | 0.54924 | 0.90576 | 68.1 | 46.3517 | 0.93 | 59.4 | 58.4 | 84741.8757 | 0.55624 | 68.3 | 42.4483 | 1.13 | 59.4 | 56.0241 | 122054.9627 | 0.52624 | 68.3 | 45.9517 | 1.39 | 59.4 | 58.2759 | 129648.1657 | 0.55224 | 68.4 | 40.9207 | 0.69241 | 59.4 | 55.3724 | 79722.275 | 0.52824 | 68.5 | 46.7517 | 0.72 | 59.4 | 58.6759 | 65538.1969 | 0.549 | 68.5 | 47.4 | 1.33 | 59.4 | 58.5 | 116786.7472 | 0.528 | 68.4 | 47.2241 | 1.27 | 59.4 | 58.5 | 112740.3876 | 0.53224
2801 | 4.1167 | 68.8 | 43.4 | 842.7125 | 238.0456 | 68.5 | 43.3728 | 0.79 | 59.4 | 57.2243 | 83287.1897 | 0.55324 | 1.6111 | 68.1 | 48.0456 | 0.93 | 59.4 | 59.1728 | 78334.3254 | 0.558 | 68.3 | 45.4941 | 1.14 | 59.4 | 57.5213 | 108996.2165 | 0.53024 | 68.3 | 45.2 | 1.39 | 59.4 | 58 | 134545.9646 | 0.55424 | 68.4 | 43.6456 | 0.7 | 59.4 | 56.7728 | 72622.2729 | 0.53324 | 68.5 | 43.3816 | 0.72243 | 59.4 | 57.2029 | 76030.2436 | 0.551 | 68.5 | 46.5515 | 1.33 | 59.4 | 58.1757 | 121891.8309 | 0.52924 | 68.4 | 45.6787 | 1.28 | 59.4 | 57.8515 | 121457.189 | 0.534
2802 | 4.1 | 68.8 | 43.1 | 862.5583 | 240.0756 | 68.5 | 46.9194 | 0.8 | 59.4 | 58.8975 | 72102.0077 | 0.556 | 2.1495 | 68.1244 | 49.9731 | 0.93 | 59.4 | 60.0488 | 70947.8919 | 0.557 | 68.3 | 45.3781 | 1.15 | 59.4 | 57.5512 | 109940.9557 | 0.53224 | 68.4 | 46.0975 | 1.4 | 59.4 | 58.4488 | 129937.0967 | 0.55624 | 68.4 | 44.5 | 0.71 | 59.4 | 57.3 | 70540.0992 | 0.537 | 68.5 | 44.6194 | 0.73 | 59.4 | 57.7975 | 72898.0136 | 0.55424 | 68.5 | 46.2 | 1.34 | 59.4 | 58.0244 | 124422.4917 | 0.532 | 68.5 | 44.3512 | 1.2824 | 59.4 | 57.2756 | 129730.3091 | 0.537
2803 | 4.1333 | 68.8 | 43.7 | 844.506 | 237.402 | 68.5 | 45.1305 | 0.8 | 59.3 | 58.0775 | 77962.7572 | 0.556 | 2.1443 | 68.1 | 52.1225 | 0.93 | 59.3 | 60.9735 | 62226.9431 | 0.556 | 68.3 | 44.8 | 1.15 | 59.3 | 57.4 | 113614.1615 | 0.53524 | 68.4 | 47.7735 | 1.4 | 59.3 | 59.2245 | 120811.6078 | 0.557 | 68.4 | 45.698 | 0.71 | 59.3 | 57.949 | 67430.0324 | 0.54 | 68.5 | 46.2245 | 0.73 | 59.3 | 58.6 | 68029.8251 | 0.556 | 68.5 | 48.0225 | 1.34 | 59.3 | 58.949 | 114625.0012 | 0.533 | 68.5 | 44 | 1.29 | 59.3 | 57.2 | 132006.9067 | 0.54024
2804 | 4.1667 | 68.7 | 44.1 | 833.6308 | 235.0016 | 68.4 | 43.1754 | 0.8 | 59.3 | 57.2 | 84790.9051 | 0.559 | 2.5435 | 68.1 | 51.1523 | 0.93 | 59.3 | 60.4262 | 65665.2554 | 0.553 | 68.3 | 45.2246 | 1.16 | 59.3 | 57.6246 | 111796.3835 | 0.53825 | 68.3 | 48.7492 | 1.4 | 59.3 | 59.6246 | 114369.2983 | 0.557 | 68.4 | 44.6769 | 0.71 | 59.3 | 57.4508 | 70693.846 | 0.542 | 68.4754 | 46.8246 | 0.73 | 59.3 | 58.8246 | 66357.2329 | 0.557 | 68.4754 | 47.1769 | 1.34 | 59.3 | 58.5262 | 119157.1142 | 0.534 | 68.4 | 42.9262 | 1.3 | 59.3 | 56.7508 | 138672.37 | 0.54325
2805 | 4.2 | 68.7 | 43.4753 | 856.9375 | 234.8 | 68.4 | 46.672 | 0.81 | 59.2 | 58.8236 | 73214.5758 | 0.56125 | 2.3493 | 68 | 48.2764 | 0.92247 | 59.2 | 59.1505 | 76331.0118 | 0.552 | 68.2 | 44.0011 | 1.1625 | 59.2 | 57.0505 | 118043.2706 | 0.541 | 68.3 | 49.8742 | 1.4 | 59.2 | 60.1247 | 107581.8331 | 0.556 | 68.3 | 42.8505 | 0.72 | 59.2 | 56.6753 | 76304.1138 | 0.54525 | 68.4 | 47.6495 | 0.73 | 59.2 | 59.2247 | 63542.1421 | 0.558 | 68.4 | 44.8011 | 1.3425 | 59.2 | 57.4505 | 132581.2343 | 0.53525 | 68.4 | 43.0495 | 1.31 | 59.2 | 56.8495 | 138660.8901 | 0.54725
2806 | 4.2333 | 68.6 | 43.8248 | 852.2075 | 232.6261 | 68.3 | 47.5255 | 0.81 | 59.1752 | 59.1752 | 69947.005 | 0.561 | 0.50476 | 68 | 49.8987 | 0.93 | 59.1752 | 59.8745 | 69698.3494 | 0.55275 | 68.2 | 43.6497 | 1.17 | 59.1752 | 57 | 120215.4867 | 0.54425 | 68.2 | 49.8752 | 1.39 | 59.1752 | 60.0752 | 106701.6248 | 0.555 | 68.3 | 42.3 | 0.72 | 59.1752 | 56.5 | 78375.9294 | 0.54925 | 68.3752 | 45.8261 | 0.73 | 59.1752 | 58.3255 | 69120.0266 | 0.558 | 68.3752 | 45.9491 | 1.35 | 59.1752 | 57.9745 | 126523.3631 | 0.53825 | 68.3 | 46.8733 | 1.32 | 59.1752 | 58.6242 | 117853.5552 | 0.55
2807 | 4.2667 | 68.6 | 44.3 | 829.2248 | 229.1251 | 68.3 | 46.8 | 0.81 | 59.1 | 58.8 | 72255.0023 | 0.56125 | 0.42066 | 67.9 | 48.0504 | 0.92 | 59.1 | 58.9752 | 76546.6005 | 0.551 | 68.1 | 44.125 | 1.18 | 59.1 | 57.225 | 118264.3597 | 0.54725 | 68.2 | 46.1504 | 1.39 | 59.1 | 58.3752 | 128037.9192 | 0.554 | 68.2 | 44.2498 | 0.73 | 59.1 | 57.4749 | 72888.8331 | 0.55225 | 68.3 | 41.8754 | 0.74 | 59.1 | 56.6002 | 81445.1557 | 0.56 | 68.3 | 46.2251 | 1.36 | 59.1 | 58.075 | 125183.6732 | 0.54 | 68.3 | 46.9752 | 1.32 | 59.1 | 58.6501 | 117046.6337 | 0.55
2808 | 4.3 | 68.5 | 43.0248 | 872.2368 | 230.6257 | 68.2 | 45.5248 | 0.81 | 59.0749 | 58.2498 | 76452.3697 | 0.562 | 1.851 | 67.9 | 44.1245 | 0.93 | 59.0749 | 57.2248 | 91982.0183 | 0.55225 | 68.1 | 44.6251 | 1.1825 | 59.0749 | 57.5 | 116263.2944 | 0.55 | 68.1 | 45.7003 | 1.4 | 59.0749 | 58.1502 | 130987.356 | 0.556 | 68.2 | 41.8492 | 0.73 | 59.0749 | 56.3997 | 80320.4895 | 0.55525 | 68.3 | 41.1502 | 0.74 | 59.0749 | 56.4251 | 84098.2051 | 0.56425 | 68.3 | 44.1746 | 1.36 | 59.0749 | 57.1498 | 137160.2582 | 0.54125 | 68.2 | 43.7245 | 1.32 | 59.0749 | 57.2248 | 135161.4043 | 0.552
2809 | 4.3167 | 68.5 | 41.2496 | 954.2909 | 235.5008 | 68.2 | 45.7504 | 0.81 | 59 | 58.3252 | 75922.9121 | 0.56325 | 1.6518 | 67.8 | 44.7511 | 0.93 | 59 | 57.5504 | 89667.8888 | 0.556 | 68.1 | 46.526 | 1.19 | 59 | 58.3756 | 106903.9239 | 0.552 | 68.1 | 47.0504 | 1.4 | 59 | 58.7252 | 123157.634 | 0.557 | 68.1 | 40.1 | 0.74 | 59 | 55.7252 | 86358.5438 | 0.55925 | 68.2 | 41.5 | 0.75 | 59 | 56.6 | 83494.2568 | 0.568 | 68.2 | 44.9511 | 1.37 | 59 | 57.5756 | 132907.4958 | 0.54425 | 68.2 | 44.0008 | 1.33 | 59 | 57.3504 | 134289.4685 | 0.555
2810 | 4.3333 | 68.5 | 42.8759 | 912.8595 | 232.2469 | 68.2 | 46.4253 | 0.81 | 59 | 58.6253 | 73582.108 | 0.564 | 0.78831 | 67.8 | 42.9722 | 0.93 | 59 | 56.7988 | 97010.5698 | 0.558 | 68 | 46.8494 | 1.19 | 59 | 58.4747 | 105546.4717 | 0.553 | 68.1 | 45.1229 | 1.4 | 59 | 57.8494 | 134378.5422 | 0.55725 | 68.1 | 40.2 | 0.74 | 59 | 55.9 | 86726.4073 | 0.56425 | 68.2 | 40.5241 | 0.75 | 59 | 56.2747 | 87019.076 | 0.57125 | 68.2 | 44.5988 | 1.37 | 59 | 57.4494 | 135335.2963 | 0.54625 | 68.2 | 45.7759 | 1.33 | 59 | 58.2253 | 124597.8759 | 0.557
2811 | 4.35 | 68.5 | 42.9 | 898.261 | 230.5254 | 68.1746 | 46.2746 | 0.81 | 59 | 58.6 | 74126.2687 | 0.565 | 1.2915 | 67.8 | 42.6017 | 0.94 | 59 | 56.7254 | 99023.6807 | 0.56125 | 68 | 45.8492 | 1.19 | 59 | 58.0746 | 110294.6635 | 0.554 | 68.0746 | 45.7271 | 1.4025 | 59 | 58.1763 | 131148.7096 | 0.55925 | 68.1 | 41.7271 | 0.75 | 59 | 56.6508 | 82450.0723 | 0.569 | 68.2 | 38.3729 | 0.76 | 59 | 55.4492 | 94365.8581 | 0.57625 | 68.2 | 44 | 1.38 | 59 | 57.2 | 139388.6791 | 0.549 | 68.1 | 44.5729 | 1.3325 | 59 | 57.6492 | 131599.9566 | 0.558
2812 | 4.3667 | 68.4 | 41.8489 | 939.9071 | 232.5532 | 68.1 | 43.8212 | 0.81 | 58.9 | 57.5234 | 82407.5208 | 0.566 | 0.99239 | 67.8 | 44.2766 | 0.95 | 58.9 | 57.5255 | 92857.7535 | 0.56426 | 68 | 45.9255 | 1.1926 | 58.9 | 58.1 | 110405.7914 | 0.555 | 68 | 47.0255 | 1.41 | 58.9 | 58.7255 | 123496.025 | 0.56 | 68.1 | 43.2511 | 0.75 | 58.9 | 57.3255 | 78196.7861 | 0.572 | 68.2 | 40.4298 | 0.76255 | 58.9 | 56.5022 | 88599.4447 | 0.58126 | 68.1745 | 47.0554 | 1.38 | 58.9 | 58.6277 | 121900.6024 | 0.551 | 68.1 | 45.1022 | 1.34 | 58.9 | 57.9511 | 129013.2273 | 0.56
2813 | 4.3833 | 68.4 | 42.8513 | 918.5089 | 230.5204 | 68.1 | 41.823 | 0.82 | 58.9 | 56.6743 | 89701.0915 | 0.56826 | 1.6713 | 67.7743 | 43.4974 | 0.95 | 58.9 | 57.1743 | 96254.4862 | 0.56626 | 68 | 45.2487 | 1.2 | 58.9 | 57.8743 | 113694.7897 | 0.55626 | 68 | 46.7743 | 1.41 | 58.9 | 58.6 | 124808.5594 | 0.56 | 68 | 46.9565 | 0.75 | 58.9 | 59.0026 | 66607.3632 | 0.573 | 68.1 | 41.3487 | 0.77 | 58.9 | 56.9 | 86010.2576 | 0.58426 | 68.1 | 50.0026 | 1.38 | 58.9 | 59.9513 | 104607.5126 | 0.55 | 68.1 | 43.4204 | 1.34 | 58.9 | 57.223 | 138525.029 | 0.56126
2814 | 4.4 | 68.4 | 42.8258 | 914.7258 | 230.1258 | 68.1 | 43.4804 | 0.82 | 58.9 | 57.4773 | 84285.3822 | 0.57126 | 0.93433 | 67.7 | 43.5515 | 0.95 | 58.9 | 57.2258 | 96489.6436 | 0.56926 | 67.9 | 47.2062 | 1.2 | 58.9 | 58.7773 | 103965.7712 | 0.558 | 68 | 45.7227 | 1.41 | 58.9 | 58.1742 | 131241.3787 | 0.561 | 68 | 49.2258 | 0.75 | 58.9 | 59.9258 | 59259.1564 | 0.572 | 68.1 | 42.8546 | 0.77 | 58.9 | 57.6515 | 81426.6426 | 0.587 | 68.1 | 48.3196 | 1.38 | 58.9 | 59.1227 | 113809.1007 | 0.549 | 68.1 | 44.9319 | 1.35 | 58.9 | 57.9773 | 130315.8602 | 0.564
2815 | 4.4 | 68.4 | 43.4 | 895.0082 | 229.3741 | 68.1 | 42.8706 | 0.82 | 58.9 | 57.2482 | 86676.3884 | 0.57326 | 0.45194 | 67.7 | 43.8 | 0.96 | 58.9 | 57.4 | 95636.3619 | 0.57126 | 67.9 | 51.0071 | 1.2 | 58.9 | 60.3777 | 84876.424 | 0.557 | 68 | 45.7259 | 1.41 | 58.9 | 58.2 | 131192.4233 | 0.562 | 68 | 46.7929 | 0.75 | 58.9 | 58.8965 | 66562.8582 | 0.571 | 68.1 | 43.4741 | 0.77 | 58.9 | 57.9 | 79743.928 | 0.58826 | 68.1 | 43.7411 | 1.38 | 58.9 | 57.0965 | 140476.0122 | 0.54926 | 68.1 | 46.0741 | 1.35 | 58.9 | 58.4 | 124311.6097 | 0.565
2816 | 4.4 | 68.4 | 43.1 | 908.874 | 230.6 | 68.1 | 43.53 | 0.83 | 58.9 | 57.652 | 84817.0547 | 0.576 | 0.25264 | 67.7 | 43.8 | 0.96 | 58.9 | 57.5 | 95980.6537 | 0.574 | 67.9 | 49.692 | 1.19 | 58.9 | 59.796 | 90905.9336 | 0.55474 | 68 | 48.834 | 1.41 | 58.9 | 59.578 | 112876.7029 | 0.56274 | 68 | 42.24 | 0.75 | 58.9 | 56.896 | 81174.4316 | 0.57226 | 68.1 | 43.1 | 0.78 | 58.9 | 57.8 | 81092.6739 | 0.59 | 68.1 | 45.26 | 1.39 | 58.9 | 57.83 | 132524.7081 | 0.55226 | 68.1 | 46.452 | 1.35 | 58.9 | 58.626 | 122071.9155 | 0.566
2817 | 4.4 | 68.4 | 44.1784 | 873.2233 | 228.4433 | 68.1 | 46.4828 | 0.83 | 58.9 | 58.8784 | 74808.8997 | 0.577 | 0.050821 | 67.7 | 43.0216 | 0.96261 | 58.9 | 57.1739 | 99725.408 | 0.576 | 67.9 | 50.4828 | 1.19 | 58.9 | 60.0784 | 86734.4063 | 0.55374 | 68 | 49.7478 | 1.41 | 58.9 | 59.9739 | 107311.5354 | 0.561 | 68 | 43.2089 | 0.76 | 58.9 | 57.4045 | 78580.636 | 0.57526 | 68.1 | 45.4828 | 0.78 | 58.9 | 58.7784 | 73630.3469 | 0.591 | 68.1 | 47.3 | 1.39 | 58.9 | 58.7261 | 120926.3795 | 0.553 | 68.1 | 46.9261 | 1.35 | 58.9 | 58.8261 | 119556.0771 | 0.566
2818 | 4.4 | 68.4 | 44.9 | 836.4982 | 226.1213 | 68.1 | 45.8688 | 0.83 | 58.9 | 58.6475 | 76840.5614 | 0.577 | 1.0809 | 67.7 | 43.1525 | 0.97 | 58.9 | 57.3262 | 99380.8973 | 0.57826 | 67.9 | 53.0049 | 1.19 | 58.9 | 61.2262 | 73918.7281 | 0.55074 | 68 | 48.6475 | 1.41 | 58.9 | 59.4738 | 113306.0948 | 0.56 | 68 | 44.0475 | 0.76 | 58.9 | 57.8 | 76197.7238 | 0.577 | 68.1 | 47.7787 | 0.78 | 58.9 | 59.7262 | 66142.8661 | 0.591 | 68.1 | 48.9049 | 1.39 | 58.9 | 59.4525 | 111426.234 | 0.553 | 68.1 | 44.5164 | 1.3526 | 58.9 | 57.8213 | 133139.2049 | 0.566
2819 | 4.4 | 68.4 | 45.2263 | 826.3448 | 225.4419 | 68.1 | 46.8317 | 0.83 | 58.9 | 59.0527 | 73711.8569 | 0.577 | 1.1441 | 67.7 | 47.7162 | 0.97 | 58.9 | 59.2581 | 81382.1615 | 0.58 | 67.9 | 53.6737 | 1.18 | 58.9 | 61.4 | 70207.4897 | 0.547 | 68 | 47.121 | 1.4 | 58.9 | 58.7473 | 122188.4973 | 0.559 | 68 | 44.1263 | 0.76 | 58.9 | 57.9 | 76102.7356 | 0.579 | 68.1 | 48.6527 | 0.78 | 58.9 | 60.1 | 62947.9814 | 0.589 | 68.1 | 48.3946 | 1.39 | 58.9 | 59.2473 | 114287.9411 | 0.552 | 68.1 | 44.279 | 1.36 | 58.9 | 57.7527 | 135054.4369 | 0.56826
2820 | 4.4 | 68.4 | 45.7735 | 792.5469 | 223.7059 | 68.1 | 45.5147 | 0.83 | 58.9 | 58.5206 | 78096.4316 | 0.577 | 1.6144 | 67.7 | 50.0265 | 0.97 | 58.9 | 60.2 | 71659.3775 | 0.57874 | 67.9 | 48.8295 | 1.17 | 58.9 | 59.2147 | 93478.5191 | 0.544 | 68 | 45.6206 | 1.41 | 58.9 | 58.0735 | 131598.8195 | 0.56 | 68 | 44.5 | 0.76 | 58.9 | 58.1 | 75002.9776 | 0.58 | 68.1 | 47.7941 | 0.77 | 58.9 | 59.6735 | 65695.3131 | 0.58774 | 68.1 | 48.0265 | 1.39 | 58.9 | 59.0265 | 116462.9468 | 0.552 | 68.1 | 43.1677 | 1.36 | 58.9 | 57.2471 | 141915.9918 | 0.57
2821 | 4.3833 | 68.4 | 44.9734 | 822.824 | 226.6797 | 68.1 | 46.4861 | 0.83 | 58.9 | 58.9532 | 74874.5813 | 0.578 | 0.40707 | 67.8 | 51.3797 | 0.96734 | 58.9 | 60.7532 | 66144.8203 | 0.576 | 67.9 | 48.6861 | 1.17 | 58.9 | 59.1063 | 94334.5619 | 0.545 | 68 | 47.8126 | 1.41 | 58.9 | 59.0797 | 118946.6836 | 0.561 | 68 | 46.1329 | 0.76 | 58.9 | 58.8532 | 69862.8016 | 0.581 | 68.1 | 45.7937 | 0.77 | 58.9 | 58.8468 | 71920.4548 | 0.587 | 68.1 | 48.6266 | 1.39 | 58.9 | 59.3266 | 112895.1856 | 0.55173 | 68.1 | 45.8924 | 1.37 | 58.9 | 58.5329 | 126885.3365 | 0.572
2822 | 4.3667 | 68.5 | 46.7602 | 767.4748 | 223.833 | 68.1 | 47.1733 | 0.83 | 59 | 59.2 | 72617.998 | 0.57773 | -0.33013 | 67.8 | 49.5864 | 0.96 | 59 | 59.9932 | 73187.2019 | 0.57373 | 67.9267 | 48.0398 | 1.17 | 59 | 58.8466 | 97443.8449 | 0.544 | 68 | 47.1398 | 1.41 | 59 | 58.8199 | 122645.5793 | 0.56 | 68 | 49.4136 | 0.76 | 59 | 60.1801 | 59416.4786 | 0.58073 | 68.1 | 50.1004 | 0.77 | 59 | 60.6602 | 58297.0209 | 0.58673 | 68.1 | 49.4534 | 1.38 | 59 | 59.7267 | 108064.0738 | 0.551 | 68.1 | 47.6733 | 1.37 | 59 | 59.3 | 116887.235 | 0.572
2823 | 4.35 | 68.5 | 47.0196 | 733.9022 | 222.3804 | 68.1268 | 48.4072 | 0.83 | 59 | 59.7536 | 68395.8216 | 0.577 | -0.13967 | 67.8 | 47.6464 | 0.96 | 59 | 59.1732 | 80879.0713 | 0.573 | 68 | 48.8341 | 1.17 | 59 | 59.1804 | 93874.2901 | 0.544 | 68 | 48.6145 | 1.41 | 59 | 59.4804 | 114093.1652 | 0.561 | 68.1 | 49.9196 | 0.76 | 59 | 60.3732 | 57852.6112 | 0.57873 | 68.2 | 49.9587 | 0.77 | 59 | 60.5196 | 58458.5595 | 0.58373 | 68.2 | 51.1341 | 1.38 | 59 | 60.4536 | 98041.5138 | 0.549 | 68.1 | 47.2732 | 1.37 | 59 | 59.1732 | 119137.695 | 0.572
2824 | 4.3333 | 68.5 | 47.2539 | 732.7343 | 223.0192 | 68.2 | 50.8616 | 0.83 | 59 | 60.7539 | 59685.4493 | 0.575 | -0.027307 | 67.8 | 47.1 | 0.96 | 59 | 58.9 | 83027.7838 | 0.573 | 68 | 48.5923 | 1.17 | 59 | 59.0731 | 95044.6159 | 0.544 | 68 | 48.8192 | 1.41 | 59 | 59.5461 | 112862.2718 | 0.56 | 68.1 | 46.6846 | 0.76 | 59 | 58.9923 | 67878.1928 | 0.577 | 68.2 | 46.4384 | 0.77 | 59 | 59.0461 | 69658.6007 | 0.582 | 68.2 | 51.2461 | 1.37 | 59 | 60.4731 | 97156.2446 | 0.547 | 68.1 | 47.0731 | 1.37 | 59 | 59.1 | 120479.2714 | 0.571
2825 | 4.3167 | 68.5 | 46.773 | 732.6502 | 223.8163 | 68.2 | 49.9377 | 0.82 | 59.1 | 60.3459 | 62709.7939 | 0.57273 | 0.26645 | 67.827 | 48.1082 | 0.96 | 59.1 | 59.3541 | 79110.1312 | 0.573 | 68 | 48.5541 | 1.17 | 59.1 | 59.127 | 95118.7495 | 0.544 | 68.1 | 47.4459 | 1.41 | 59.1 | 58.973 | 121112.0802 | 0.559 | 68.1 | 46.5082 | 0.76 | 59.1 | 58.927 | 68678.2337 | 0.578 | 68.2 | 48.1434 | 0.77 | 59.1 | 59.7811 | 64297.2587 | 0.582 | 68.2 | 51.027 | 1.37 | 59.1 | 60.4 | 98200.5425 | 0.545 | 68.2 | 46.4459 | 1.37 | 59.1 | 58.773 | 124327.1291 | 0.572
2826 | 4.3 | 68.6 | 46.3457 | 750.8308 | 225.8358 | 68.2 | 46.7099 | 0.82 | 59.1 | 58.9185 | 73886.7936 | 0.571 | -0.47397 | 67.9 | 46.0827 | 0.96 | 59.1 | 58.5185 | 87363.2577 | 0.573 | 68 | 49.3272 | 1.17 | 59.1 | 59.5 | 91519.2545 | 0.544 | 68.1 | 49.163 | 1.4073 | 59.1 | 59.6815 | 111262.727 | 0.559 | 68.1 | 46.0185 | 0.76 | 59.1 | 58.7457 | 70246.7746 | 0.578 | 68.2 | 48.7185 | 0.76 | 59.1 | 59.9728 | 62334.0201 | 0.58073 | 68.2 | 52.5358 | 1.36 | 59.1 | 61.0543 | 89349.6935 | 0.54273 | 68.2 | 48.163 | 1.37 | 59.1 | 59.5815 | 114520.5771 | 0.572
2827 | 4.2833 | 68.6 | 46.9091 | 748.9088 | 226.5818 | 68.2273 | 46.0273 | 0.82 | 59.1 | 58.7 | 76316.2765 | 0.572 | -0.68936 | 67.9 | 47.7455 | 0.96 | 59.1 | 59.2091 | 80960.8869 | 0.574 | 68.1 | 51.4636 | 1.17 | 59.1 | 60.4545 | 81028.2518 | 0.54273 | 68.1 | 47.5818 | 1.4 | 59.1 | 58.9909 | 120574.011 | 0.558 | 68.2 | 45.7273 | 0.76 | 59.1 | 58.6273 | 71409.1136 | 0.57827 | 68.3 | 48.6273 | 0.76 | 59.1 | 59.9273 | 62584.0013 | 0.57973 | 68.2273 | 50.7818 | 1.36 | 59.1 | 60.1909 | 98930.7868 | 0.54 | 68.2 | 48.7455 | 1.3673 | 59.1 | 59.8 | 111076.4922 | 0.571
2828 | 4.2667 | 68.6 | 46.6178 | 731.6047 | 226.4465 | 68.3 | 44.9904 | 0.82 | 59.2 | 58.2726 | 80032.1511 | 0.573 | -1.9216 | 67.9 | 48.4178 | 0.96 | 59.2 | 59.5726 | 78169.922 | 0.573 | 68.1 | 50.3083 | 1.16 | 59.2 | 59.9178 | 86583.5854 | 0.54073 | 68.1 | 45.8726 | 1.4027 | 59.2 | 58.3 | 130823.915 | 0.55927 | 68.2 | 48.5191 | 0.76 | 59.2 | 59.8822 | 62616.102 | 0.579 | 68.3 | 46.2809 | 0.76 | 59.2 | 58.9904 | 69983.9517 | 0.579 | 68.3 | 50.5096 | 1.35 | 59.2 | 60.0548 | 100397.532 | 0.539 | 68.2 | 51.6739 | 1.36 | 59.2 | 61.1096 | 94166.7371 | 0.569
2829 | 4.25 | 68.6 | 46.955 | 737.0746 | 227.645 | 68.3 | 44.5 | 0.82 | 59.2 | 58.1 | 82142.6126 | 0.57428 | -2.2917 | 67.9275 | 48.1 | 0.96 | 59.2 | 59.4 | 79469.907 | 0.572 | 68.1 | 48.9725 | 1.16 | 59.2 | 59.2725 | 93204.2625 | 0.54 | 68.2 | 47.2375 | 1.41 | 59.2 | 58.955 | 122907.7678 | 0.56028 | 68.2 | 51.9925 | 0.76 | 59.2 | 61.2825 | 51404.6963 | 0.57672 | 68.3 | 45.455 | 0.76 | 59.2 | 58.6275 | 72789.1952 | 0.57928 | 68.3 | 50.445 | 1.35 | 59.2 | 60 | 100675.5676 | 0.537 | 68.3 | 52.745 | 1.35 | 59.2 | 61.4725 | 87962.345 | 0.56572
2830 | 4.2333 | 68.7 | 46.9 | 732.8895 | 228.4552 | 68.3 | 44.0448 | 0.83 | 59.2 | 57.9724 | 83947.7108 | 0.576 | -1.767 | 68 | 50.921 | 0.96 | 59.2 | 60.6105 | 68400.7326 | 0.57172 | 68.1 | 48.9 | 1.16 | 59.2 | 59.3 | 93434.643 | 0.54 | 68.2 | 48.8552 | 1.41 | 59.2 | 59.6276 | 113864.5974 | 0.56 | 68.2 | 52.8724 | 0.75 | 59.2 | 61.6724 | 48383.0972 | 0.573 | 68.3 | 47.5381 | 0.76 | 59.2 | 59.5552 | 66351.9877 | 0.58 | 68.3 | 48.1343 | 1.35 | 59.2 | 58.9448 | 113508.5347 | 0.537 | 68.3 | 51.6448 | 1.35 | 59.2 | 60.9724 | 93500.4551 | 0.56272
2831 | 4.2167 | 68.7 | 46.6723 | 735.2373 | 229.7387 | 68.3 | 45.8664 | 0.83 | 59.2277 | 58.7832 | 77864.5033 | 0.578 | -2.3808 | 68 | 49.6781 | 0.95 | 59.2277 | 60.089 | 73116.9667 | 0.569 | 68.2 | 48.3445 | 1.16 | 59.2277 | 58.9723 | 96414.923 | 0.54 | 68.2 | 49.7555 | 1.4072 | 59.2277 | 60.0277 | 108164.255 | 0.55972 | 68.3 | 47.2562 | 0.75 | 59.2277 | 59.2058 | 65841.8109 | 0.57 | 68.4 | 52.0051 | 0.76 | 59.2277 | 61.411 | 52026.0366 | 0.57872 | 68.3 | 46.5445 | 1.35 | 59.2277 | 58.2 | 123314.8051 | 0.53728 | 68.3 | 53.1664 | 1.34 | 59.2277 | 61.6555 | 84630.6691 | 0.55972
2832 | 4.2 | 68.7 | 46.5721 | 742.6228 | 230.9279 | 68.4 | 50.1507 | 0.83 | 59.3 | 60.6114 | 63152.0659 | 0.57772 | -0.29854 | 68 | 45.0493 | 0.95 | 59.3 | 58.0886 | 91488.8009 | 0.56928 | 68.2 | 48.1279 | 1.16 | 59.3 | 58.9279 | 97509.7199 | 0.54028 | 68.2 | 50.7557 | 1.4 | 59.3 | 60.5279 | 102201.3263 | 0.558 | 68.3 | 45.2836 | 0.75 | 59.3 | 58.4279 | 72183.2512 | 0.572 | 68.4 | 53.0164 | 0.76 | 59.3 | 61.7721 | 48633.6971 | 0.57472 | 68.4 | 46.4279 | 1.3528 | 59.3 | 58.2279 | 124304.0813 | 0.539 | 68.3 | 48.6265 | 1.33 | 59.3 | 59.5772 | 109791.5924 | 0.557
2833 | 4.2 | 68.7 | 45.4161 | 781.4809 | 233.5958 | 68.4 | 49.3762 | 0.83 | 59.3 | 60.2161 | 65600.775 | 0.575 | 0.90629 | 68 | 44.3839 | 0.96 | 59.3 | 57.828 | 94755.4683 | 0.572 | 68.2 | 48.728 | 1.16 | 59.3 | 59.228 | 94911.2427 | 0.541 | 68.2 | 49.8881 | 1.4 | 59.3 | 60.0441 | 107321.7693 | 0.556 | 68.3 | 46.028 | 0.75 | 59.3 | 58.728 | 70086.7497 | 0.573 | 68.4 | 50.3042 | 0.75 | 59.3 | 60.6161 | 56812.3813 | 0.571 | 68.4 | 47.7839 | 1.36 | 59.3 | 58.8559 | 116916.0753 | 0.54028 | 68.3 | 45.828 | 1.33 | 59.3 | 58.328 | 125487.6615 | 0.558
2834 | 4.2 | 68.7 | 44.7719 | 813.1447 | 235.9404 | 68.4 | 45.8034 | 0.82 | 59.3 | 58.7157 | 77746.6953 | 0.575 | -0.71812 | 68 | 45.3281 | 0.96 | 59.3 | 58.3 | 91161.0642 | 0.57328 | 68.2 | 46.1753 | 1.17 | 59.3 | 58.0877 | 107376.1863 | 0.541 | 68.3 | 49.3 | 1.3972 | 59.3 | 59.8 | 110370.1548 | 0.555 | 68.3 | 45.4438 | 0.75 | 59.3 | 58.5 | 71935.1012 | 0.57328 | 68.4 | 46.2472 | 0.75 | 59.3 | 58.7877 | 69537.9021 | 0.57 | 68.4 | 45.8753 | 1.36 | 59.3 | 58.0157 | 127953.5304 | 0.541 | 68.3 | 49.4809 | 1.34 | 59.3 | 59.9404 | 105412.1462 | 0.558
2835 | 4.2 | 68.7 | 44.3282 | 839.8128 | 238.0282 | 68.4 | 44.6 | 0.83 | 59.3 | 58.2282 | 82014.527 | 0.576 | -1.0264 | 68 | 47.8692 | 0.96 | 59.3 | 59.3846 | 81137.1582 | 0.574 | 68.2 | 47.4256 | 1.17 | 59.3 | 58.6846 | 101697.9158 | 0.543 | 68.3 | 47.8872 | 1.39 | 59.3 | 59.1436 | 118429.4742 | 0.555 | 68.3 | 46.2846 | 0.76 | 59.3 | 58.8564 | 69635.6101 | 0.575 | 68.4 | 47.0974 | 0.75 | 59.3 | 59.1846 | 67006.269 | 0.571 | 68.4 | 49.9794 | 1.36 | 59.3 | 59.9256 | 104739.6026 | 0.543 | 68.3 | 50.2154 | 1.33 | 59.3 | 60.2718 | 100822.3458 | 0.55672
2836 | 4.2 | 68.7 | 45.685 | 793.2382 | 235.3584 | 68.4 | 44.9283 | 0.83 | 59.3 | 58.4 | 81328.2814 | 0.57728 | -0.32334 | 68 | 48.2434 | 0.96 | 59.3 | 59.5717 | 79386.0733 | 0.574 | 68.2 | 51.5265 | 1.17 | 59.3 | 60.585 | 81494.159 | 0.543 | 68.3 | 47.1 | 1.3928 | 59.3 | 58.8 | 123446.9622 | 0.555 | 68.3 | 46.7 | 0.76 | 59.3 | 59.1 | 68301.9001 | 0.575 | 68.4 | 51.2549 | 0.75 | 59.3 | 61.0133 | 53649.3307 | 0.57 | 68.4 | 48.0752 | 1.36 | 59.3 | 59.0018 | 115529.3115 | 0.541 | 68.3 | 48.715 | 1.33 | 59.3 | 59.5717 | 109133.953 | 0.55572
2837 | 4.2 | 68.7 | 45.4431 | 794.4853 | 235.6 | 68.4 | 46.9422 | 0.83 | 59.3 | 59.2569 | 74453.1986 | 0.578 | 0.1202 | 68 | 47.9 | 0.96 | 59.3 | 59.4 | 80812.7915 | 0.574 | 68.2 | 49.7157 | 1.16 | 59.3 | 59.6863 | 90130.853 | 0.541 | 68.3 | 49.299 | 1.4 | 59.3 | 59.7853 | 110528.9122 | 0.55572 | 68.3 | 47.1284 | 0.76 | 59.3 | 59.2284 | 67004.6352 | 0.575 | 68.4 | 47.3451 | 0.75 | 59.3 | 59.2725 | 65710.2821 | 0.568 | 68.4 | 45.3716 | 1.36 | 59.3 | 57.8 | 131202.0275 | 0.543 | 68.3 | 47.7431 | 1.33 | 59.3 | 59.1716 | 114579.8747 | 0.555
2838 | 4.2 | 68.7 | 44.8715 | 814.3982 | 237.0713 | 68.4 | 48.2571 | 0.83 | 59.3 | 59.8285 | 69700.8883 | 0.578 | 0.078153 | 68 | 47.9 | 0.96 | 59.3 | 59.4 | 80757.5641 | 0.573 | 68.2 | 46.2573 | 1.17 | 59.3 | 58.1429 | 106797.2586 | 0.54129 | 68.3 | 48.7287 | 1.39 | 59.3 | 59.5144 | 113711.6351 | 0.55471 | 68.3 | 45.1287 | 0.76 | 59.3 | 58.4144 | 73233.2779 | 0.57529 | 68.4 | 43.6144 | 0.75 | 59.3 | 57.6715 | 77704.7902 | 0.56929 | 68.4 | 48.4855 | 1.37 | 59.3 | 59.3142 | 113809.4694 | 0.544 | 68.3 | 47.8285 | 1.33 | 59.3 | 59.2 | 114175.5135 | 0.556
2839 | 4.2 | 68.7 | 45.3573 | 805.7815 | 236.614 | 68.4 | 46.9567 | 0.83 | 59.3 | 59.2427 | 74161.1134 | 0.577 | 0.20777 | 68 | 48.2287 | 0.96 | 59.3 | 59.5287 | 79436.7212 | 0.573 | 68.2 | 48.458 | 1.17 | 59.3 | 59.1433 | 96397.4211 | 0.543 | 68.3 | 48.686 | 1.39 | 59.3 | 59.5287 | 113876.5276 | 0.554 | 68.3 | 44.8573 | 0.76 | 59.3 | 58.3287 | 74521.3357 | 0.577 | 68.4 | 44.3147 | 0.75 | 59.3 | 58.0287 | 75739.287 | 0.572 | 68.4 | 46.3847 | 1.37 | 59.3 | 58.3567 | 125574.1875 | 0.544 | 68.3 | 47.4713 | 1.33 | 59.3 | 59.0713 | 115846.954 | 0.556
2840 | 4.2 | 68.7 | 44.7137 | 817.2916 | 237.4015 | 68.4 | 44.0273 | 0.83 | 59.3 | 58.0137 | 84400.5029 | 0.578 | 0.73069 | 68 | 45.241 | 0.96 | 59.3 | 58.2849 | 91267.6847 | 0.573 | 68.2 | 50.7576 | 1.17 | 59.3 | 60.2 | 85274.7893 | 0.542 | 68.3 | 49.1 | 1.39 | 59.3 | 59.7 | 111239.4658 | 0.554 | 68.3 | 43.5561 | 0.76 | 59.3 | 57.8424 | 78610.5615 | 0.57829 | 68.4 | 43.2561 | 0.75288 | 59.3 | 57.6424 | 79299.4689 | 0.57329 | 68.4 | 46.0151 | 1.37 | 59.3 | 58.1576 | 128474.45 | 0.546 | 68.3 | 46.3137 | 1.33 | 59.3 | 58.5424 | 122638.9621 | 0.556
2841 | 4.2 | 68.7 | 44.0289 | 858.8377 | 240.3711 | 68.4 | 43.8578 | 0.83 | 59.3 | 58.0289 | 85327.0908 | 0.58 | -0.17064 | 68 | 46.1023 | 0.96 | 59.3 | 58.6867 | 88283.6272 | 0.575 | 68.2 | 51.5289 | 1.16 | 59.3 | 60.5289 | 81159.9417 | 0.54071 | 68.3 | 47.2266 | 1.39 | 59.3 | 58.8133 | 122347.7385 | 0.55329 | 68.3 | 44.7734 | 0.76 | 59.3 | 58.3867 | 75090.7714 | 0.581 | 68.4 | 43.9156 | 0.76 | 59.3 | 57.9578 | 77625.1959 | 0.576 | 68.4 | 45.3844 | 1.38 | 59.3 | 57.9422 | 132356.7711 | 0.548 | 68.3 | 48.3023 | 1.33 | 59.3 | 59.4156 | 111801.5928 | 0.557
2842 | 4.2 | 68.7 | 44.5 | 837.871 | 239.429 | 68.4 | 44.4 | 0.83 | 59.3 | 58.3 | 83728.576 | 0.58129 | -0.46021 | 68 | 47.429 | 0.96 | 59.3 | 59.2 | 82949.919 | 0.575 | 68.2 | 50.613 | 1.16 | 59.3 | 60.071 | 85207.6359 | 0.539 | 68.3 | 47.058 | 1.39 | 59.3 | 58.758 | 123441.6388 | 0.55429 | 68.3 | 47.216 | 0.76 | 59.3 | 59.429 | 67548.9681 | 0.581 | 68.4 | 45.887 | 0.76 | 59.3 | 58.829 | 71511.7677 | 0.57729 | 68.4 | 42.9549 | 1.38 | 59.3 | 56.942 | 146784.4328 | 0.55029 | 68.4 | 48.942 | 1.33 | 59.3 | 59.7 | 107858.1447 | 0.55671
2843 | 4.2 | 68.7 | 44.2709 | 843.869 | 240.1165 | 68.4 | 42.5544 | 0.84 | 59.3 | 57.5417 | 90242.6055 | 0.58329 | -1.373 | 68 | 46.4126 | 0.96 | 59.3 | 58.7709 | 86993.6815 | 0.57529 | 68.2 | 48.4835 | 1.16 | 59.3 | 59.0417 | 95420.464 | 0.538 | 68.3 | 47.2709 | 1.39 | 59.3 | 58.9 | 122310.4417 | 0.555 | 68.3 | 43.8505 | 0.76291 | 59.3 | 58.0544 | 78138.6556 | 0.58129 | 68.4 | 45.5417 | 0.76 | 59.3 | 58.6709 | 72609.6135 | 0.578 | 68.4 | 44.3748 | 1.39 | 59.3 | 57.5874 | 139708.2808 | 0.554 | 68.4 | 51.033 | 1.33 | 59.3 | 60.6165 | 96101.6234 | 0.55571
2844 | 4.2 | 68.7 | 44.0292 | 865.2397 | 241.8708 | 68.4 | 44.5339 | 0.84 | 59.3 | 58.417 | 83911.7416 | 0.586 | -0.94749 | 68 | 46.0292 | 0.97 | 59.3 | 58.7 | 88736.6552 | 0.576 | 68.2 | 47.0415 | 1.16 | 59.3 | 58.4708 | 102562.6824 | 0.539 | 68.3 | 45.7538 | 1.4 | 59.3 | 58.2415 | 131497.4979 | 0.556 | 68.3 | 41.5708 | 0.77 | 59.3 | 57.1 | 85901.5094 | 0.58429 | 68.4 | 45.7585 | 0.76 | 59.3 | 58.8292 | 71976.5108 | 0.579 | 68.4 | 45.3 | 1.4 | 59.3 | 58.1 | 134492.9205 | 0.556 | 68.4 | 50.1953 | 1.32 | 59.3 | 60.2123 | 100476.1643 | 0.553
2845 | 4.2 | 68.7 | 43.4413 | 880.1019 | 243.3762 | 68.4 | 46.3294 | 0.84 | 59.3 | 59.2 | 77520.8301 | 0.586 | 0.24407 | 68 | 48.1762 | 0.97 | 59.3 | 59.5881 | 80223.6807 | 0.577 | 68.2 | 45.7119 | 1.16 | 59.3 | 57.8413 | 109547.5484 | 0.54029 | 68.3 | 48.4229 | 1.4 | 59.3 | 59.4468 | 115866.2665 | 0.557 | 68.3 | 42.8174 | 0.77 | 59.3 | 57.7294 | 82309.3734 | 0.58729 | 68.4 | 46.3 | 0.76 | 59.3 | 59 | 70542.9647 | 0.579 | 68.4 | 47.2762 | 1.4 | 59.3 | 58.9881 | 123421.6478 | 0.557 | 68.4 | 47.5532 | 1.32 | 59.3 | 59.0413 | 114888.1603 | 0.553
2846 | 4.2 | 68.7 | 44.5884 | 856.1978 | 242.1642 | 68.4 | 44.2232 | 0.84 | 59.3 | 58.3116 | 84952.4524 | 0.587 | 1.0198 | 68 | 52.1653 | 0.96 | 59.3 | 61.2884 | 63840.2318 | 0.57571 | 68.2 | 42.8232 | 1.17 | 59.3 | 56.6116 | 124049.9026 | 0.54329 | 68.3 | 46.9053 | 1.4 | 59.3 | 58.7526 | 124877.8866 | 0.557 | 68.3 | 44.1589 | 0.77295 | 59.3 | 58.3295 | 78181.5463 | 0.589 | 68.4 | 46.7295 | 0.76 | 59.3 | 59.2295 | 69102.2236 | 0.58 | 68.4 | 49.3884 | 1.4 | 59.3 | 59.9295 | 110961.8348 | 0.557 | 68.4 | 45.8116 | 1.32 | 59.3 | 58.2705 | 124893.845 | 0.55329
2847 | 4.2 | 68.7 | 44.5112 | 835.2957 | 240.9775 | 68.4 | 41.6816 | 0.84296 | 59.3 | 57.3408 | 94326.2145 | 0.589 | 0.91748 | 68 | 49.7449 | 0.96 | 59.3 | 60.152 | 73411.4055 | 0.5727 | 68.2 | 45.7847 | 1.18 | 59.3 | 58.048 | 110332.7245 | 0.547 | 68.3 | 45.5296 | 1.4 | 59.3 | 58.2 | 133014.9638 | 0.558 | 68.3 | 44.8296 | 0.78 | 59.3 | 58.6 | 76245.7927 | 0.59 | 68.4 | 44.7225 | 0.76 | 59.3 | 58.4112 | 75456.8291 | 0.58 | 68.4 | 47.3929 | 1.4 | 59.3 | 59.0112 | 122471.9444 | 0.556 | 68.4 | 45.9592 | 1.33 | 59.3 | 58.3296 | 124440.7386 | 0.555
2848 | 4.2 | 68.7 | 43.9594 | 875.6979 | 243.5703 | 68.4 | 41.7594 | 0.85 | 59.3 | 57.4297 | 94502.1787 | 0.592 | 0.79727 | 68 | 46.0515 | 0.96 | 59.3 | 58.5406 | 88153.4498 | 0.572 | 68.2 | 46.5812 | 1.18 | 59.3 | 58.3703 | 106911.4305 | 0.548 | 68.3 | 46.4891 | 1.41 | 59.3 | 58.6297 | 127774.874 | 0.5593 | 68.3 | 46.0891 | 0.78 | 59.3 | 59.1297 | 72344.1948 | 0.591 | 68.4 | 46.8971 | 0.76 | 59.3 | 59.3188 | 68771.0742 | 0.581 | 68.4 | 46.1 | 1.4 | 59.3 | 58.5 | 130077.0396 | 0.557 | 68.4 | 46.1703 | 1.33 | 59.3 | 58.5 | 123556.5639 | 0.5563
2849 | 4.2 | 68.7 | 43.6105 | 879.4893 | 244.2491 | 68.4 | 42 | 0.85 | 59.3 | 57.6 | 94010.0334 | 0.5943 | 0.83219 | 68 | 46.0895 | 0.96 | 59.3 | 58.6298 | 88007.6555 | 0.5733 | 68.2 | 44.7105 | 1.18 | 59.3 | 57.5702 | 116355.8365 | 0.55 | 68.3 | 46.9 | 1.41 | 59.3 | 58.8 | 125634.023 | 0.56 | 68.3 | 48.1193 | 0.78 | 59.3 | 59.9596 | 65601.8461 | 0.591 | 68.4 | 43.1229 | 0.76298 | 59.3 | 57.7912 | 80702.9238 | 0.581 | 68.4 | 44.9807 | 1.4 | 59.3 | 57.9702 | 137399.3025 | 0.558 | 68.4 | 46 | 1.33 | 59.3 | 58.4 | 124599.2784 | 0.558
2850 | 4.2 | 68.7 | 43.2299 | 907.5 | 246.5 | 68.4 | 44.4096 | 0.86 | 59.3 | 58.5898 | 85829.928 | 0.5963 | 1.0836 | 68 | 47.1299 | 0.96 | 59.3 | 59.1 | 84103.2534 | 0.574 | 68.2 | 46.9395 | 1.19 | 59.3 | 58.6197 | 105660.5006 | 0.552 | 68.3 | 45.1204 | 1.41 | 59.3 | 58.0401 | 136487.5113 | 0.561 | 68.3 | 46.0306 | 0.78 | 59.3 | 59.0803 | 72289.8977 | 0.59 | 68.4 | 40.6299 | 0.77 | 59.3 | 56.8 | 89229.9199 | 0.5843 | 68.4 | 45.3898 | 1.41 | 59.3 | 58.2299 | 135370.8396 | 0.56 | 68.4 | 45.3401 | 1.34 | 59.3 | 58.1701 | 128456.3435 | 0.559
2851 | 4.2 | 68.7 | 43.6 | 892.3798 | 245.8301 | 68.4 | 47.2202 | 0.86 | 59.3 | 59.7601 | 75764.3137 | 0.5967 | 2.5111 | 68 | 44.7896 | 0.96 | 59.3 | 58.1098 | 93439.1615 | 0.575 | 68.2 | 46.3197 | 1.19 | 59.3 | 58.4098 | 108713.435 | 0.553 | 68.3 | 47.1705 | 1.41 | 59.3 | 59.0202 | 124547.8319 | 0.563 | 68.3 | 44.9301 | 0.78 | 59.3 | 58.6301 | 75998.6825 | 0.5903 | 68.4 | 41.0301 | 0.77 | 59.3 | 57.0301 | 88470.506 | 0.5883 | 68.4 | 46.7902 | 1.41 | 59.3 | 58.8301 | 127423.3949 | 0.561 | 68.4 | 42.0295 | 1.34 | 59.3 | 56.7798 | 147790.6103 | 0.5613
2852 | 4.2 | 68.7 | 43.4 | 897.8464 | 246.4905 | 68.4 | 44.038 | 0.86 | 59.3 | 58.4492 | 87126.8176 | 0.596 | 1.8094 | 68 | 44.8207 | 0.97 | 59.3 | 58.1603 | 93637.2639 | 0.577 | 68.2 | 47.8112 | 1.19 | 59.3 | 59.0905 | 101769.1608 | 0.554 | 68.3 | 46.3888 | 1.41 | 59.3 | 58.6793 | 129267.449 | 0.563 | 68.3 | 43.6793 | 0.78 | 59.3 | 58.1698 | 80178.8267 | 0.5913 | 68.4 | 43.5112 | 0.78 | 59.3 | 58.1905 | 80804.2565 | 0.591 | 68.4 | 46.6397 | 1.41 | 59.3 | 58.7698 | 128515.6808 | 0.562 | 68.4 | 43.3715 | 1.35 | 59.3 | 57.4207 | 141080.7752 | 0.5653
2853 | 4.2 | 68.7 | 43.3 | 903.9028 | 247.1606 | 68.4 | 40.8789 | 0.86 | 59.3 | 57.2394 | 98816.3952 | 0.5983 | 0.59864 | 68 | 44.2091 | 0.97 | 59.3 | 57.9394 | 96406.7033 | 0.5783 | 68.2 | 47.5789 | 1.19 | 59.3 | 58.9394 | 102856.8292 | 0.554 | 68.3 | 45.5303 | 1.42 | 59.3 | 58.3303 | 134627.4854 | 0.5643 | 68.3 | 45.112 | 0.78 | 59.3 | 58.7909 | 75675.799 | 0.593 | 68.4 | 47.9028 | 0.78 | 59.3 | 60.0211 | 66585.3549 | 0.5917 | 68.4 | 47.8211 | 1.41 | 59.3 | 59.3606 | 121568.7623 | 0.562 | 68.4 | 46.0909 | 1.36 | 59.3 | 58.6606 | 126337.0846 | 0.567
2854 | 4.2 | 68.7 | 43.3 | 908.14 | 247.9696 | 68.4 | 41.6216 | 0.86 | 59.3 | 57.6304 | 96688.4147 | 0.6013 | 1.3412 | 68 | 43.8304 | 0.97 | 59.3 | 57.8304 | 98360.5194 | 0.5803 | 68.2 | 46.8 | 1.19 | 59.3 | 58.6 | 106934.5629 | 0.555 | 68.3 | 47.1216 | 1.42 | 59.3 | 59.0608 | 125417.2038 | 0.565 | 68.3 | 43.6568 | 0.78 | 59.3 | 58.2088 | 80573.1948 | 0.594 | 68.4 | 47.1872 | 0.78 | 59.3 | 59.7088 | 68713.9139 | 0.59 | 68.4 | 46.948 | 1.41 | 59.3 | 58.9392 | 126770.7956 | 0.562 | 68.4 | 44.2872 | 1.36 | 59.3 | 57.9088 | 136554.7872 | 0.568
2855 | 4.2 | 68.7 | 42.7695 | 929.0291 | 249.7915 | 68.4 | 43.8526 | 0.87 | 59.3 | 58.561 | 88796.8931 | 0.603 | 1.196 | 68 | 43.3695 | 0.98 | 59.3 | 57.6695 | 100586.5918 | 0.583 | 68.2 | 46.039 | 1.2 | 59.3 | 58.3 | 111054.4367 | 0.556 | 68.3 | 44.3948 | 1.42 | 59.3 | 57.8779 | 141634.8681 | 0.566 | 68.3 | 44.7136 | 0.78 | 59.3 | 58.6915 | 77240.451 | 0.59531 | 68.4 | 41.2728 | 0.78 | 59.3 | 57.2169 | 88199.5437 | 0.591 | 68.4 | 48.9746 | 1.41 | 59.3 | 59.8915 | 114575.7007 | 0.56269 | 68.4 | 44.5221 | 1.36 | 59.3 | 58.061 | 135916.0893 | 0.57031
2856 | 4.2 | 68.7 | 43.5225 | 914.1737 | 248.5549 | 68.4 | 45.1306 | 0.87 | 59.2 | 59.1 | 84214.9448 | 0.604 | -0.17327 | 68 | 48.2901 | 0.98 | 59.2 | 59.7838 | 80723.2627 | 0.584 | 68.2 | 42.3937 | 1.2 | 59.2 | 56.7775 | 129684.754 | 0.558 | 68.3 | 45.1144 | 1.43 | 59.2 | 58.1919 | 138304.6497 | 0.56831 | 68.3 | 43.3856 | 0.78 | 59.2 | 58.2081 | 81668.173 | 0.596 | 68.4 | 40.4532 | 0.78 | 59.2 | 56.9613 | 91463.7258 | 0.59431 | 68.4 | 49.4081 | 1.41 | 59.2 | 60.0387 | 111933.9327 | 0.561 | 68.4 | 47.6144 | 1.37 | 59.2 | 59.3919 | 118624.987 | 0.571
2857 | 4.2167 | 68.7 | 43.7078 | 886.767 | 245.823 | 68.4 | 44.177 | 0.87 | 59.2 | 58.6693 | 87790.4581 | 0.604 | 0.31917 | 68 | 46.2695 | 0.98 | 59.2 | 58.9155 | 88844.4441 | 0.583 | 68.2 | 44.0767 | 1.21 | 59.2 | 57.623 | 122081.5282 | 0.562 | 68.3 | 44.1848 | 1.43 | 59.2 | 57.8385 | 144094.5317 | 0.57 | 68.3 | 43.1922 | 0.79 | 59.2 | 58.1307 | 82532.2742 | 0.598 | 68.4 | 41.2 | 0.79 | 59.2 | 57.3 | 89473.9787 | 0.59731 | 68.4 | 46.4848 | 1.41 | 59.2 | 58.7078 | 128927.8145 | 0.561 | 68.3 | 46.3848 | 1.37 | 59.2 | 58.9078 | 125181.5747 | 0.571
2858 | 4.2333 | 68.6 | 42.7 | 937.6395 | 247.9383 | 68.3 | 43.0691 | 0.87 | 59.2 | 58.2691 | 91794.0412 | 0.605 | 1.2638 | 68 | 44.1309 | 0.98 | 59.2 | 58.0309 | 97538.4073 | 0.58431 | 68.2 | 45.7 | 1.21 | 59.2 | 58.3 | 114056.7121 | 0.56331 | 68.2 | 46.2778 | 1.44 | 59.2 | 58.7543 | 131982.1178 | 0.572 | 68.3 | 42.1765 | 0.79 | 59.2 | 57.7383 | 86065.1813 | 0.6 | 68.4 | 40.3383 | 0.79 | 59.2 | 57.0691 | 92471.1164 | 0.60031 | 68.4 | 46.0617 | 1.41 | 59.2 | 58.5309 | 131680.9597 | 0.562 | 68.3 | 44.1074 | 1.37 | 59.2 | 57.9383 | 138421.8913 | 0.572
2859 | 4.25 | 68.6 | 42.6 | 947.2522 | 247.6071 | 68.3 | 44.3239 | 0.87 | 59.1 | 58.762 | 87262.6957 | 0.60631 | 0.45375 | 68 | 45.8549 | 0.98 | 59.1 | 58.762 | 90667.4735 | 0.586 | 68.2 | 46.5929 | 1.22 | 59.1 | 58.731 | 109623.024 | 0.56431 | 68.2 | 46.6761 | 1.44 | 59.1 | 58.938 | 129434.4463 | 0.572 | 68.3 | 44.2788 | 0.79 | 59.1 | 58.6239 | 79208.9915 | 0.602 | 68.3 | 39.9 | 0.79 | 59.1 | 57 | 94321.6249 | 0.604 | 68.3 | 46.169 | 1.41 | 59.1 | 58.6 | 130948.2461 | 0.56231 | 68.3 | 45.9169 | 1.37 | 59.1 | 58.6929 | 128642.7867 | 0.574
2860 | 4.2667 | 68.6 | 43.9622 | 899.635 | 243.4201 | 68.3 | 44.3067 | 0.87 | 59.1 | 58.7689 | 87358.2671 | 0.607 | -0.46163 | 67.9689 | 47.4933 | 0.98 | 59.1 | 59.4311 | 83941.6838 | 0.586 | 68.1 | 46.2067 | 1.22 | 59.1 | 58.5689 | 111506.2054 | 0.565 | 68.2 | 47.7555 | 1.44 | 59.1 | 59.3622 | 122859.4045 | 0.572 | 68.2 | 49.111 | 0.79 | 59.1 | 60.5244 | 63313.2616 | 0.601 | 68.3 | 39.6689 | 0.8 | 59.1 | 56.9 | 95704.7962 | 0.607 | 68.3 | 47.7555 | 1.41 | 59.1 | 59.2622 | 121769.495 | 0.563 | 68.3 | 47.9933 | 1.37 | 59.1 | 59.5622 | 116470.4109 | 0.574
2861 | 4.2833 | 68.6 | 44.9248 | 859.6413 | 239.4879 | 68.3 | 45.4561 | 0.87 | 59.1 | 59.2624 | 83021.2669 | 0.607 | -0.096566 | 67.9 | 49.2561 | 0.98 | 59.1 | 60.1312 | 76403.6222 | 0.585 | 68.1 | 50.8994 | 1.22 | 59.1 | 60.6185 | 87484.7834 | 0.565 | 68.2 | 49.6936 | 1.43 | 59.1 | 60.2312 | 110677.3477 | 0.571 | 68.2 | 49.1439 | 0.79 | 59.1 | 60.5376 | 62768.1007 | 0.59869 | 68.3 | 46.3242 | 0.8 | 59.1 | 59.6497 | 73678.8002 | 0.609 | 68.3 | 50.0248 | 1.41 | 59.1 | 60.2624 | 107757.0548 | 0.562 | 68.2688 | 47.0752 | 1.37 | 59.1 | 59.1688 | 121086.2773 | 0.573
2862 | 4.3 | 68.6 | 46.9313 | 772.5371 | 232.7554 | 68.2 | 48.388 | 0.87 | 59.1 | 60.3627 | 72240.2515 | 0.606 | 0.51307 | 67.9 | 46.5867 | 0.98 | 59.1 | 58.9747 | 86966.5366 | 0.584 | 68.1 | 52.8373 | 1.21 | 59.1 | 61.3687 | 77019.6982 | 0.56169 | 68.1 | 48.412 | 1.43 | 59.1 | 59.606 | 117905.8301 | 0.56969 | 68.2 | 50.7193 | 0.78687 | 59.1 | 61.094 | 57327.9633 | 0.59669 | 68.3 | 45.1928 | 0.8 | 59.1 | 59.1434 | 77034.954 | 0.608 | 68.3 | 52.3566 | 1.41 | 59.1 | 61.2627 | 93506.9181 | 0.55969 | 68.2 | 45.706 | 1.37 | 59.1 | 58.5687 | 129175.2917 | 0.573
2863 | 4.3 | 68.6 | 46.7314 | 762.7263 | 231.6314 | 68.2 | 49.3 | 0.87 | 59.1 | 60.7 | 68564.2023 | 0.604 | -0.57465 | 67.9 | 46.3258 | 0.98 | 59.1 | 58.8629 | 88174.0939 | 0.58431 | 68.1 | 50.5113 | 1.2 | 59.1 | 60.3057 | 88280.057 | 0.559 | 68.1 | 48.3943 | 1.43 | 59.1 | 59.5629 | 117866.6318 | 0.569 | 68.2 | 49.3485 | 0.78 | 59.1 | 60.4742 | 61391.779 | 0.59369 | 68.3 | 46.5144 | 0.8 | 59.1 | 59.6258 | 72741.2541 | 0.608 | 68.2 | 52.5371 | 1.4 | 59.1 | 61.2686 | 91598.0758 | 0.55669 | 68.2 | 48.2515 | 1.37 | 59.1 | 59.6258 | 114673.0922 | 0.574
2864 | 4.3 | 68.6 | 46.8684 | 756.7414 | 230.8316 | 68.2 | 48.5369 | 0.86 | 59.1 | 60.3684 | 71112.0888 | 0.60168 | -1.6042 | 67.9 | 44.016 | 0.98 | 59.1 | 57.9053 | 97758.7846 | 0.585 | 68.1 | 48.9684 | 1.2 | 59.1 | 59.5684 | 95817.9363 | 0.55768 | 68.1 | 49.0316 | 1.43 | 59.1 | 59.8 | 113774.284 | 0.568 | 68.2 | 48 | 0.78 | 59.1 | 59.9 | 65529.1277 | 0.592 | 68.3 | 50.9525 | 0.8 | 59.1 | 61.3947 | 57550.2519 | 0.606 | 68.2 | 51.9684 | 1.39 | 59.1 | 60.9 | 94833.7032 | 0.55368 | 68.2 | 50.6947 | 1.37 | 59.1 | 60.6631 | 100202.4461 | 0.572
2865 | 4.3 | 68.6 | 46.6 | 771.8014 | 231.405 | 68.2 | 48.2 | 0.86 | 59.1 | 60.2 | 72102.9568 | 0.6 | -1.9404 | 67.9 | 43.8267 | 0.98 | 59.1 | 57.9317 | 98737.8387 | 0.587 | 68.1 | 47.905 | 1.2 | 59.1 | 59.0683 | 101261.6749 | 0.557 | 68.1 | 48.4367 | 1.42 | 59.1 | 59.5683 | 117244.3837 | 0.567 | 68.2 | 46.11 | 0.78 | 59.1 | 59.105 | 71673.7512 | 0.591 | 68.3 | 49.7466 | 0.79 | 59.1 | 60.805 | 61443.6523 | 0.60268 | 68.2 | 49.5783 | 1.38 | 59.1 | 59.805 | 107970.8852 | 0.551 | 68.2 | 51.5633 | 1.36 | 59.1 | 61 | 94695.1648 | 0.56968
2866 | 4.3 | 68.6 | 45.8682 | 793.3577 | 232.4954 | 68.2 | 50.3225 | 0.86 | 59.1 | 60.9954 | 64205.4593 | 0.598 | -1.9539 | 67.9 | 46.4907 | 0.99 | 59.1 | 58.9954 | 88212.8113 | 0.588 | 68.1 | 46.8364 | 1.2 | 59.1 | 58.6682 | 106551.3825 | 0.557 | 68.1 | 49.0954 | 1.42 | 59.1 | 59.8318 | 113001.615 | 0.566 | 68.2 | 47.8543 | 0.78 | 59.1 | 59.7954 | 66142.1746 | 0.591 | 68.3 | 48.0682 | 0.79 | 59.1 | 60.1 | 66556.2664 | 0.60068 | 68.2 | 48.3 | 1.38 | 59.1 | 59.2682 | 115224.0669 | 0.55068 | 68.2 | 51.7 | 1.3568 | 59.1 | 61 | 93392.2806 | 0.56668
2867 | 4.3 | 68.6 | 46.6957 | 770.9052 | 230.7448 | 68.2 | 49.7405 | 0.85 | 59.1 | 60.7043 | 66089.8706 | 0.595 | -1.7534 | 67.9 | 53.1424 | 0.98 | 59.1 | 61.7233 | 60778.4868 | 0.587 | 68.1 | 51.2467 | 1.2 | 59.1 | 60.5914 | 84343.4139 | 0.55768 | 68.1 | 51.4595 | 1.42 | 59.1 | 60.7957 | 98847.4976 | 0.56468 | 68.2 | 49.3319 | 0.78 | 59.1 | 60.4 | 60975.3073 | 0.58968 | 68.3 | 51.651 | 0.79 | 59.1 | 61.5276 | 54761.1346 | 0.59868 | 68.2 | 48.8638 | 1.38 | 59.1 | 59.5 | 112141.3775 | 0.55 | 68.2 | 51.3681 | 1.35 | 59.1 | 60.8 | 94908.2556 | 0.56368
2868 | 4.3 | 68.6 | 48.9281 | 683.6036 | 224.4197 | 68.2 | 50.5601 | 0.85 | 59.1 | 60.964 | 62786.203 | 0.59268 | -1.6859 | 67.9 | 55.768 | 0.97 | 59.1 | 62.8 | 49345.7332 | 0.58168 | 68.1 | 53.136 | 1.19 | 59.1 | 61.368 | 74417.8769 | 0.554 | 68.1 | 50.5399 | 1.41 | 59.1 | 60.4039 | 103613.4713 | 0.562 | 68.2 | 47.9719 | 0.77 | 59.1 | 59.836 | 65143.5755 | 0.588 | 68.3 | 51.1759 | 0.78 | 59.1 | 61.3039 | 55788.6092 | 0.59468 | 68.2 | 48.668 | 1.38 | 59.1 | 59.368 | 112915.9389 | 0.54968 | 68.2 | 51.3 | 1.34 | 59.1 | 60.8 | 94792.6495 | 0.561
2869 | 4.3 | 68.6 | 48.6036 | 662.6636 | 222.1928 | 68.2 | 51.3679 | 0.85 | 59.1 | 61.2679 | 59712.8619 | 0.58968 | -2.5038 | 67.9 | 53.1429 | 0.96679 | 59.1 | 61.6036 | 59517.8048 | 0.57668 | 68.1 | 52.4679 | 1.19 | 59.1 | 61.0679 | 77398.5021 | 0.55068 | 68.1 | 48.9357 | 1.41 | 59.1 | 59.6679 | 112670.1602 | 0.56 | 68.2 | 50.1892 | 0.77 | 59.1 | 60.6964 | 57869.4111 | 0.58668 | 68.2 | 47.675 | 0.78 | 59.1 | 59.8036 | 66898.8113 | 0.592 | 68.2 | 48.6321 | 1.38 | 59.1 | 59.4 | 112849.2308 | 0.549 | 68.2 | 53.2607 | 1.3368 | 59.1 | 61.5643 | 83420.528 | 0.55868
2870 | 4.3 | 68.6 | 48.3323 | 688.3679 | 223.071 | 68.2 | 52.729 | 0.84 | 59.1 | 61.7645 | 54649.2051 | 0.586 | -2.0279 | 67.9 | 52.4323 | 0.96 | 59.1 | 61.2323 | 62127.7295 | 0.57368 | 68.1 | 51.6355 | 1.18 | 59.1 | 60.6677 | 80975.606 | 0.548 | 68.1 | 52.587 | 1.4 | 59.1 | 61.2613 | 91040.1281 | 0.559 | 68.2 | 51.6 | 0.77 | 59.1 | 61.2 | 52999.8762 | 0.58368 | 68.2 | 49.158 | 0.78 | 59.1 | 60.3968 | 62132.5039 | 0.591 | 68.2 | 49.929 | 1.38 | 59.1 | 59.9323 | 105441.7061 | 0.548 | 68.2 | 52.3065 | 1.33 | 59.1 | 61.1032 | 88019.6161 | 0.55468
2871 | 4.3 | 68.6 | 49.6971 | 637.0331 | 218.7116 | 68.2 | 54.8295 | 0.83676 | 59.1 | 62.5647 | 46769.4163 | 0.58168 | -1.937 | 67.9 | 52.1353 | 0.95676 | 59.1 | 61.0676 | 62823.2355 | 0.57 | 68.1 | 52.6295 | 1.1768 | 59.1 | 61.0647 | 75640.2406 | 0.54568 | 68.1 | 53.9353 | 1.39 | 59.1 | 61.7676 | 82557.003 | 0.55468 | 68.2 | 51.4676 | 0.76 | 59.1 | 61.1 | 53302.5812 | 0.58068 | 68.2 | 51.3647 | 0.77 | 59.1 | 61.2324 | 54657.138 | 0.588 | 68.2 | 51.4971 | 1.37 | 59.1 | 60.6324 | 96026.0237 | 0.54668 | 68.2 | 52.1971 | 1.32 | 59.1 | 61.0324 | 88175.1545 | 0.55168
2872 | 4.3 | 68.6 | 51.065 | 574.7369 | 213.3427 | 68.2 | 55.7325 | 0.83 | 59.1 | 62.9 | 43096.356 | 0.57568 | -3.0682 | 67.9 | 53.7624 | 0.95 | 59.1 | 61.765 | 56031.4146 | 0.567 | 68.1 | 55.2949 | 1.17 | 59.1 | 62.1975 | 62118.8607 | 0.542 | 68.1 | 50.9401 | 1.3868 | 59.1 | 60.3701 | 99315.9608 | 0.55168 | 68.1675 | 53.7274 | 0.76 | 59.1 | 61.9975 | 45885.2257 | 0.57668 | 68.2 | 51.8 | 0.77 | 59.1 | 61.4 | 52925.9312 | 0.58468 | 68.2 | 53.3299 | 1.37 | 59.1 | 61.4325 | 84924.8501 | 0.54368 | 68.2 | 54.8274 | 1.31 | 59.1 | 62.0975 | 73266.4137 | 0.54868
2873 | 4.3 | 68.6 | 52.0978 | 524.0246 | 208.5066 | 68.2 | 56.1326 | 0.82 | 59.1 | 63 | 41376.5995 | 0.57035 | -3.9648 | 67.9 | 56.363 | 0.94 | 59.1 | 62.7652 | 45340.8645 | 0.56267 | 68.1 | 57.7304 | 1.1567 | 59.1 | 63.2652 | 49872.9396 | 0.53667 | 68.1 | 52.8934 | 1.38 | 59.1 | 61.2304 | 87903.1028 | 0.54967 | 68.1 | 57.9934 | 0.75 | 59.1 | 63.7304 | 31927.5882 | 0.57167 | 68.2 | 57.7868 | 0.76 | 59.1 | 63.8282 | 33491.666 | 0.58067 | 68.2 | 57.526 | 1.3567 | 59.1 | 63.263 | 60756.6562 | 0.53967 | 68.2 | 56.8978 | 1.3 | 59.1 | 63.0326 | 61095.7609 | 0.54267
2874 | 4.3 | 68.5 | 55.2963 | 410.6328 | 198.384 | 68.2 | 56.6327 | 0.81 | 59.0673 | 63.1327 | 39149.9207 | 0.56435 | -4.5975 | 67.9 | 57.8654 | 0.93 | 59.0673 | 63.4327 | 38844.459 | 0.55635 | 68.0673 | 58.3 | 1.14 | 59.0673 | 63.5 | 46382.1854 | 0.53035 | 68.1 | 55.1654 | 1.37 | 59.0673 | 62.2327 | 73871.0363 | 0.54567 | 68.1 | 61.5963 | 0.74 | 59.0673 | 65.2654 | 20306.8425 | 0.56335 | 68.2 | 58.271 | 0.75 | 59.0673 | 63.9691 | 31341.864 | 0.57235 | 68.2 | 58.6346 | 1.34 | 59.0673 | 63.7673 | 53535.6882 | 0.53235 | 68.2 | 58.3981 | 1.2867 | 59.0673 | 63.6327 | 52463.6696 | 0.53667
2875 | 4.3167 | 68.5 | 56.1657 | 343.3358 | 190.2373 | 68.2 | 56.2672 | 0.8 | 59 | 62.9 | 39856.5848 | 0.55834 | -5.1701 | 67.8 | 57.3015 | 0.92 | 59 | 63.0672 | 40539.6664 | 0.54967 | 68 | 58.1 | 1.13 | 59 | 63.3 | 46694.184 | 0.52367 | 68.1 | 55.4 | 1.36 | 59 | 62.2672 | 71856.0993 | 0.54067 | 68.1 | 62.1343 | 0.73 | 59 | 65.4672 | 18236.5841 | 0.55367 | 68.2 | 60.894 | 0.74 | 59 | 65.0313 | 22794.9357 | 0.56534 | 68.2 | 57.8343 | 1.32 | 59 | 63.2672 | 57329.7464 | 0.52567 | 68.2 | 59.7657 | 1.2667 | 59 | 64.2328 | 44703.637 | 0.52934
2876 | 4.3333 | 68.5 | 56.7 | 320.7573 | 184.9046 | 68.2 | 56.5659 | 0.79 | 59 | 62.9329 | 38340.7064 | 0.55267 | -5.2291 | 67.8 | 57.3659 | 0.91 | 59 | 63.0329 | 39616.36 | 0.54367 | 68 | 58.2 | 1.11 | 59 | 63.3 | 45658.6828 | 0.51734 | 68.0671 | 56.2988 | 1.3467 | 59 | 62.5659 | 66006.1115 | 0.53567 | 68.1 | 61.9 | 0.71671 | 59 | 65.3 | 18477.9459 | 0.54434 | 68.2 | 60.5694 | 0.73 | 59 | 64.8012 | 23263.6182 | 0.55534 | 68.2 | 58.1659 | 1.3067 | 59 | 63.4 | 54432.1439 | 0.51934 | 68.1 | 59.9671 | 1.25 | 59 | 64.2 | 42682.6106 | 0.52134
2877 | 4.35 | 68.5 | 56.7331 | 309.6008 | 180.2355 | 68.1 | 56.9 | 0.78 | 59 | 63 | 36957.4861 | 0.54634 | -4.766 | 67.8 | 56.5008 | 0.9 | 59 | 62.5339 | 42377.5283 | 0.53767 | 68 | 58.3331 | 1.1 | 59 | 63.2669 | 44277.3311 | 0.51067 | 68 | 56.3669 | 1.33 | 59 | 62.5669 | 64923.1026 | 0.53067 | 68.1 | 61.1339 | 0.7 | 59 | 64.8669 | 20324.5772 | 0.53534 | 68.2 | 59.8661 | 0.72 | 59 | 64.4 | 24921.5217 | 0.54734 | 68.1669 | 58.7 | 1.29 | 59 | 63.5 | 51074.7329 | 0.51267 | 68.1 | 59.1339 | 1.23 | 59 | 63.7339 | 46300.0868 | 0.51367
2878 | 4.3667 | 68.4 | 56.6668 | 307.3664 | 176.2677 | 68.1 | 56.4336 | 0.77668 | 58.9 | 62.7 | 37927.0604 | 0.54067 | -4.4131 | 67.7 | 55.2336 | 0.89 | 58.9 | 61.8668 | 46551.0493 | 0.53267 | 67.9 | 56.8341 | 1.09 | 58.9 | 62.4336 | 50436.0188 | 0.50467 | 68 | 56 | 1.32 | 58.9 | 62.3 | 65865.3632 | 0.52467 | 68 | 60.6 | 0.69 | 58.9 | 64.5 | 21469.3289 | 0.52634 | 68.1 | 59.8668 | 0.71 | 58.9 | 64.3 | 24608.7087 | 0.53934 | 68.1 | 59.5995 | 1.27 | 58.9 | 63.9332 | 45314.1596 | 0.50567 | 68.1 | 58.4668 | 1.21 | 58.9 | 63.3668 | 48679.7037 | 0.50667
2879 | 4.3833 | 68.4 | 56.2667 | 312.9658 | 172.9335 | 68.1 | 56.7666 | 0.77 | 58.9 | 62.8333 | 36161.5098 | 0.53467 | -2.7565 | 67.7 | 53.5668 | 0.89 | 58.9 | 61.0334 | 52458.6646 | 0.52867 | 67.9 | 56 | 1.0767 | 58.9 | 61.9667 | 53472.2303 | 0.49967 | 67.9667 | 53.9002 | 1.31 | 58.9 | 61.2001 | 76558.9119 | 0.52067 | 68 | 58.5002 | 0.68 | 58.9 | 63.4001 | 27054.0409 | 0.51867 | 68.1 | 57.9002 | 0.7 | 58.9 | 63.3001 | 29846.4208 | 0.53167 | 68.1 | 58.8001 | 1.25 | 58.9 | 63.4334 | 48474.6896 | 0.49833 | 68.0667 | 55.2671 | 1.2 | 58.9 | 61.6335 | 64152.616 | 0.50067
2880 | 4.4 | 68.4 | 54.7998 | 354.9415 | 172.2334 | 68 | 56.1998 | 0.76 | 58.9 | 62.4666 | 37524.351 | 0.52867 | -1.943 | 67.7 | 53.1 | 0.88 | 58.9 | 60.7334 | 53679.8611 | 0.526 | 67.9 | 55.5332 | 1.07 | 58.9 | 61.6666 | 55114.7313 | 0.49567 | 67.9 | 52.7666 | 1.3 | 58.9 | 60.6 | 82357.6694 | 0.51767 | 68 | 56.4998 | 0.67 | 58.9 | 62.3666 | 32220.8516 | 0.51267 | 68.1 | 56.2332 | 0.69 | 58.9 | 62.4666 | 34110.5873 | 0.52567 | 68.1 | 58.1666 | 1.2367 | 58.9 | 63 | 51206.6675 | 0.49167 | 68 | 53.7 | 1.19 | 58.9 | 60.8 | 71389.8378 | 0.49767
2881 | 4.4167 | 68.4 | 54.1 | 381.9711 | 170.8659 | 68 | 56.2671 | 0.75 | 58.8 | 62.4335 | 36849.0557 | 0.52366 | -2.1408 | 67.6 | 52.7665 | 0.88 | 58.8 | 60.5665 | 54346.0778 | 0.523 | 67.8 | 55.2 | 1.06 | 58.8 | 61.4 | 55723.8127 | 0.49166 | 67.9 | 52.7 | 1.29 | 58.8 | 60.5 | 82351.5331 | 0.515 | 67.9 | 55.6329 | 0.67 | 58.8 | 61.8665 | 34394.7344 | 0.50766 | 68 | 55.6 | 0.68665 | 58.8 | 62.0665 | 35556.9311 | 0.52066 | 68 | 58.3 | 1.22 | 58.8 | 63 | 49684.2889 | 0.48566 | 68 | 54.1335 | 1.18 | 58.8 | 61 | 68630.709 | 0.49466
2882 | 4.4333 | 68.3 | 53.7664 | 389.3747 | 168.5991 | 68 | 56.8336 | 0.74 | 58.8 | 62.6 | 34649.6905 | 0.51766 | -2.5339 | 67.6 | 52.5 | 0.87 | 58.8 | 60.4 | 54959.5118 | 0.521 | 67.8 | 54.5664 | 1.05 | 58.8 | 61.0327 | 58060.8515 | 0.48766 | 67.9 | 52.6 | 1.29 | 58.8 | 60.4 | 82177.1719 | 0.51266 | 67.9 | 54.4991 | 0.66 | 58.8 | 61.2327 | 37209.9262 | 0.50366 | 68 | 55.5 | 0.68 | 58.8 | 61.9664 | 35435.867 | 0.51566 | 68 | 56.9318 | 1.2066 | 58.8 | 62.2327 | 55819.1312 | 0.47966 | 68 | 54.9673 | 1.1766 | 58.8 | 61.3336 | 63931.0261 | 0.49166
2883 | 4.45 | 68.3 | 52.5987 | 418.107 | 168.0338 | 67.0987 | 56.0987 | 0.74 | 58.8 | 61.6987 | 33852.8451 | 0.51266 | -1.9094 | 66.6987 | 49.7299 | 0.87 | 58.8 | 58.5312 | 61526.8423 | 0.519 | 67.7325 | 54.2325 | 1.04 | 58.8 | 60.7325 | 58791.6231 | 0.48466 | 67.7325 | 53.4338 | 1.28 | 58.8 | 60.7662 | 76739.0486 | 0.51 | 67.5987 | 53.265 | 0.66 | 58.8 | 60.3987 | 39286.8058 | 0.5 | 67.3987 | 55.0987 | 0.67 | 58.8 | 61.3987 | 34488.2983 | 0.511 | 67.6987 | 54.4637 | 1.19 | 58.8 | 60.7312 | 65742.5308 | 0.475 | 67.5987 | 54.0975 | 1.17 | 58.8 | 60.665 | 66035.4655 | 0.48766
2884 | 4.4667 | 68.3 | 51.4323 | 459.8018 | 168.8339 | 65.9323 | 54.5984 | 0.73 | 58.7 | 60.3323 | 34608.9976 | 0.509 | -0.13217 | 65.5661 | 49.4355 | 0.87 | 58.7 | 57.8339 | 58775.6004 | 0.52034 | 66.3323 | 52.2645 | 1.04 | 58.7 | 59.0645 | 61001.9108 | 0.48266 | 66.3984 | 52.2645 | 1.28 | 58.7 | 59.3984 | 75422.5887 | 0.508 | 66.1984 | 53.0677 | 0.66 | 58.7 | 59.6 | 35861.4453 | 0.498 | 66.1323 | 53.2645 | 0.67 | 58.7 | 59.7984 | 35923.5543 | 0.508 | 66.3323 | 51.7645 | 1.19 | 58.7 | 58.5984 | 72350.4674 | 0.474 | 66.2323 | 51.8984 | 1.16 | 58.7 | 58.8984 | 69736.2977 | 0.486
2885 | 4.4833 | 68.3 | 50.098 | 503.7689 | 170.5699 | 65.7 | 54.134 | 0.73 | 58.7 | 60 | 35052.2591 | 0.507 | 0.98955 | 65.3 | 49.366 | 0.87 | 58.7 | 57.666 | 58230.8784 | 0.522 | 65.5 | 50.632 | 1.04 | 58.7 | 57.766 | 64675.6901 | 0.483 | 65.566 | 51.5 | 1.27 | 58.7 | 58.6 | 74893.4746 | 0.507 | 65.566 | 53.834 | 0.65 | 58.7 | 59.634 | 32088.5515 | 0.497 | 65.7 | 52.534 | 0.67 | 58.7 | 59.2 | 36607.2759 | 0.507 | 65.666 | 50.6 | 1.19 | 58.7 | 57.766 | 74886.9695 | 0.47434 | 65.6 | 50.298 | 1.16 | 58.7 | 57.732 | 74689.4712 | 0.48634
2886 | 4.5 | 68.2 | 49.6 | 533.8705 | 171.6659 | 66 | 54.2341 | 0.72659 | 58.7 | 60.2 | 35599.6341 | 0.505 | 1.0145 | 65.6341 | 50.6364 | 0.88 | 58.7 | 58.4682 | 55014.1336 | 0.523 | 65.6 | 50.5341 | 1.04 | 58.7 | 57.8341 | 65728.7773 | 0.48434 | 65.6341 | 51.4659 | 1.27 | 58.7 | 58.6341 | 75576.5461 | 0.508 | 65.7341 | 55.1023 | 0.65 | 58.7 | 60.3682 | 28912.0072 | 0.495 | 65.9341 | 52.0659 | 0.67 | 58.7 | 59.1 | 38614.0912 | 0.506 | 65.8341 | 51.0682 | 1.1934 | 58.7 | 58.0682 | 73913.0617 | 0.476 | 65.8341 | 49.9 | 1.17 | 58.7 | 57.6341 | 77607.6328 | 0.488
2887 | 4.5167 | 68.2 | 49.8342 | 527.7471 | 170.3973 | 66.2342 | 53.8316 | 0.72 | 58.6658 | 60.0658 | 37570.8794 | 0.50266 | 0.29922 | 65.9 | 52.4027 | 0.88 | 58.6658 | 59.4342 | 49494.4656 | 0.523 | 65.9342 | 51.1342 | 1.05 | 58.6658 | 58.3342 | 64640.2309 | 0.48534 | 66 | 51.4 | 1.27 | 58.6658 | 58.8 | 77710.0346 | 0.50766 | 66.1 | 55.7 | 0.65 | 58.6658 | 60.8 | 28127.1404 | 0.49266 | 66.2342 | 51.9 | 0.67 | 58.6658 | 59.1 | 39987.1836 | 0.506 | 66.2 | 51.7342 | 1.2 | 58.6658 | 58.6 | 72390.4744 | 0.476 | 66.1342 | 50.9027 | 1.17 | 58.6658 | 58.3684 | 74604.4121 | 0.489
2888 | 4.5333 | 68.2 | 50 | 520.2627 | 168.9313 | 66.4 | 53.1657 | 0.72 | 58.6 | 59.7657 | 39671.1307 | 0.501 | 0.07915 | 66 | 53.1343 | 0.87 | 58.6 | 59.8 | 47018.0999 | 0.521 | 66.1 | 51.2657 | 1.05 | 58.6 | 58.5 | 64961.5874 | 0.486 | 66.1343 | 51.2 | 1.27 | 58.6 | 58.8 | 79658.3419 | 0.507 | 66.2 | 55.2313 | 0.64 | 58.6 | 60.6 | 29547.5682 | 0.489 | 66.3343 | 52.903 | 0.66 | 58.6 | 59.6687 | 37438.0868 | 0.505 | 66.3 | 51.3313 | 1.2 | 58.6 | 58.4657 | 74939.3998 | 0.476 | 66.3 | 51.1657 | 1.17 | 58.6 | 58.5 | 74170.2466 | 0.489
2889 | 4.55 | 68.2 | 49.8655 | 520.9546 | 168 | 66.4 | 52.6655 | 0.72 | 58.6 | 59.5 | 41263.6979 | 0.499 | -0.088604 | 66.1 | 52.3966 | 0.87 | 58.6 | 59.4655 | 49639.1122 | 0.51966 | 66.2 | 51.1 | 1.05 | 58.6 | 58.4 | 65893.4294 | 0.486 | 66.2345 | 50.0966 | 1.27 | 58.6 | 58.2655 | 86130.6946 | 0.507 | 66.3 | 54.8655 | 0.64 | 58.6 | 60.4 | 30611.6761 | 0.486 | 66.4 | 52.9655 | 0.66 | 58.6 | 59.7655 | 37241.0007 | 0.503 | 66.4 | 51 | 1.2 | 58.6 | 58.3655 | 76974.1423 | 0.477 | 66.4 | 51.3345 | 1.17 | 58.6 | 58.7 | 73665.8722 | 0.49
2890 | 4.5667 | 68.1 | 49.5 | 535.0259 | 167.9654 | 66.5346 | 52.5 | 0.71 | 58.6 | 59.5 | 41912.5239 | 0.498 | -0.13027 | 66.1346 | 52.6691 | 0.87 | 58.6 | 59.6346 | 49031.6831 | 0.518 | 66.3 | 50.9654 | 1.05 | 58.6 | 58.4 | 66958.7378 | 0.486 | 66.3 | 49.3 | 1.28 | 58.6 | 57.9 | 90680.8478 | 0.508 | 66.4 | 54.3654 | 0.64 | 58.6 | 60.1654 | 31914.8057 | 0.48365 | 66.5 | 52.4654 | 0.66 | 58.6 | 59.5 | 38703.5648 | 0.50165 | 66.5 | 50.8 | 1.2 | 58.6 | 58.3 | 78479.64 | 0.477 | 66.4346 | 51.3 | 1.17 | 58.6 | 58.7 | 74184.6769 | 0.489
2891 | 4.5833 | 68.1 | 49.2653 | 544.659 | 167.6653 | 66.7 | 52.8347 | 0.71 | 58.5 | 59.7347 | 41287.0075 | 0.49665 | -0.20267 | 66.3347 | 52.8 | 0.86653 | 58.5 | 59.8 | 48904.5977 | 0.51665 | 66.4 | 51 | 1.05 | 58.5 | 58.5 | 67415.2729 | 0.486 | 66.4347 | 50.3041 | 1.28 | 58.5 | 58.4694 | 86370.1215 | 0.509 | 66.5347 | 54.3 | 0.63 | 58.5 | 60.2 | 32517.6309 | 0.481 | 66.7 | 52.5347 | 0.66 | 58.5 | 59.6 | 38962.9001 | 0.5 | 66.6347 | 51.3694 | 1.2 | 58.5 | 58.6694 | 76390.7065 | 0.477 | 66.6 | 51.2 | 1.17 | 58.5 | 58.7 | 75347.3998 | 0.489
2892 | 4.6 | 68.1 | 49.5348 | 538.8168 | 166.226 | 66.8 | 53.1 | 0.71 | 58.5 | 59.8652 | 40707.3327 | 0.49465 | -0.29761 | 66.4 | 52.3652 | 0.86 | 58.5 | 59.6 | 50478.3752 | 0.51465 | 66.6 | 50.5652 | 1.05 | 58.5 | 58.3652 | 70152.9761 | 0.48635 | 66.6348 | 51.1 | 1.28 | 58.5 | 59 | 83112.6503 | 0.508 | 66.7 | 54.0652 | 0.63 | 58.5 | 60.1 | 33224.3586 | 0.47865 | 66.8 | 52.5652 | 0.66 | 58.5 | 59.6652 | 39126.9257 | 0.498 | 66.8 | 51.9 | 1.2 | 58.5 | 59 | 74819.1448 | 0.477 | 66.8 | 51.2 | 1.17 | 58.5 | 58.8 | 76147.1251 | 0.489
2893 | 4.6167 | 68.1 | 49.8 | 528.5254 | 164.3953 | 66.6651 | 53.1 | 0.71 | 58.5 | 59.8 | 39982.2941 | 0.49265 | -0.22822 | 66.2651 | 51.9651 | 0.86 | 58.5 | 59.3 | 51333.2702 | 0.513 | 66.5651 | 50.3 | 1.05 | 58.5 | 58.2 | 71173.2533 | 0.487 | 66.6 | 51.2 | 1.2765 | 58.5 | 59 | 82281.5718 | 0.50765 | 66.6 | 53.0953 | 0.63 | 58.5 | 59.5302 | 35424.4819 | 0.47665 | 66.7 | 52.3 | 0.65 | 58.5 | 59.4651 | 39283.8524 | 0.49665 | 66.7 | 51.6651 | 1.2 | 58.5 | 58.8 | 75387.6506 | 0.476 | 66.7 | 51.1 | 1.17 | 58.5 | 58.7 | 76280.4017 | 0.488
2894 | 4.6333 | 68 | 49.365 | 539.4013 | 164 | 66.535 | 53.1 | 0.7 | 58.4 | 59.7 | 39712.2466 | 0.49065 | -0.089548 | 66.2 | 51.2299 | 0.86 | 58.4 | 58.865 | 53689.9258 | 0.512 | 66.4 | 50.9701 | 1.05 | 58.4 | 58.435 | 67723.4698 | 0.487 | 66.4 | 50.865 | 1.27 | 58.4 | 58.7 | 83091.9416 | 0.507 | 66.5 | 51.9299 | 0.63 | 58.4 | 58.865 | 37916.8826 | 0.475 | 66.6 | 52.1 | 0.65 | 58.4 | 59.265 | 39378.5326 | 0.495 | 66.6 | 51.5 | 1.19 | 58.4 | 58.6 | 75470.145 | 0.476 | 66.5 | 50.9 | 1.17 | 58.4 | 58.5 | 76187.1539 | 0.488
2895 | 4.65 | 68 | 49.1 | 551.3163 | 163.7297 | 66.6 | 52.4649 | 0.7 | 58.4 | 59.3649 | 41456.6271 | 0.489 | -0.10651 | 66.2351 | 50.7649 | 0.86 | 58.4 | 58.7 | 55424.9608 | 0.512 | 66.4 | 51.3 | 1.05 | 58.4 | 58.6351 | 65985.8254 | 0.487 | 66.4 | 50.6 | 1.27 | 58.4 | 58.6 | 84162.1237 | 0.507 | 66.5 | 51.7351 | 0.62 | 58.4 | 58.7351 | 38544.978 | 0.475 | 66.6 | 52.1351 | 0.65 | 58.4 | 59.3 | 39312.471 | 0.494 | 66.6 | 51.5 | 1.19 | 58.4 | 58.6351 | 75522.2773 | 0.475 | 66.5351 | 50.9 | 1.17 | 58.4 | 58.5 | 76560.233 | 0.488
2896 | 4.6667 | 68 | 49.3 | 545.8121 | 162.1942 | 66.6 | 50.8237 | 0.7 | 58.4 | 58.4942 | 46144.0709 | 0.488 | -0.11824 | 66.2 | 50.2647 | 0.86 | 58.4 | 58.4 | 56931.5838 | 0.511 | 66.4 | 51.4 | 1.05 | 58.4 | 58.7 | 65788.5467 | 0.486 | 66.5 | 50.3647 | 1.27 | 58.4 | 58.5 | 85981.2376 | 0.506 | 66.5 | 51.9 | 0.62 | 58.4 | 58.8 | 38124.7005 | 0.474 | 66.6 | 52.1 | 0.65 | 58.4 | 59.2647 | 39318.7041 | 0.493 | 66.6 | 51.1647 | 1.19 | 58.4 | 58.5 | 76994.3949 | 0.475 | 66.6 | 50.8 | 1.17 | 58.4 | 58.5 | 77077.5363 | 0.488
2897 | 4.6833 | 68 | 48.9646 | 554.7783 | 161.7 | 66.5 | 50.2 | 0.7 | 58.3 | 58.1354 | 47705.8844 | 0.488 | -0.026354 | 66.1 | 50.3354 | 0.86 | 58.3 | 58.4 | 56524.6396 | 0.511 | 66.3 | 51.1646 | 1.05 | 58.3 | 58.5 | 66237.8386 | 0.486 | 66.4 | 49.9 | 1.27 | 58.3 | 58.2 | 87588.1473 | 0.506 | 66.4 | 52.2354 | 0.62 | 58.3 | 58.9354 | 36978.8395 | 0.47365 | 66.5 | 52.1 | 0.65 | 58.3 | 59.2 | 39024.8539 | 0.49165 | 66.5 | 50.8 | 1.19 | 58.3 | 58.2646 | 78295.1708 | 0.475 | 66.5 | 50.7 | 1.17 | 58.3 | 58.4 | 76981.4 | 0.488
2898 | 4.7 | 67.9 | 49.0355 | 556.2611 | 160.6935 | 66.5 | 51.8775 | 0.7 | 58.3 | 59.0065 | 42677.0685 | 0.488 | -0.11203 | 66.1 | 50.6 | 0.86 | 58.3 | 58.5 | 55446.4251 | 0.511 | 66.3 | 51 | 1.05 | 58.3 | 58.4 | 66887.1403 | 0.486 | 66.4 | 49.7 | 1.27 | 58.3 | 58.1 | 88743.665 | 0.50635 | 66.4 | 52.3 | 0.62 | 58.3 | 59 | 36627.349 | 0.473 | 66.5 | 52 | 0.64645 | 58.3 | 59.1 | 39151.9818 | 0.49 | 66.5 | 50.8 | 1.19 | 58.3 | 58.2 | 78578.8812 | 0.475 | 66.5 | 50.8 | 1.17 | 58.3 | 58.4 | 76508.2679 | 0.488
2899 | 4.7167 | 67.9 | 49.2 | 549.9288 | 159.2288 | 66.4 | 52.8356 | 0.7 | 58.3 | 59.4 | 39641.4773 | 0.486 | -0.084878 | 66.0644 | 51.1356 | 0.86 | 58.3 | 58.7356 | 53279.3847 | 0.511 | 66.3 | 50.9 | 1.05 | 58.3 | 58.4 | 67097.5321 | 0.486 | 66.3 | 49.9356 | 1.27 | 58.3 | 58.2 | 87356.6492 | 0.507 | 66.4 | 52.2644 | 0.62 | 58.3 | 58.9 | 36642.4277 | 0.472 | 66.5 | 51.5288 | 0.64 | 58.3 | 58.8 | 40244.7262 | 0.489 | 66.5 | 50.0288 | 1.19 | 58.3 | 57.8644 | 81912.1988 | 0.475 | 66.4 | 50.7 | 1.17 | 58.3 | 58.3644 | 76624.3701 | 0.487
2900 | 4.7333 | 67.9 | 48.8643 | 556.9289 | 158.6 | 66.4 | 52.9 | 0.7 | 58.2643 | 59.4 | 39226.1341 | 0.48464 | -0.060002 | 66 | 51.4 | 0.85 | 58.2643 | 58.8 | 52298.2728 | 0.51 | 66.2 | 50.8643 | 1.05 | 58.2643 | 58.3 | 67110.0313 | 0.485 | 66.3 | 50.1 | 1.27 | 58.2643 | 58.3 | 86173.9471 | 0.507 | 66.3 | 51.9643 | 0.62 | 58.2643 | 58.7 | 37116.9403 | 0.471 | 66.4 | 51.0643 | 0.64 | 58.2643 | 58.5 | 41289.0114 | 0.48864 | 66.4 | 49.8 | 1.2 | 58.2643 | 57.7 | 83133.3723 | 0.476 | 66.4 | 50.7 | 1.17 | 58.2643 | 58.3 | 76418.6224 | 0.487
2901 | 4.75 | 67.9 | 48.8 | 562.5584 | 157.9283 | 66.5 | 52.9 | 0.69 | 58.2 | 59.4 | 39225.5309 | 0.483 | -0.14945 | 66.1 | 50.7642 | 0.85 | 58.2 | 58.5642 | 54547.268 | 0.509 | 66.2 | 50.7642 | 1.05 | 58.2 | 58.3 | 67632.6329 | 0.485 | 66.3 | 50.1 | 1.27 | 58.2 | 58.3 | 86128.5625 | 0.507 | 66.3 | 51.9 | 0.62 | 58.2 | 58.7 | 37367.8105 | 0.47 | 66.5 | 51.1358 | 0.64 | 58.2 | 58.6 | 41182.7063 | 0.488 | 66.4358 | 49.9 | 1.2 | 58.2 | 57.8 | 82958.1383 | 0.477 | 66.4 | 50.8 | 1.17 | 58.2 | 58.4 | 76229.0476 | 0.487
2902 | 4.7667 | 67.8 | 48.8 | 563.8843 | 156.9921 | 66.5 | 52.5281 | 0.69 | 58.2 | 59.264 | 40319.1132 | 0.481 | 0.055249 | 66.1 | 50.936 | 0.85 | 58.2 | 58.636 | 54158.3625 | 0.509 | 66.3 | 50.7 | 1.04 | 58.2 | 58.3 | 67980.0121 | 0.485 | 66.3 | 50.1 | 1.27 | 58.2 | 58.3 | 86424.2444 | 0.507 | 66.4 | 52 | 0.62 | 58.2 | 58.7 | 37216.1417 | 0.469 | 66.5 | 51.3 | 0.64 | 58.2 | 58.7 | 40850.641 | 0.487 | 66.5 | 49.9 | 1.2 | 58.2 | 57.8 | 83088.8854 | 0.47736 | 66.5 | 50.264 | 1.17 | 58.2 | 58.164 | 78878.0468 | 0.487
2903 | 4.7833 | 67.8 | 48.7 | 564.9968 | 155.9639 | 66.5 | 51.9639 | 0.69 | 58.2 | 58.9 | 41778.4724 | 0.47964 | 0.20453 | 66.1 | 51.1 | 0.85 | 58.2 | 58.7 | 53355.3403 | 0.508 | 66.3 | 50.9 | 1.04 | 58.2 | 58.3361 | 67323.1089 | 0.485 | 66.3 | 50 | 1.27 | 58.2 | 58.2639 | 87034.36 | 0.506 | 66.4 | 51.3639 | 0.62 | 58.2 | 58.3639 | 38694.6268 | 0.469 | 66.5 | 51.4 | 0.64 | 58.2 | 58.7 | 40457.3039 | 0.487 | 66.5 | 50.1361 | 1.2 | 58.2 | 57.9361 | 82066.313 | 0.478 | 66.5 | 49.9 | 1.17 | 58.2 | 57.9639 | 80694.1495 | 0.487
2904 | 4.8 | 67.8 | 48.7 | 565.3829 | 154.8914 | 66.4638 | 51.7 | 0.69 | 58.1 | 58.7638 | 42279.1777 | 0.47864 | 0.20709 | 66.1 | 51.1 | 0.85 | 58.1 | 58.6638 | 53267.676 | 0.507 | 66.3 | 50.8638 | 1.04 | 58.1 | 58.3 | 67449.4218 | 0.485 | 66.3 | 49.9 | 1.27 | 58.1 | 58.2 | 87397.642 | 0.506 | 66.4 | 50.9 | 0.62 | 58.1 | 58.1638 | 39884.9525 | 0.469 | 66.5 | 51.4 | 0.64 | 58.1 | 58.7 | 40269.5261 | 0.486 | 66.5 | 50.2 | 1.2 | 58.1 | 58 | 81600.1896 | 0.478 | 66.4638 | 49.8 | 1.17 | 58.1 | 57.9 | 81030.3048 | 0.488
2905 | 4.8167 | 67.8 | 48.5637 | 569.0083 | 154.0637 | 66.4 | 51.9363 | 0.69 | 58.1 | 58.8363 | 41566.0932 | 0.47764 | -0.23883 | 66 | 51 | 0.85 | 58.1 | 58.6 | 53366.9028 | 0.506 | 66.2 | 50.6637 | 1.04 | 58.1 | 58.2 | 68027.248 | 0.485 | 66.3 | 49.7 | 1.27 | 58.1 | 58.1 | 88201.1123 | 0.506 | 66.3 | 51.7089 | 0.62 | 58.1 | 58.5363 | 37685.0386 | 0.468 | 66.4 | 51.1637 | 0.64 | 58.1 | 58.5637 | 40766.7831 | 0.485 | 66.4 | 50.2 | 1.2 | 58.1 | 58 | 81452.6555 | 0.478 | 66.4 | 50.7089 | 1.17 | 58.1 | 58.3363 | 76596.256 | 0.488
2906 | 4.8333 | 67.7 | 48.7 | 567.1265 | 152.8907 | 66.4 | 52.1 | 0.68 | 58.1 | 58.9 | 41046.4523 | 0.47664 | -0.47154 | 66 | 50.8636 | 0.85 | 58.1 | 58.5 | 53660.0192 | 0.50564 | 66.2 | 50.6 | 1.04 | 58.1 | 58.2 | 68134.292 | 0.484 | 66.3 | 49.6 | 1.27 | 58.1 | 58.1 | 88485.892 | 0.506 | 66.3 | 52.1 | 0.61636 | 58.1 | 58.8 | 36525.8862 | 0.46764 | 66.4 | 51.1364 | 0.64 | 58.1 | 58.5 | 40734.2519 | 0.484 | 66.4 | 50.2 | 1.2 | 58.1 | 58 | 81402.0272 | 0.479 | 66.4 | 51.1 | 1.17 | 58.1 | 58.5 | 74536.9626 | 0.487
2907 | 4.85 | 67.7 | 48.7 | 564.9365 | 151.6269 | 66.3635 | 51.6635 | 0.68 | 58 | 58.6635 | 41869.8943 | 0.475 | -0.42225 | 66 | 50.8 | 0.85 | 58 | 58.5 | 53566.5312 | 0.505 | 66.2 | 50.8 | 1.04 | 58 | 58.2365 | 67270.1085 | 0.484 | 66.3 | 49.7365 | 1.27 | 58 | 58.1 | 87757.1357 | 0.506 | 66.3 | 52.1 | 0.61 | 58 | 58.7 | 36450.7002 | 0.466 | 66.4 | 51 | 0.64 | 58 | 58.4635 | 40852.3619 | 0.48363 | 66.4 | 50.0635 | 1.2 | 58 | 57.9 | 82038.3975 | 0.479 | 66.3635 | 51 | 1.16 | 58 | 58.4635 | 74714.7715 | 0.486
2908 | 4.8667 | 67.7 | 48.8 | 561.6335 | 150.29 | 66.2 | 51.3 | 0.68 | 58 | 58.3633 | 42497.1939 | 0.47463 | -0.19271 | 65.8633 | 50.6633 | 0.84 | 58 | 58.3 | 53706.9916 | 0.504 | 66.1 | 50.7 | 1.04 | 58 | 58.1633 | 67273.323 | 0.484 | 66.2 | 49.8 | 1.27 | 58 | 58.1 | 87251.6059 | 0.506 | 66.2 | 51.8633 | 0.61 | 58 | 58.5 | 36803.2163 | 0.46563 | 66.3 | 50.3267 | 0.64 | 58 | 57.9633 | 42513.7569 | 0.483 | 66.3 | 50 | 1.2 | 58 | 57.8 | 82067.0069 | 0.479 | 66.3 | 50.5633 | 1.16 | 58 | 58.1633 | 76192.4529 | 0.486
2909 | 4.8833 | 67.7 | 48.4632 | 570.4707 | 149.7368 | 66.1 | 51.3368 | 0.68 | 58 | 58.3368 | 42132.2959 | 0.474 | 0.042986 | 65.8 | 49.5897 | 0.84 | 58 | 57.7265 | 57123.4726 | 0.504 | 66 | 50.5 | 1.04 | 58 | 58 | 67461.3857 | 0.484 | 66 | 49.7 | 1.27 | 58 | 57.9632 | 86848.5642 | 0.506 | 66.1 | 51.4 | 0.61 | 58 | 58.2 | 37500.5707 | 0.465 | 66.2 | 50.3735 | 0.64 | 58 | 58.0368 | 41896.4289 | 0.483 | 66.2 | 49.8632 | 1.2 | 58 | 57.7 | 82122.0493 | 0.479 | 66.1 | 50.2 | 1.16 | 58 | 57.9 | 77340.0347 | 0.486
2910 | 4.9 | 67.6 | 48.3 | 581.0525 | 149.4262 | 66.2 | 51.5 | 0.68 | 57.9 | 58.5 | 41821.4498 | 0.473 | 0.011623 | 65.8369 | 50.1107 | 0.84 | 57.9 | 58.0369 | 55535.4399 | 0.505 | 66 | 50.5 | 1.04 | 57.9 | 58 | 67433.0945 | 0.484 | 66 | 49.7 | 1.27 | 57.9 | 58 | 86661.5195 | 0.506 | 66.1 | 51.3369 | 0.61 | 57.9 | 58.2 | 37653.948 | 0.46463 | 66.2 | 51.0369 | 0.64 | 57.9 | 58.3369 | 40321.7245 | 0.483 | 66.2 | 49.7 | 1.21 | 57.9 | 57.6 | 82974.1699 | 0.48 | 66.2 | 50.2 | 1.16 | 57.9 | 57.9 | 77673.0431 | 0.486
2911 | 4.9167 | 67.6 | 48.437 | 575.93 | 148.026 | 66.3 | 51.463 | 0.68 | 57.9 | 58.463 | 42010.2758 | 0.47263 | -0.10018 | 65.9 | 50.937 | 0.84 | 57.9 | 58.437 | 52801.086 | 0.504 | 66.1 | 50.463 | 1.04 | 57.9 | 58 | 67985.1657 | 0.484 | 66.1 | 49.7 | 1.27 | 57.9 | 58 | 87330.202 | 0.506 | 66.2 | 50.489 | 0.61 | 57.9 | 57.763 | 40074.9038 | 0.464 | 66.3 | 51.337 | 0.63 | 57.9 | 58.537 | 39620.1699 | 0.482 | 66.3 | 49.663 | 1.21 | 57.9 | 57.6 | 83876.2782 | 0.48 | 66.2 | 50.3 | 1.16 | 57.9 | 58 | 77640.4926 | 0.486
2912 | 4.9333 | 67.6 | 48.3 | 576.765 | 147 | 66.2 | 50.7258 | 0.68 | 57.9 | 58.0629 | 43914.7236 | 0.472 | -0.15334 | 65.9 | 49.8887 | 0.84 | 57.9 | 57.9258 | 56242.4958 | 0.503 | 66.1 | 50.5 | 1.04 | 57.9 | 58 | 67693.0928 | 0.484 | 66.1 | 49.6 | 1.27 | 57.9 | 57.9 | 87926.2393 | 0.506 | 66.2 | 50.2 | 0.61 | 57.9 | 57.6 | 40874.1349 | 0.465 | 66.3 | 51.0629 | 0.63 | 57.9 | 58.4 | 40158.4818 | 0.481 | 66.3 | 49.7371 | 1.21 | 57.9 | 57.7 | 83489.8955 | 0.481 | 66.2 | 50.3 | 1.16 | 57.9 | 58 | 77316.1044 | 0.486
2913 | 4.95 | 67.6 | 48 | 590.2234 | 146.8628 | 66.3 | 50.4 | 0.68 | 57.8628 | 57.9 | 44972.8754 | 0.472 | -0.21531 | 65.9 | 50.2117 | 0.84 | 57.8628 | 58.1372 | 55298.2605 | 0.503 | 66.1 | 50.4628 | 1.04 | 57.8628 | 58 | 67943.1175 | 0.483 | 66.1 | 49.5 | 1.27 | 57.8628 | 57.9 | 88407.7638 | 0.506 | 66.2 | 50.2 | 0.61 | 57.8628 | 57.6 | 40823.2067 | 0.465 | 66.3 | 50.7 | 0.63 | 57.8628 | 58.2 | 41220.2849 | 0.48063 | 66.3 | 49.9372 | 1.21 | 57.8628 | 57.8 | 82617.2053 | 0.481 | 66.2372 | 50.4 | 1.16 | 57.8628 | 58.1 | 77026.109 | 0.485
2914 | 4.9667 | 67.5 | 48 | 589.1361 | 145.7627 | 66.4 | 50.3627 | 0.68 | 57.8 | 57.9 | 45452.6778 | 0.472 | -0.41119 | 66 | 49.5506 | 0.84 | 57.8 | 57.8253 | 57979.4961 | 0.503 | 66.2 | 50.5 | 1.04 | 57.8 | 58.0373 | 68202.4506 | 0.483 | 66.2 | 49.6 | 1.27 | 57.8 | 58 | 88310.9553 | 0.506 | 66.3 | 50.3 | 0.61 | 57.8 | 57.7 | 41003.7949 | 0.465 | 66.4 | 50.8373 | 0.63 | 57.8 | 58.3 | 41150.033 | 0.48 | 66.4 | 50.1 | 1.21 | 57.8 | 57.9 | 82172.4547 | 0.481 | 66.3373 | 50.6 | 1.16 | 57.8 | 58.2 | 76363.2466 | 0.485
2915 | 4.9833 | 67.5 | 48.0375 | 590.7755 | 144.7876 | 66.4 | 50.3375 | 0.68 | 57.8 | 57.9 | 45482.0642 | 0.472 | -0.44663 | 66 | 49.7749 | 0.84 | 57.8 | 57.9375 | 57278.3604 | 0.503 | 66.2 | 50.2625 | 1.04 | 57.8 | 57.9625 | 69457.6535 | 0.483 | 66.3 | 49.8 | 1.27 | 57.8 | 58.1 | 87358.5604 | 0.505 | 66.3 | 51.6498 | 0.61 | 57.8 | 58.4749 | 37622.4774 | 0.465 | 66.4 | 51 | 0.63 | 57.8 | 58.4 | 40785.4012 | 0.479 | 66.4 | 50.2375 | 1.21 | 57.8 | 58 | 81694.9335 | 0.481 | 66.4 | 50.6 | 1.16 | 57.8 | 58.2 | 76524.0282 | 0.484
2916 | 5 | 67.5 | 48.2 | 585.5873 | 143.4248 | 66.4 | 50.1624 | 0.68 | 57.8 | 57.8 | 45919.5931 | 0.471 | -0.40824 | 66 | 50.2376 | 0.84 | 57.8 | 58.2 | 55557.8545 | 0.50262 | 66.2 | 50.2 | 1.04 | 57.8 | 57.9 | 69688.943 | 0.482 | 66.3 | 49.5624 | 1.27 | 57.8 | 57.9624 | 88889.7211 | 0.505 | 66.3 | 52.3 | 0.61 | 57.8 | 58.8 | 35827.6647 | 0.464 | 66.4 | 50.9 | 0.63 | 57.8 | 58.3 | 40820.5536 | 0.478 | 66.4 | 50.3376 | 1.21 | 57.8 | 58.1 | 81135.1204 | 0.48 | 66.4 | 50.5 | 1.16 | 57.8 | 58.2 | 77005.5974 | 0.48362
2917 | 5.0167 | 67.5 | 48.1 | 585.39 | 142.3246 | 66.3623 | 50.1 | 0.68 | 57.7 | 57.7 | 46070.7035 | 0.471 | -0.34797 | 66 | 48.9492 | 0.84 | 57.7 | 57.4246 | 59964.1351 | 0.502 | 66.2 | 50.5 | 1.04 | 57.7 | 58.0377 | 68289.3471 | 0.482 | 66.3 | 49.4 | 1.27 | 57.7 | 57.9 | 89562.3241 | 0.505 | 66.3 | 52.2 | 0.61 | 57.7 | 58.7 | 35903.409 | 0.462 | 66.4 | 50.8 | 0.63 | 57.7 | 58.2623 | 40925.8714 | 0.47762 | 66.4 | 50.3 | 1.21 | 57.7 | 58 | 81217.1399 | 0.48 | 66.4 | 50.3623 | 1.16 | 57.7 | 58.1 | 77331.7472 | 0.483
2918 | 5.0333 | 67.4 | 48 | 589.9 | 141.4866 | 66.3 | 50 | 0.68 | 57.7 | 57.7 | 45905.7158 | 0.471 | -0.29998 | 65.9 | 47.7244 | 0.84 | 57.7 | 56.8622 | 63925.2724 | 0.503 | 66.1622 | 50.2622 | 1.04 | 57.7 | 57.9 | 68850.1776 | 0.482 | 66.2 | 48.6244 | 1.27 | 57.7 | 57.4622 | 93126.1208 | 0.505 | 66.2 | 49.5353 | 0.61 | 57.7 | 57.2488 | 42308.9488 | 0.461 | 66.3 | 50.0244 | 0.63 | 57.7 | 57.8244 | 42595.0744 | 0.477 | 66.3 | 48.7488 | 1.2038 | 57.7 | 57.1866 | 88551.1998 | 0.48 | 66.3 | 50.3 | 1.15 | 57.7 | 58 | 77221.038 | 0.48262
2919 | 5.05 | 67.4 | 47.3621 | 608.8066 | 141.6379 | 66.3 | 50.3759 | 0.68 | 57.7 | 57.9 | 44954.7961 | 0.471 | -0.34527 | 65.9 | 48.7517 | 0.84 | 57.7 | 57.3759 | 60545.1242 | 0.504 | 66.1 | 50.5759 | 1.04 | 57.7 | 58.0379 | 67177.3349 | 0.481 | 66.1 | 48.6379 | 1.27 | 57.7 | 57.4379 | 92588.744 | 0.505 | 66.2 | 48.2621 | 0.61 | 57.7 | 56.5 | 45615.2593 | 0.463 | 66.3 | 49.8379 | 0.63 | 57.7 | 57.7 | 43133.7037 | 0.477 | 66.3 | 48.4759 | 1.21 | 57.7 | 57.0379 | 89902.5953 | 0.481 | 66.2 | 50.4 | 1.15 | 57.7 | 58 | 76446.401 | 0.482
2920 | 5.0667 | 67.4 | 47.638 | 606.3294 | 140.4859 | 66.4 | 50.7 | 0.68 | 57.6 | 58 | 44368.3243 | 0.471 | -0.27322 | 66 | 48.2478 | 0.84 | 57.6 | 57.162 | 62635.3551 | 0.504 | 66.2 | 50.3239 | 1.0362 | 57.6 | 57.962 | 68528.4691 | 0.481 | 66.2 | 47.8478 | 1.27 | 57.6 | 57.1239 | 97500.7409 | 0.505 | 66.3 | 47.962 | 0.61 | 57.6 | 56.462 | 46806.4629 | 0.46438 | 66.4 | 50.4761 | 0.63 | 57.6 | 58.038 | 41705.7017 | 0.477 | 66.4 | 48.362 | 1.21 | 57.6 | 57 | 91145.0077 | 0.482 | 66.3 | 50.062 | 1.15 | 57.6 | 57.9 | 78200.656 | 0.48162
2921 | 5.0833 | 67.4 | 47.0237 | 618.7802 | 140.2763 | 66.4382 | 49.3855 | 0.68 | 57.6 | 57.4237 | 48074.7796 | 0.47 | -0.40014 | 66.0382 | 47.1618 | 0.85 | 57.6 | 56.7 | 66814.5266 | 0.50538 | 66.2 | 50.4382 | 1.03 | 57.6 | 58 | 68242.1687 | 0.48 | 66.2 | 46.4855 | 1.27 | 57.6 | 56.4618 | 105021.9978 | 0.50638 | 66.3 | 46.9237 | 0.61 | 57.6 | 55.9618 | 49604.8123 | 0.46638 | 66.4 | 50.6 | 0.63 | 57.6 | 58.1 | 41485.7135 | 0.476 | 66.4 | 48.0618 | 1.21 | 57.6 | 56.9 | 92981.1744 | 0.483 | 66.4 | 50.2382 | 1.15 | 57.6 | 58 | 77412.2603 | 0.481
2922 | 5.1 | 67.3 | 46.5 | 644.542 | 140.9617 | 66.7 | 48.4617 | 0.68 | 57.6 | 57 | 51593.7372 | 0.471 | -0.83036 | 66.3383 | 47.4383 | 0.85 | 57.6 | 56.9383 | 67067.5939 | 0.507 | 66.3383 | 50.0235 | 1.03 | 57.6 | 57.8617 | 70404.3493 | 0.48 | 66.4 | 46.2383 | 1.28 | 57.6 | 56.5 | 107493.0827 | 0.508 | 66.5 | 46.8383 | 0.62 | 57.6 | 56.0383 | 50700.9603 | 0.469 | 66.6383 | 50.6 | 0.62617 | 57.6 | 58.2 | 42029.788 | 0.475 | 66.6 | 47.5235 | 1.2138 | 57.6 | 56.7 | 97026.8423 | 0.484 | 66.5383 | 50.8765 | 1.15 | 57.6 | 58.4383 | 75270.5274 | 0.48
2923 | 5.1167 | 67.3 | 46.7384 | 641.7645 | 139.8081 | 66.9 | 49.5152 | 0.68 | 57.5 | 57.6768 | 49196.6097 | 0.472 | -0.74607 | 66.5 | 48.4768 | 0.85 | 57.5 | 57.6384 | 63887.8828 | 0.507 | 66.6 | 50.1 | 1.03 | 57.5 | 58 | 71339.6244 | 0.479 | 66.7 | 46.7768 | 1.28 | 57.5 | 56.9384 | 106420.1788 | 0.51 | 66.7384 | 47.5384 | 0.62 | 57.5 | 56.5384 | 49819.4748 | 0.471 | 66.9 | 50.8 | 0.62 | 57.5 | 58.4 | 41958.2509 | 0.474 | 66.8384 | 47.0616 | 1.22 | 57.5 | 56.6 | 100988.3985 | 0.485 | 66.8 | 50.4232 | 1.15 | 57.5 | 58.2616 | 78303.1592 | 0.479
2924 | 5.1333 | 67.3 | 46.523 | 638.9947 | 138.6385 | 66.9 | 49.0845 | 0.68 | 57.5 | 57.4615 | 50455.116 | 0.471 | -0.41229 | 66.5 | 46.769 | 0.85 | 57.5 | 56.7845 | 70053.9633 | 0.507 | 66.7 | 49.323 | 1.03 | 57.5 | 57.6615 | 74773.1192 | 0.479 | 66.8 | 47.577 | 1.28 | 57.5 | 57.3385 | 102654.5037 | 0.51 | 66.8 | 48.8155 | 0.62 | 57.5 | 57.277 | 46699.6709 | 0.472 | 66.9 | 49.346 | 0.62 | 57.5 | 57.623 | 45784.9824 | 0.473 | 66.9 | 45.4075 | 1.22 | 57.5 | 55.823 | 109925.016 | 0.487 | 66.9 | 49.7615 | 1.14 | 57.5 | 57.9 | 81898.1013 | 0.478
2925 | 5.15 | 67.3 | 45.5614 | 677.3131 | 140.2 | 66.9 | 49.1772 | 0.68 | 57.5 | 57.5386 | 50024.6888 | 0.471 | -0.23448 | 66.5 | 47.7317 | 0.85 | 57.5 | 57.2772 | 66839.701 | 0.50839 | 66.7 | 48.4228 | 1.03 | 57.5 | 57.1614 | 78876.9795 | 0.479 | 66.8 | 47.9 | 1.28 | 57.5 | 57.5 | 101255.4649 | 0.51 | 66.8 | 49.7386 | 0.62 | 57.5 | 57.8 | 44466.4519 | 0.472 | 66.9 | 47.7228 | 0.62 | 57.5 | 56.8228 | 49998.3195 | 0.473 | 66.9 | 45 | 1.23 | 57.5 | 55.7 | 112779.5597 | 0.48939 | 66.9 | 49.3614 | 1.14 | 57.5 | 57.7 | 83820.4305 | 0.478
2926 | 5.1667 | 67.2 | 45.6613 | 675.4332 | 139.2 | 66.9 | 47.9451 | 0.68 | 57.4613 | 56.8838 | 53581.3021 | 0.471 | -0.52374 | 66.5 | 45.9901 | 0.85 | 57.4613 | 56.4451 | 73082.6121 | 0.509 | 66.7 | 48.8775 | 1.03 | 57.4613 | 57.4387 | 76775.463 | 0.479 | 66.8 | 47.9 | 1.28 | 57.4613 | 57.5 | 101261.6066 | 0.51 | 66.8 | 50.5387 | 0.62 | 57.4613 | 58.2387 | 42194.1984 | 0.471 | 66.9 | 47.5 | 0.62 | 57.4613 | 56.7 | 50641.716 | 0.47439 | 66.9 | 45.4387 | 1.24 | 57.4613 | 56 | 110944.1489 | 0.492 | 66.9 | 49.8775 | 1.14 | 57.4613 | 57.9387 | 81107.2183 | 0.477
2927 | 5.1833 | 67.2 | 45.3611 | 689.4547 | 139.2 | 66.9 | 46.0834 | 0.68 | 57.4 | 55.9223 | 58985.1018 | 0.473 | 0.0067032 | 66.5 | 42.028 | 0.86 | 57.4 | 54.5446 | 87476.1355 | 0.51139 | 66.7 | 46.6892 | 1.03 | 57.4 | 56.2446 | 86398.7297 | 0.47939 | 66.7 | 47.5611 | 1.28 | 57.4 | 57.3611 | 102754.3633 | 0.51 | 66.8 | 49.4446 | 0.62 | 57.4 | 57.6223 | 44789.3034 | 0.47 | 66.9 | 44.5892 | 0.63 | 57.4 | 55.2057 | 58331.3213 | 0.476 | 66.9 | 45.3611 | 1.24 | 57.4 | 55.9611 | 111873.0417 | 0.494 | 66.8 | 48.8446 | 1.14 | 57.4 | 57.4223 | 85763.4333 | 0.476
2928 | 5.2 | 67 | 43.5831 | 745.4282 | 136.8545 | 66.8 | 45.6 | 0.68 | 57.161 | 55.7 | 60554.2147 | 0.47539 | -0.09315 | 66.5 | 39.2441 | 0.8639 | 57.161 | 53.3221 | 98426.2344 | 0.51639 | 66.7 | 44.4831 | 1.04 | 57.161 | 55.161 | 96234.8117 | 0.482 | 66.7 | 45.8441 | 1.28 | 57.161 | 56.4831 | 111954.1036 | 0.511 | 66.8 | 48.661 | 0.62 | 57.161 | 57.2 | 46791.7295 | 0.47 | 66.9 | 43.739 | 0.63 | 57.161 | 54.839 | 61027.7892 | 0.48 | 66.9 | 44.5221 | 1.25 | 57.161 | 55.6 | 116231.0717 | 0.49639 | 66.8 | 48.5779 | 1.14 | 57.161 | 57.239 | 86888.3824 | 0.477
2929 | 5.3833 | 66.7609 | 42.7609 | 791.2507 | 128.1793 | 66.6 | 45.9 | 0.69 | 56.8609 | 55.8 | 59304.6921 | 0.47739 | 0.021646 | 66.2 | 40.2345 | 0.87391 | 56.8609 | 53.7782 | 94965.7733 | 0.52239 | 66.5609 | 43.1828 | 1.0439 | 56.8609 | 54.5218 | 102266.7932 | 0.48539 | 66.6609 | 46.4563 | 1.29 | 56.8609 | 56.7391 | 108473.1223 | 0.512 | 66.6 | 49.6172 | 0.62 | 56.8609 | 57.5782 | 44026.1956 | 0.47 | 66.6609 | 44.3391 | 0.64 | 56.8609 | 55.1 | 59392.1821 | 0.483 | 66.7 | 44.7391 | 1.25 | 56.8609 | 55.7 | 115202.1198 | 0.49839 | 66.6609 | 47.8828 | 1.14 | 56.8609 | 56.8218 | 89641.0887 | 0.476
2930 | 5.5667 | 66.4608 | 42.7608 | 795.18 | 116.6376 | 66.3 | 45.9 | 0.69 | 56.5 | 55.7 | 58580.344 | 0.479 | 0.64235 | 65.9608 | 39.404 | 0.88 | 56.5 | 53.3216 | 98042.9693 | 0.52639 | 66.3 | 42.7392 | 1.05 | 56.5 | 54.3 | 103612.845 | 0.48839 | 66.3608 | 45.9824 | 1.28 | 56.5 | 56.4216 | 109409.5083 | 0.512 | 66.3608 | 47.1864 | 0.62 | 56.5 | 56.1432 | 49473.1299 | 0.469 | 66.4 | 43.0432 | 0.64 | 56.5 | 54.3824 | 62352.9567 | 0.48539 | 66.4608 | 44.0824 | 1.26 | 56.5 | 55.2608 | 117481.3947 | 0.5 | 66.4 | 46.2824 | 1.14 | 56.5 | 55.8216 | 96046.4378 | 0.477
2931 | 5.75 | 66.2 | 41.7607 | 832.1589 | 107.0137 | 66.0607 | 46.8179 | 0.69 | 56.1607 | 56.0393 | 55429.96 | 0.48 | 1.1125 | 65.7 | 39.8573 | 0.89 | 56.1607 | 53.5786 | 96053.4742 | 0.53139 | 66.0607 | 42.8 | 1.06 | 56.1607 | 54.2 | 102832.0165 | 0.492 | 66.1 | 45.3607 | 1.29 | 56.1607 | 55.9607 | 111439.106 | 0.512 | 66.0607 | 43.6641 | 0.62 | 56.1607 | 54.1821 | 57977.5414 | 0.47039 | 66.1 | 43.8573 | 0.64 | 56.1607 | 54.6786 | 59948.5936 | 0.489 | 66.1607 | 45.6359 | 1.26 | 56.1607 | 55.9179 | 108324.0033 | 0.502 | 66.1607 | 44.9214 | 1.14 | 56.1607 | 55.0607 | 101466.9744 | 0.478
2932 | 5.9333 | 65.9 | 41.9606 | 834.2915 | 95.0931 | 65.7606 | 46.1817 | 0.69 | 55.8 | 55.5606 | 56401.9674 | 0.48 | 1.2815 | 65.4 | 40.5394 | 0.89394 | 55.8 | 53.8 | 93145.6704 | 0.53439 | 65.7606 | 44.9366 | 1.06 | 55.8 | 55.2183 | 92613.524 | 0.494 | 65.8 | 45.1606 | 1.29 | 55.8 | 55.7 | 111052.4686 | 0.512 | 65.8 | 42.6 | 0.62 | 55.8 | 53.6 | 60417.6863 | 0.474 | 65.8606 | 45.9972 | 0.64394 | 55.8 | 55.7789 | 53454.3512 | 0.49 | 65.9 | 45.1423 | 1.26 | 55.8 | 55.5211 | 109585.9404 | 0.502 | 65.8606 | 44.1211 | 1.15 | 55.8 | 54.5606 | 104383.4748 | 0.48
2933 | 6.1167 | 65.6605 | 41.9605 | 837.3232 | 83.1113 | 65.5 | 44.5418 | 0.69 | 55.4605 | 54.6209 | 60423.01 | 0.4804 | 1.8113 | 65.1605 | 40.6 | 0.9 | 55.4605 | 53.8 | 92282.6345 | 0.5374 | 65.5 | 44.9814 | 1.064 | 55.4605 | 55.1209 | 91249.6462 | 0.495 | 65.5605 | 45.6791 | 1.29 | 55.4605 | 55.8395 | 106896.5365 | 0.512 | 65.5605 | 41.1418 | 0.63 | 55.4605 | 52.7814 | 64051.1471 | 0.4774 | 65.5605 | 43.8441 | 0.65 | 55.4605 | 54.5023 | 58651.6154 | 0.49 | 65.6605 | 45.6186 | 1.26 | 55.4605 | 55.6395 | 105481.5366 | 0.502 | 65.6 | 42.5814 | 1.15 | 55.4605 | 53.6814 | 110833.221 | 0.482
2934 | 6.3 | 65.6 | 41.3603 | 858.4641 | 78.019 | 65.2603 | 44.8793 | 0.69 | 55.4 | 54.6397 | 58848.733 | 0.482 | 2.2416 | 64.9 | 41.2793 | 0.9 | 55.4 | 54 | 89185.0531 | 0.54 | 65.2603 | 45.2397 | 1.07 | 55.4 | 55.1397 | 89132.4118 | 0.495 | 65.2603 | 45.2207 | 1.28 | 55.4 | 55.4603 | 107870.23 | 0.511 | 65.2603 | 39.381 | 0.63 | 55.4 | 51.8207 | 68599.5962 | 0.4814 | 65.3 | 41.0414 | 0.65 | 55.4 | 53.0207 | 65713.2208 | 0.493 | 65.3603 | 44.4017 | 1.26 | 55.4 | 54.881 | 110535.3947 | 0.502 | 65.3 | 41.6603 | 1.16 | 55.4 | 53.1603 | 114700.2631 | 0.485
2935 | 6.3 | 65.6 | 41.1 | 873.6127 | 79.0796 | 65.2 | 44.5204 | 0.69 | 55.4 | 54.5204 | 59856.643 | 0.483 | 2.5713 | 64.9 | 42.2796 | 0.91 | 55.4 | 54.4398 | 85573.9839 | 0.542 | 65 | 45.3602 | 1.07 | 55.4 | 55.1 | 87817.8471 | 0.4954 | 65.1 | 44.1204 | 1.29 | 55.4 | 54.8602 | 112772.0124 | 0.512 | 65.1 | 41.0784 | 0.64 | 55.4 | 52.7591 | 64438.3549 | 0.487 | 65.2 | 40.8398 | 0.65 | 55.4 | 52.9398 | 66643.0289 | 0.4964 | 65.2 | 45.9784 | 1.26 | 55.4 | 55.6193 | 101607.6324 | 0.503 | 65.2 | 41.0204 | 1.17 | 55.4 | 52.8 | 118149.9482 | 0.4884
2936 | 6.3 | 65.6 | 41.8798 | 860.2096 | 78.3005 | 65.2 | 45.0197 | 0.69399 | 55.4 | 54.7798 | 58654.6871 | 0.484 | 1.8578 | 64.9 | 46.2388 | 0.91 | 55.4 | 56.2995 | 70622.0743 | 0.542 | 65 | 44.8601 | 1.07 | 55.4 | 54.8601 | 89952.0354 | 0.496 | 65.1 | 45.2596 | 1.29 | 55.4 | 55.3798 | 106659.3414 | 0.512 | 65.1 | 42.7798 | 0.64399 | 55.4 | 53.7399 | 60191.1354 | 0.49 | 65.2 | 40.3202 | 0.66 | 55.4 | 52.7601 | 68556.4771 | 0.5004 | 65.2 | 47.4399 | 1.26 | 55.4 | 56.3399 | 93495.176 | 0.5016 | 65.2 | 42.2596 | 1.18 | 55.4 | 53.4798 | 112980.4125 | 0.4924
2937 | 6.3 | 65.6 | 42.88 | 821.0196 | 75.92 | 65.2 | 45.02 | 0.7 | 55.4 | 54.8 | 58739.6965 | 0.485 | 1.1446 | 64.9 | 48.14 | 0.9 | 55.4 | 57.14 | 63177.9246 | 0.54 | 65 | 42.6599 | 1.07 | 55.4 | 53.78 | 100046.0196 | 0.4974 | 65.1 | 46 | 1.29 | 55.4 | 55.7 | 102788.1772 | 0.512 | 65.1 | 42.96 | 0.65 | 55.4 | 53.86 | 60076.3563 | 0.4924 | 65.2 | 41.02 | 0.66 | 55.4 | 53.18 | 67122.4977 | 0.5044 | 65.2 | 45.0799 | 1.26 | 55.4 | 55.14 | 105786.3659 | 0.501 | 65.2 | 43.54 | 1.18 | 55.4 | 54.24 | 107050.187 | 0.4944
2938 | 6.3 | 65.6 | 42.2796 | 828.6323 | 76.4408 | 65.2 | 43.7796 | 0.7 | 55.4 | 54.2197 | 62381.4299 | 0.486 | 0.39859 | 64.9 | 44.9987 | 0.9 | 55.4 | 55.6395 | 74803.4398 | 0.538 | 65 | 42.4803 | 1.08 | 55.4 | 53.7401 | 101644.5452 | 0.5 | 65.1 | 46.4401 | 1.28 | 55.4 | 55.9401 | 100205.9569 | 0.511 | 65.1 | 43.3401 | 0.65 | 55.4 | 54.1 | 59334.2193 | 0.4944 | 65.2 | 41.3 | 0.67 | 55.4 | 53.4 | 66713.0038 | 0.507 | 65.2 | 44.4401 | 1.26 | 55.4 | 54.8401 | 109578.4369 | 0.5014 | 65.2 | 44.9605 | 1.19 | 55.4 | 54.9803 | 100294.9129 | 0.496
2939 | 6.3 | 65.6 | 42.0402 | 853.9721 | 78.1195 | 65.2 | 44.561 | 0.7 | 55.4 | 54.6805 | 60319.3504 | 0.488 | 0.83969 | 64.9 | 43.0598 | 0.9 | 55.4 | 54.7598 | 81987.5388 | 0.538 | 65 | 43.5207 | 1.08 | 55.4 | 54.3402 | 97193.9544 | 0.502 | 65.1 | 46.8402 | 1.28 | 55.4 | 56.1 | 97897.8185 | 0.5106 | 65.1 | 41.4586 | 0.65 | 55.4 | 53.1793 | 64611.3684 | 0.497 | 65.2 | 41.6402 | 0.67 | 55.4 | 53.6402 | 66068.6246 | 0.51 | 65.2 | 42.1183 | 1.26 | 55.4 | 53.739 | 121846.8614 | 0.5024 | 65.2 | 44.039 | 1.19 | 55.4 | 54.5195 | 104872.5897 | 0.4964
2940 | 6.3 | 65.6 | 42 | 849.9632 | 79.5229 | 65.2 | 43.0175 | 0.7 | 55.4 | 53.8789 | 65088.4236 | 0.489 | 1.2559 | 64.9 | 44.5018 | 0.9 | 55.4 | 55.4807 | 76729.7367 | 0.539 | 65 | 45.3614 | 1.08 | 55.4 | 55.2807 | 89040.3421 | 0.503 | 65.1 | 48.6018 | 1.28 | 55.4 | 56.9807 | 88021.193 | 0.509 | 65.1 | 38.9982 | 0.66 | 55.4 | 52.1193 | 71959.0922 | 0.5004 | 65.2 | 39.7579 | 0.67404 | 55.4 | 52.7789 | 71758.8487 | 0.5124 | 65.2 | 43.2421 | 1.27 | 55.4 | 54.3211 | 116569.2733 | 0.505 | 65.2 | 43.3 | 1.19 | 55.4 | 54.2 | 109065.9261 | 0.498
2941 | 6.25 | 65.7 | 42.1809 | 849.5477 | 83.0024 | 65.3 | 42.1 | 0.71 | 55.5 | 53.5 | 68462.771 | 0.492 | 0.66372 | 64.9 | 45.7809 | 0.9 | 55.5 | 56.0405 | 72050.8322 | 0.538 | 65.1 | 45.2191 | 1.08 | 55.5 | 55.1595 | 89769.8262 | 0.503 | 65.1 | 45.4548 | 1.27 | 55.5 | 55.3976 | 104565.9381 | 0.507 | 65.2 | 41.7047 | 0.66405 | 55.5 | 53.5428 | 65217.585 | 0.5054 | 65.3 | 41.1833 | 0.68 | 55.5 | 53.6214 | 68514.4308 | 0.517 | 65.3 | 45.9619 | 1.27 | 55.5 | 55.7214 | 102590.5034 | 0.506 | 65.2 | 44.5619 | 1.2 | 55.5 | 54.8809 | 103339.091 | 0.5
2942 | 6.2 | 65.7406 | 43.5406 | 802.2153 | 83.4812 | 65.3406 | 41.0782 | 0.71 | 55.6 | 53.0594 | 72037.392 | 0.49541 | 1.7489 | 65 | 46.9218 | 0.9 | 55.6 | 56.6406 | 67993.5704 | 0.537 | 65.1 | 43.8782 | 1.09 | 55.6 | 54.5594 | 96606.3638 | 0.504 | 65.2 | 43.4 | 1.28 | 55.6 | 54.4594 | 116211.3461 | 0.508 | 65.2406 | 43.0594 | 0.67 | 55.6 | 54.3 | 62027.4185 | 0.508 | 65.4 | 41.0782 | 0.68 | 55.6 | 53.6594 | 69254.5552 | 0.51941 | 65.3 | 44.4565 | 1.27 | 55.6 | 54.9782 | 110879.6277 | 0.506 | 65.3 | 42.4753 | 1.2 | 55.6 | 53.8376 | 114536.1946 | 0.501
2943 | 6.15 | 65.8 | 41.8965 | 842.9568 | 89.5327 | 65.4 | 41.6814 | 0.72 | 55.7 | 53.4814 | 71099.9735 | 0.499 | 1.9744 | 65.1 | 43.6523 | 0.9 | 55.7 | 55.0965 | 80532.169 | 0.536 | 65.2 | 44.2221 | 1.09 | 55.7 | 54.8407 | 95631.828 | 0.506 | 65.3 | 43.4407 | 1.28 | 55.7 | 54.5407 | 116710.8614 | 0.51 | 65.3 | 44.4628 | 0.67 | 55.7 | 55.0814 | 58483.9695 | 0.50941 | 65.4 | 40.3593 | 0.69 | 55.7 | 53.4 | 72037.0027 | 0.52241 | 65.4 | 41.5965 | 1.2741 | 55.7 | 53.6779 | 127063.4113 | 0.50741 | 65.4 | 41.9814 | 1.21 | 55.7 | 53.7407 | 118095.1725 | 0.504
2944 | 6.1 | 65.9 | 41.7816 | 869.7508 | 94.7225 | 65.5 | 42.7816 | 0.72 | 55.8 | 54.1408 | 68396.9014 | 0.502 | 1.2289 | 65.1408 | 44.0857 | 0.9 | 55.8 | 55.4225 | 79212.5997 | 0.538 | 65.3 | 42.7959 | 1.09 | 55.8 | 54.2184 | 102551.6397 | 0.50741 | 65.3 | 43.9408 | 1.2841 | 55.8 | 54.9 | 114733.2326 | 0.512 | 65.4 | 43.1959 | 0.67 | 55.8 | 54.5184 | 62324.2981 | 0.51041 | 65.5 | 37.8143 | 0.69 | 55.8 | 52.3775 | 80127.4527 | 0.52641 | 65.5 | 41.5225 | 1.28 | 55.8 | 53.7408 | 128505.3875 | 0.511 | 65.4408 | 43.4225 | 1.21 | 55.8 | 54.5816 | 111483.5227 | 0.507
2945 | 6.05 | 66 | 41.7 | 866.4602 | 98.1094 | 65.6 | 42.4181 | 0.72 | 55.9 | 54.0591 | 70006.0899 | 0.50441 | 1.7164 | 65.2 | 45.8819 | 0.9 | 55.9 | 56.2409 | 72797.5195 | 0.538 | 65.4 | 43.6047 | 1.1 | 55.9 | 54.6819 | 99818.4578 | 0.51 | 65.4 | 42.9772 | 1.29 | 55.9 | 54.4591 | 120800.7922 | 0.513 | 65.5 | 40.5544 | 0.67409 | 55.9 | 53.3181 | 70348.0977 | 0.51341 | 65.6 | 36.1181 | 0.7 | 55.9 | 51.8 | 86179.3522 | 0.53241 | 65.6 | 42.1409 | 1.29 | 55.9 | 54.1409 | 126333.1642 | 0.514 | 65.5 | 42.4953 | 1.22 | 55.9 | 54.2181 | 117163.6253 | 0.50841
2946 | 6 | 66 | 40.2358 | 916.0482 | 102.7105 | 65.6411 | 38.7895 | 0.73 | 55.9 | 52.3947 | 81814.2091 | 0.50741 | 1.9553 | 65.3 | 45.6589 | 0.9 | 55.9 | 56.1589 | 73824.3264 | 0.537 | 65.4 | 43.8589 | 1.1 | 55.9 | 54.8589 | 99333.5083 | 0.51141 | 65.5 | 40.1126 | 1.3 | 55.9 | 53.1768 | 137385.5054 | 0.516 | 65.5411 | 40.3821 | 0.68 | 55.9 | 53.3821 | 71504.6047 | 0.51741 | 65.7 | 36.9642 | 0.71 | 55.9 | 52.3821 | 84895.8573 | 0.53841 | 65.6 | 43.0821 | 1.3 | 55.9 | 54.7411 | 122194.658 | 0.516 | 65.6 | 41.8 | 1.22 | 55.9 | 53.9411 | 121728.4868 | 0.51141
2947 | 6.0167 | 66 | 39.9823 | 951.2533 | 103.9942 | 65.6 | 38.7647 | 0.74 | 55.9 | 52.5235 | 82868.8886 | 0.51341 | 2.4882 | 65.3 | 46.0823 | 0.9 | 55.9 | 56.3412 | 72119.4439 | 0.537 | 65.5 | 45.2647 | 1.1 | 55.9 | 55.5823 | 93413.3825 | 0.513 | 65.5 | 42.9528 | 1.31 | 55.9 | 54.647 | 123212.4996 | 0.52 | 65.6 | 43.5293 | 0.68 | 55.9 | 54.9647 | 63103.2542 | 0.52041 | 65.7 | 41.594 | 0.71 | 55.9 | 54.6058 | 71814.5008 | 0.54241 | 65.7 | 43.9823 | 1.3 | 55.9 | 55.2 | 117831.8827 | 0.518 | 65.6 | 40.4353 | 1.23 | 55.9 | 53.4177 | 129500.6374 | 0.51441
2948 | 6.0333 | 65.9 | 41.9651 | 888.1168 | 98.9633 | 65.6 | 39.9413 | 0.74 | 55.8 | 53.2413 | 79804.0749 | 0.518 | 2.5416 | 65.3 | 46.1587 | 0.9 | 55.8 | 56.3587 | 71820.5361 | 0.536 | 65.5 | 45.7 | 1.1 | 55.8 | 55.8 | 91168.5319 | 0.513 | 65.5 | 43.1349 | 1.31 | 55.8 | 54.8174 | 122276.2137 | 0.521 | 65.5587 | 42.9936 | 0.69 | 55.8 | 54.7174 | 64697.2625 | 0.521 | 65.6 | 42.8587 | 0.71413 | 55.8 | 55.2 | 68079.0796 | 0.54341 | 65.6 | 40.0046 | 1.3041 | 55.8 | 53.2523 | 139908.1426 | 0.51941 | 65.6 | 40.1413 | 1.24 | 55.8 | 53.3 | 132199.0914 | 0.51841
2949 | 6.05 | 65.9 | 40.7758 | 906.6447 | 99.1726 | 65.6 | 39.3172 | 0.75 | 55.8 | 53.0586 | 82194.8963 | 0.52141 | 1.3611 | 65.2 | 46.8828 | 0.9 | 55.8 | 56.6414 | 68806.2487 | 0.535 | 65.4 | 45.2172 | 1.1 | 55.8 | 55.5586 | 93383.2932 | 0.513 | 65.5 | 43.9656 | 1.31 | 55.8 | 55.1828 | 118153.2332 | 0.52241 | 65.5 | 44.4898 | 0.69 | 55.8 | 55.5242 | 60391.3457 | 0.523 | 65.6 | 46.8382 | 0.72 | 55.8 | 57.0484 | 56109.3492 | 0.544 | 65.6 | 41.3726 | 1.3141 | 55.8 | 54.007 | 133378.4355 | 0.52341 | 65.6 | 42.3484 | 1.25 | 55.8 | 54.4242 | 121174.0449 | 0.522
2950 | 6.0667 | 65.9 | 41.783 | 897.4031 | 97.5433 | 65.6 | 39.2 | 0.75415 | 55.8 | 53.0415 | 83228.8392 | 0.52642 | 1.351 | 65.2 | 48.0245 | 0.89 | 55.8 | 57.1415 | 64146.0496 | 0.53358 | 65.4 | 43.1924 | 1.11 | 55.8 | 54.5755 | 102837.4687 | 0.514 | 65.5 | 44.7 | 1.31 | 55.8 | 55.5 | 114005.4904 | 0.523 | 65.5 | 44.1924 | 0.69 | 55.8 | 55.317 | 61330.2716 | 0.523 | 65.6 | 45.4849 | 0.71 | 55.8 | 56.3339 | 59841.1486 | 0.54158 | 65.6 | 42.7 | 1.32 | 55.8 | 54.7 | 126315.369 | 0.52542 | 65.6 | 42.2755 | 1.25 | 55.8 | 54.417 | 121967.9864 | 0.52342
2951 | 6.0833 | 65.9 | 41.1167 | 907.1879 | 97.1082 | 65.5 | 40.1249 | 0.76 | 55.7584 | 53.5416 | 80762.7514 | 0.53 | 1.0663 | 65.2 | 46.5502 | 0.89 | 55.7584 | 56.4167 | 69305.5297 | 0.53158 | 65.4 | 40.5918 | 1.11 | 55.7584 | 53.3751 | 115347.7093 | 0.51642 | 65.4 | 44.8 | 1.31 | 55.7584 | 55.6 | 113458.2927 | 0.523 | 65.5 | 39.9837 | 0.69 | 55.7584 | 53.3335 | 73612.0878 | 0.52442 | 65.6 | 41.9502 | 0.71 | 55.7584 | 54.7167 | 70399.8021 | 0.542 | 65.6 | 42.2584 | 1.32 | 55.7584 | 54.5 | 129034.7554 | 0.527 | 65.5 | 42.7249 | 1.26 | 55.7584 | 54.6833 | 119902.1911 | 0.52542
2952 | 6.1 | 65.6583 | 40.2 | 949.7892 | 91.8146 | 65.5 | 40.1583 | 0.76417 | 55.4583 | 53.6583 | 81135.3809 | 0.533 | 1.486 | 65.2 | 45.6 | 0.89 | 55.4583 | 56 | 72608.6298 | 0.531 | 65.4 | 45.1679 | 1.12 | 55.4583 | 55.634 | 94484.487 | 0.519 | 65.4 | 45.1417 | 1.3158 | 55.4583 | 55.7 | 111654.7015 | 0.52358 | 65.5 | 39.5252 | 0.7 | 55.4583 | 53.1835 | 75369.4383 | 0.529 | 65.5583 | 44.4175 | 0.71 | 55.4583 | 55.867 | 63212.2752 | 0.543 | 65.5 | 43.467 | 1.33 | 55.4583 | 55.0835 | 122629.0972 | 0.529 | 65.5 | 41.1913 | 1.26 | 55.4583 | 53.9748 | 128230.4319 | 0.527
2953 | 6.3167 | 65.3 | 40.8 | 939.7906 | 75.7767 | 65.2581 | 38.7744 | 0.77 | 55.0581 | 52.9163 | 85129.5547 | 0.53542 | 2.0918 | 64.8581 | 43.4488 | 0.89 | 55.0581 | 54.7744 | 79630.6513 | 0.53 | 65.2581 | 49.0674 | 1.11 | 55.0581 | 57.4419 | 75340.7092 | 0.517 | 65.3 | 42.6651 | 1.31 | 55.0581 | 54.4326 | 124626.9705 | 0.523 | 65.3 | 40.8837 | 0.7 | 55.0581 | 53.8419 | 71321.2045 | 0.53142 | 65.3 | 43.507 | 0.71 | 55.0581 | 55.2744 | 65113.1576 | 0.542 | 65.3581 | 42.2907 | 1.33 | 55.0581 | 54.4744 | 128284.2906 | 0.529 | 65.3581 | 39.1326 | 1.27 | 55.0581 | 53.0163 | 139012.8643 | 0.53
2954 | 6.5333 | 64.958 | 39.958 | 968.705 | 62.0246 | 64.9 | 42.6457 | 0.77 | 54.658 | 54.6099 | 72007.0196 | 0.538 | 1.2499 | 64.558 | 44.7519 | 0.89 | 54.658 | 55.2259 | 73663.8335 | 0.531 | 64.958 | 47.4062 | 1.1058 | 54.658 | 56.3741 | 81186.334 | 0.51358 | 65 | 41.642 | 1.32 | 54.658 | 53.9 | 128481.999 | 0.525 | 64.958 | 43.2519 | 0.7 | 54.658 | 54.784 | 63625.8412 | 0.533 | 65 | 39.2222 | 0.71 | 54.658 | 53.1901 | 76805.1154 | 0.54242 | 65.058 | 41.2 | 1.33 | 54.658 | 53.858 | 132726.1773 | 0.53 | 65 | 40.2099 | 1.27 | 54.658 | 53.384 | 131976.3528 | 0.533
2955 | 6.75 | 64.6579 | 40.1 | 962.4779 | 46.0056 | 64.6 | 39.2265 | 0.77 | 54.2579 | 52.8633 | 81968.478 | 0.538 | 0.80642 | 64.2579 | 42.7633 | 0.89 | 54.2579 | 54.1316 | 79580.6897 | 0.53 | 64.6 | 40.7265 | 1.1 | 54.2579 | 52.9633 | 110337.734 | 0.51242 | 64.6579 | 40.0895 | 1.32 | 54.2579 | 52.9737 | 135714.9682 | 0.526 | 64.6579 | 43.7579 | 0.7 | 54.2579 | 54.8579 | 61019.4132 | 0.532 | 64.6579 | 41.663 | 0.72 | 54.2579 | 54.1684 | 68878.2732 | 0.545 | 64.7579 | 43.1526 | 1.33 | 54.2579 | 54.5842 | 120276.4351 | 0.531 | 64.7 | 40.6579 | 1.28 | 54.2579 | 53.4579 | 128544.1037 | 0.534
2956 | 6.9667 | 64.3578 | 39.2156 | 1001.5708 | 32.7337 | 64.2578 | 36.7 | 0.78 | 53.8578 | 51.6 | 89553.6819 | 0.54142 | -0.99964 | 63.9 | 42.0844 | 0.89 | 53.8578 | 53.6422 | 80901.4753 | 0.53 | 64.3 | 40.8955 | 1.11 | 53.8578 | 52.9266 | 108532.8661 | 0.515 | 64.3578 | 42.1377 | 1.33 | 53.8578 | 53.8266 | 123200.5535 | 0.528 | 64.3578 | 41.889 | 0.7 | 53.8578 | 53.7734 | 65554.9883 | 0.531 | 64.3578 | 41.789 | 0.72 | 53.8578 | 54.0156 | 67550.1843 | 0.544 | 64.4 | 43.9578 | 1.33 | 53.8578 | 54.7578 | 113892.187 | 0.53 | 64.3578 | 44.0221 | 1.28 | 53.8578 | 54.8688 | 109024.3576 | 0.53458
2957 | 7.1833 | 64 | 40.3116 | 976.0862 | 15.4493 | 63.9577 | 38.0693 | 0.78 | 53.4577 | 52.1423 | 84410.9264 | 0.54442 | -1.1067 | 63.6 | 41.7154 | 0.89 | 53.4577 | 53.3154 | 81091.1353 | 0.53042 | 63.9577 | 44.0539 | 1.11 | 53.4577 | 54.2846 | 92507.2942 | 0.515 | 64.0577 | 41.5461 | 1.32 | 53.4577 | 53.373 | 124405.2544 | 0.527 | 64 | 42.4693 | 0.7 | 53.4577 | 53.8846 | 63041.7037 | 0.53158 | 64.0577 | 43.1539 | 0.72 | 53.4577 | 54.4846 | 62440.5308 | 0.544 | 64.1 | 42.773 | 1.33 | 53.4577 | 54.0154 | 118115.6502 | 0.529 | 64.0577 | 43.7884 | 1.27 | 53.4577 | 54.573 | 107785.2871 | 0.53258
2958 | 7.4 | 63.7 | 40.2151 | 957.1976 | 0.46048 | 63.6 | 38.3576 | 0.78 | 53.1 | 52.1 | 82866.418 | 0.546 | -0.98177 | 63.2576 | 40.7151 | 0.89 | 53.1 | 52.6576 | 83727.52 | 0.531 | 63.6576 | 40.1058 | 1.11 | 53.1 | 52.2029 | 108980.3742 | 0.514 | 63.7 | 40.0151 | 1.33 | 53.1 | 52.4576 | 131361.5249 | 0.528 | 63.6576 | 41.5302 | 0.7 | 53.1 | 53.2727 | 64582.0879 | 0.531 | 63.7 | 41.6029 | 0.71 | 53.1 | 53.5302 | 65858.4997 | 0.542 | 63.7576 | 44.2122 | 1.3258 | 53.1 | 54.4849 | 108203.4531 | 0.52758 | 63.7576 | 43.2 | 1.27 | 53.1 | 54.1 | 109006.5601 | 0.531
2959 | 7.5833 | 63.4574 | 39.8 | 968.3468 | 0 | 63.3574 | 39.1277 | 0.79 | 52.7574 | 52.3426 | 79593.7917 | 0.547 | -0.77068 | 63 | 42.2128 | 0.89 | 52.7574 | 53.2277 | 77230.1643 | 0.531 | 63.3574 | 39.1702 | 1.11 | 52.7574 | 51.6426 | 112235.9728 | 0.51643 | 63.4 | 43.6107 | 1.33 | 52.7574 | 54.0128 | 109538.0043 | 0.528 | 63.4 | 37.717 | 0.7 | 52.7574 | 51.3298 | 75016.5684 | 0.531 | 63.4 | 39.4723 | 0.71 | 52.7574 | 52.4149 | 71318.845 | 0.542 | 63.4574 | 39.9617 | 1.32 | 52.7574 | 52.3021 | 129605.8063 | 0.526 | 63.4574 | 42.4149 | 1.27 | 52.7574 | 53.5149 | 111201.5287 | 0.53
2960 | 7.7667 | 63.1573 | 38.8573 | 991.4909 | 0 | 63.0573 | 41.0707 | 0.79 | 52.4573 | 53.0853 | 72318.9307 | 0.547 | -0.9417 | 62.7 | 42.6573 | 0.89 | 52.4573 | 53.2573 | 74281.9824 | 0.53 | 63.0573 | 44.6974 | 1.11 | 52.4573 | 54.1987 | 85518.1066 | 0.517 | 63.1 | 44.2293 | 1.32 | 52.4573 | 54.1147 | 104280.1575 | 0.52557 | 63.1 | 39.9694 | 0.7 | 52.4573 | 52.3134 | 67843.5988 | 0.533 | 63.1573 | 42.8694 | 0.71 | 52.4573 | 53.8134 | 60412.5643 | 0.542 | 63.2 | 42.6401 | 1.32 | 52.4573 | 53.456 | 113653.0049 | 0.527 | 63.1573 | 42.4427 | 1.26 | 52.4573 | 53.4 | 109525.0198 | 0.52857
2961 | 7.95 | 62.9 | 40.9284 | 916.1006 | 0 | 62.8 | 39.9861 | 0.78 | 52.0572 | 52.4144 | 74625.5854 | 0.546 | -1.554 | 62.4572 | 43.4284 | 0.88572 | 52.0572 | 53.4428 | 70320.4369 | 0.52857 | 62.8 | 42.9865 | 1.11 | 52.0572 | 53.1433 | 91558.6453 | 0.51357 | 62.8572 | 41.8861 | 1.31 | 52.0572 | 52.8144 | 115352.7993 | 0.523 | 62.8572 | 42.3856 | 0.7 | 52.0572 | 53.2428 | 59928.0549 | 0.53257 | 62.8572 | 43.9144 | 0.71 | 52.0572 | 54.1144 | 56203.7211 | 0.539 | 62.9 | 44.5572 | 1.32 | 52.0572 | 54.1572 | 101002.5324 | 0.524 | 62.9 | 43.3856 | 1.26 | 52.0572 | 53.6428 | 102700.7044 | 0.527
2962 | 8.1333 | 62.6 | 41.0571 | 877.4865 | 0 | 62.5 | 39.6429 | 0.78 | 51.7571 | 52.1 | 75059.2366 | 0.546 | -1.4588 | 62.1571 | 44.4858 | 0.88 | 51.7571 | 53.7429 | 65194.6099 | 0.526 | 62.5571 | 40.1713 | 1.1 | 51.7571 | 51.6142 | 103375.1632 | 0.513 | 62.5571 | 43.6432 | 1.31 | 51.7571 | 53.5287 | 103768.0147 | 0.522 | 62.5571 | 41.6713 | 0.7 | 51.7571 | 52.7142 | 61005.9528 | 0.53057 | 62.6 | 43.3571 | 0.70571 | 51.7571 | 53.6571 | 56744.0848 | 0.536 | 62.6571 | 46.3574 | 1.31 | 51.7571 | 54.7858 | 89135.8375 | 0.52057 | 62.6 | 42.8713 | 1.25 | 51.7571 | 53.2142 | 103471.7191 | 0.52457
2963 | 8.3167 | 62.357 | 40.8 | 878.1038 | 0 | 62.257 | 41.6151 | 0.78 | 51.4 | 52.8291 | 67371.6419 | 0.545 | -3.3657 | 61.9 | 45.386 | 0.8757 | 51.4 | 54 | 60510.8083 | 0.52257 | 62.257 | 42.1011 | 1.1 | 51.4 | 52.4291 | 93174.1833 | 0.513 | 62.3 | 44.214 | 1.3 | 51.4 | 53.557 | 98392.3282 | 0.51857 | 62.3 | 40.714 | 0.7 | 51.4 | 52.057 | 62859.236 | 0.529 | 62.3 | 40.4128 | 0.7 | 51.4 | 52.0849 | 64348.6033 | 0.534 | 62.357 | 45.8279 | 1.2957 | 51.4 | 54.314 | 89632.7674 | 0.51557 | 62.357 | 46.5162 | 1.25 | 51.4 | 54.7581 | 82289.1638 | 0.52157
2964 | 8.5 | 62.2 | 41.3 | 843.0608 | 0 | 61.9569 | 41.0275 | 0.78 | 51.2 | 52.3706 | 68093.3454 | 0.54257 | -2.6704 | 61.6569 | 40.6961 | 0.87 | 51.2 | 51.5981 | 75997.1043 | 0.51957 | 62 | 43.4431 | 1.1 | 51.2 | 52.9 | 85309.0029 | 0.511 | 62 | 43.2137 | 1.2957 | 51.2 | 52.9137 | 101934.6419 | 0.51557 | 62 | 40.9431 | 0.69569 | 51.2 | 52.0431 | 61219.1543 | 0.528 | 62.0569 | 40.8157 | 0.7 | 51.2 | 52.0863 | 62309.2504 | 0.533 | 62.1 | 42.3549 | 1.29 | 51.2 | 52.4275 | 105926.7453 | 0.512 | 62.0569 | 45.2118 | 1.2357 | 51.2 | 53.8843 | 86795.5564 | 0.516
2965 | 8.55 | 62.1 | 40.8433 | 857.5375 | 0 | 61.9 | 40.4 | 0.78 | 51.1 | 52 | 69798.865 | 0.541 | -1.5349 | 61.5 | 43.4055 | 0.87 | 51.1 | 52.8028 | 65774.796 | 0.519 | 61.8 | 44.873 | 1.09 | 51.1 | 53.4865 | 77166.9903 | 0.508 | 61.8 | 43.6865 | 1.29 | 51.1 | 52.9433 | 97805.5862 | 0.51357 | 61.8 | 43.5028 | 0.69 | 51.1 | 53.1298 | 53017.0185 | 0.52657 | 61.9 | 41.4567 | 0.7 | 51.1 | 52.3 | 59752.6521 | 0.53157 | 61.9 | 41.7865 | 1.28 | 51.1 | 52.0433 | 107751.785 | 0.511 | 61.9 | 43.0135 | 1.23 | 51.1 | 52.6567 | 96801.1875 | 0.513
2966 | 8.6 | 62.0566 | 41.6867 | 821.4546 | 0 | 61.8 | 40.3 | 0.77566 | 51.0566 | 51.9 | 69500.1215 | 0.54 | -1.1248 | 61.4566 | 45.9434 | 0.86 | 51.0566 | 53.9 | 55947.9243 | 0.51557 | 61.7 | 44.4699 | 1.09 | 51.0566 | 53.1566 | 78032.8776 | 0.50457 | 61.7 | 42.5265 | 1.28 | 51.0566 | 52.3133 | 102958.2905 | 0.51057 | 61.8 | 42.2964 | 0.69 | 51.0566 | 52.4699 | 56049.3531 | 0.52357 | 61.8 | 44.9337 | 0.7 | 51.0566 | 53.8168 | 49271.7488 | 0.529 | 61.8 | 42.9867 | 1.28 | 51.0566 | 52.5434 | 100647.9831 | 0.509 | 61.8 | 42.1566 | 1.22 | 51.0566 | 52.1566 | 100477.3627 | 0.511
2967 | 8.65 | 62 | 42 | 793.7477 | 0 | 61.7 | 43.3913 | 0.77 | 50.9565 | 53.2739 | 59096.761 | 0.538 | -0.58495 | 61.4 | 45.7565 | 0.86 | 50.9565 | 53.7565 | 55778.6366 | 0.51157 | 61.6 | 45.1304 | 1.08 | 50.9565 | 53.387 | 74415.4427 | 0.50157 | 61.6565 | 41.4565 | 1.28 | 50.9565 | 51.7 | 108120.6198 | 0.509 | 61.7 | 41.6435 | 0.69 | 50.9565 | 52.1 | 57537.6143 | 0.522 | 61.7565 | 45.3696 | 0.69 | 50.9565 | 53.9565 | 47147.965 | 0.52457 | 61.8 | 43.2 | 1.27 | 50.9565 | 52.6 | 98749.9846 | 0.50657 | 61.7 | 40.9696 | 1.22 | 50.9565 | 51.5565 | 105687.0074 | 0.51
2968 | 8.7 | 61.9 | 41.5128 | 796.5927 | 0 | 61.6564 | 42.6948 | 0.77 | 50.9 | 52.7692 | 60794.3036 | 0.53456 | -0.90465 | 61.3 | 45.2128 | 0.85 | 50.9 | 53.3564 | 57158.9036 | 0.50756 | 61.5 | 45.7 | 1.07 | 50.9 | 53.6 | 70951.6078 | 0.49756 | 61.6 | 41.5436 | 1.28 | 50.9 | 51.7 | 106691.2852 | 0.508 | 61.6 | 42.7308 | 0.68 | 50.9 | 52.5436 | 53935.99 | 0.52 | 61.7 | 42.0076 | 0.68564 | 50.9 | 52.2256 | 56313.4229 | 0.52056 | 61.7 | 42.5128 | 1.27 | 50.9 | 52.1564 | 101732.6023 | 0.504 | 61.6564 | 41.5308 | 1.22 | 50.9 | 51.7436 | 102191.6955 | 0.509
2969 | 8.75 | 61.8 | 41.2437 | 812.0826 | 0 | 61.6 | 42.2437 | 0.76 | 50.8 | 52.5 | 61618.5716 | 0.532 | -4.0023 | 61.2 | 47.2623 | 0.84 | 50.8 | 54.2749 | 49100.5127 | 0.50356 | 61.4563 | 46.1437 | 1.06 | 50.8 | 53.7 | 67856.0325 | 0.49356 | 61.5 | 44.7934 | 1.27 | 50.8 | 53.2749 | 88758.1756 | 0.506 | 61.5 | 45.2623 | 0.68 | 50.8 | 53.6311 | 46219.1096 | 0.51656 | 61.6 | 41.9749 | 0.68 | 50.8 | 52.1437 | 56072.9605 | 0.519 | 61.6 | 46.2246 | 1.26 | 50.8 | 53.9623 | 80872.9775 | 0.50156 | 61.6 | 47.8431 | 1.21 | 50.8 | 54.7497 | 69600.2257 | 0.50613
2970 | 8.8 | 61.9 | 44.063 | 717.1124 | 0 | 61.5 | 43.7753 | 0.76 | 50.8438 | 53.1438 | 56258.2609 | 0.529 | -2.2664 | 61.1 | 48 | 0.83 | 50.8438 | 54.5562 | 45707.6555 | 0.49756 | 61.4 | 46.9438 | 1.05 | 50.8438 | 54 | 63460.6948 | 0.48856 | 61.4 | 45.7562 | 1.26 | 50.8438 | 53.5562 | 82673.6575 | 0.50156 | 61.4562 | 45.7123 | 0.67 | 50.8438 | 53.7562 | 44336.766 | 0.512 | 61.5 | 43.3877 | 0.68 | 50.8438 | 52.7438 | 51479.6895 | 0.51656 | 61.5 | 46.4247 | 1.25 | 50.8438 | 53.9123 | 78740.3488 | 0.49656 | 61.5 | 44.7549 | 1.1956 | 50.8438 | 53.1055 | 83643.9775 | 0.49956
2971 | 8.7167 | 62 | 44.0561 | 685.1457 | 0 | 61.6 | 43.8121 | 0.75 | 51 | 53.1561 | 56028.8504 | 0.52556 | -2.6983 | 61.2 | 46.8682 | 0.82561 | 51 | 53.9121 | 49595.7138 | 0.49256 | 61.3439 | 44.0045 | 1.04 | 51 | 52.3803 | 75856.2603 | 0.48456 | 61.4 | 44.7121 | 1.25 | 51 | 53.0561 | 87090.9643 | 0.498 | 61.5 | 45.5439 | 0.67 | 51 | 53.6 | 44432.6553 | 0.508 | 61.6 | 41.5363 | 0.68 | 51 | 51.8682 | 56635.0392 | 0.514 | 61.5439 | 45.3561 | 1.24 | 51 | 53.3 | 83710.1166 | 0.49256 | 61.5 | 45.9834 | 1.19 | 51 | 53.7197 | 77211.4361 | 0.49756
2972 | 8.6333 | 62.1441 | 43.3119 | 711.9927 | 0 | 61.7 | 44.1881 | 0.75 | 51.1441 | 53.3441 | 54773.419 | 0.52256 | -2.5242 | 61.3441 | 44.7797 | 0.82 | 51.1441 | 52.8678 | 56680.1742 | 0.48856 | 61.5 | 43.9762 | 1.04 | 51.1441 | 52.4322 | 76064.5544 | 0.483 | 61.5 | 43.1238 | 1.2456 | 51.1441 | 52.2119 | 95857.5883 | 0.49556 | 61.6 | 44.3238 | 0.66 | 51.1441 | 53.0119 | 47949.6005 | 0.50456 | 61.7 | 40.6 | 0.68 | 51.1441 | 51.4 | 59620.2379 | 0.513 | 61.7 | 45.2 | 1.23 | 51.1441 | 53.3 | 84554.7069 | 0.489 | 61.6441 | 45.9797 | 1.18 | 51.1441 | 53.6678 | 77180.0037 | 0.49256
2973 | 8.55 | 62.3 | 42.7442 | 741.4325 | 0 | 61.8 | 45.9767 | 0.74558 | 51.3 | 54.1884 | 49299.0812 | 0.51856 | -2.8686 | 61.5 | 45.2767 | 0.81 | 51.3 | 53.1884 | 55020.0167 | 0.48656 | 61.6 | 45.0884 | 1.0356 | 51.3 | 53.0442 | 71416.6797 | 0.481 | 61.6442 | 44.2209 | 1.24 | 51.3 | 52.8325 | 90335.4038 | 0.494 | 61.7 | 42.3233 | 0.66 | 51.3 | 52.0116 | 53522.5286 | 0.502 | 61.8 | 45.1743 | 0.67 | 51.3 | 53.7092 | 46820.2659 | 0.512 | 61.8 | 45.9884 | 1.22 | 51.3 | 53.6442 | 80788.1326 | 0.48556 | 61.7442 | 46.9209 | 1.17 | 51.3 | 54.1884 | 72484.0638 | 0.489
2974 | 8.4667 | 62.4 | 44.1886 | 694.8648 | 0 | 61.9443 | 47.1886 | 0.74 | 51.5 | 54.7443 | 45441.9529 | 0.51356 | -1.7193 | 61.6 | 47.0329 | 0.81 | 51.5 | 54.0443 | 49278.1231 | 0.483 | 61.7 | 44.1228 | 1.03 | 51.5 | 52.5114 | 75738.1939 | 0.47856 | 61.8 | 45.1 | 1.2356 | 51.5 | 53.3 | 85890.2496 | 0.49156 | 61.8 | 41.2557 | 0.66 | 51.5 | 51.5557 | 56739.5411 | 0.502 | 61.9443 | 44.79 | 0.67 | 51.5 | 53.5228 | 47830.6381 | 0.508 | 61.9 | 43.99 | 1.21 | 51.5 | 52.6228 | 91010.5925 | 0.48256 | 61.9 | 45.0457 | 1.16 | 51.5 | 53.2228 | 81803.4676 | 0.485
2975 | 8.3833 | 62.5 | 42.9224 | 715.282 | 0 | 62.1 | 40.9562 | 0.73 | 51.6 | 51.7003 | 64597.0172 | 0.51 | -0.60893 | 61.7 | 47.1556 | 0.8 | 51.6 | 54.1 | 48864.4042 | 0.479 | 61.8444 | 44.0888 | 1.03 | 51.6 | 52.5444 | 76201.1643 | 0.477 | 61.9 | 45 | 1.23 | 51.6 | 53.2 | 86688.9824 | 0.489 | 61.9444 | 43.2665 | 0.66 | 51.6 | 52.6332 | 51532.3974 | 0.501 | 62.1 | 44.8332 | 0.66556 | 51.6 | 53.5444 | 47855.7497 | 0.50556 | 62.0444 | 44.9665 | 1.21 | 51.6 | 53.1776 | 86129.8763 | 0.481 | 62 | 43.1112 | 1.16 | 51.6 | 52.2556 | 91331.7446 | 0.483
2976 | 8.3 | 62.6 | 42.7445 | 740.6862 | 0 | 62.2 | 36.9664 | 0.73445 | 51.7 | 49.8555 | 77522.3749 | 0.512 | -1.47 | 61.8 | 44.9329 | 0.8 | 51.7 | 52.9664 | 56343.7304 | 0.476 | 61.9445 | 43.3664 | 1.02 | 51.7 | 52.1555 | 79804.8575 | 0.476 | 62 | 45.489 | 1.22 | 51.7 | 53.5445 | 84262.5388 | 0.48655 | 62.1 | 44.3445 | 0.66 | 51.7 | 53.2 | 48637.7031 | 0.499 | 62.2 | 45.989 | 0.66 | 51.7 | 54.1445 | 44794.486 | 0.502 | 62.2 | 45.7555 | 1.2 | 51.7 | 53.6 | 82486.9161 | 0.47855 | 62.1 | 44.7671 | 1.15 | 51.7 | 53.1336 | 83620.9003 | 0.482
2977 | 8.3 | 62.6 | 42.7446 | 737.9037 | 0 | 62.2 | 36.9446 | 0.74 | 51.7 | 49.9446 | 78102.0039 | 0.51445 | -1.2775 | 61.8 | 45.1786 | 0.79 | 51.7 | 53.0893 | 55226.1168 | 0.474 | 62 | 45.3125 | 1.02 | 51.7 | 53.2339 | 71537.5791 | 0.475 | 62.1 | 45.1107 | 1.2155 | 51.7 | 53.3107 | 86209.0526 | 0.48355 | 62.1 | 42.9214 | 0.65 | 51.7 | 52.4661 | 52571.2806 | 0.497 | 62.2 | 46.8446 | 0.65554 | 51.7 | 54.5 | 42226.9641 | 0.49855 | 62.2 | 46.4893 | 1.19 | 51.7 | 53.9446 | 78486.3853 | 0.47555 | 62.2 | 44.4214 | 1.15 | 51.7 | 52.9107 | 85134.5859 | 0.47955
2978 | 8.3 | 62.6 | 43 | 723.2496 | 0 | 62.2 | 38.279 | 0.74 | 51.7 | 50.6448 | 74228.9836 | 0.517 | -1.2075 | 61.8 | 45.7 | 0.79 | 51.7 | 53.3 | 53238.1489 | 0.472 | 62 | 47.6343 | 1.0155 | 51.7 | 54.3895 | 61123.872 | 0.47155 | 62.1 | 43.621 | 1.21 | 51.7 | 52.5105 | 93396.3153 | 0.48155 | 62.1 | 42.6895 | 0.65 | 51.7 | 52.3448 | 53093.2622 | 0.496 | 62.2 | 45.1762 | 0.65 | 51.7 | 53.5657 | 46295.7915 | 0.49455 | 62.2 | 46.8 | 1.1855 | 51.7 | 54.1 | 76205.0574 | 0.47155 | 62.2 | 44.3448 | 1.14 | 51.7 | 52.8448 | 85191.3245 | 0.478
2979 | 8.3 | 62.6 | 43.2897 | 712.9257 | 0 | 62.2 | 40.2244 | 0.74 | 51.7 | 51.5897 | 68320.6665 | 0.518 | -1.6865 | 61.8 | 45.3551 | 0.79 | 51.7 | 53.0551 | 54188.6886 | 0.46955 | 62 | 44.9962 | 1.01 | 51.7 | 52.9756 | 71727.3379 | 0.468 | 62.1 | 45.2692 | 1.21 | 51.7 | 53.3346 | 84975.181 | 0.48 | 62.1 | 43.0449 | 0.65 | 51.7 | 52.5 | 51990.0072 | 0.495 | 62.2 | 46.3692 | 0.65 | 51.7 | 54.1346 | 42959.7369 | 0.49155 | 62.2 | 46.8 | 1.18 | 51.7 | 54 | 75603.615 | 0.46855 | 62.2 | 45.3346 | 1.14 | 51.7 | 53.3449 | 80127.8249 | 0.476
2980 | 8.3 | 62.6 | 43.6 | 694.7154 | 0 | 61.755 | 43.6599 | 0.74 | 51.7 | 52.9799 | 56216.4998 | 0.51755 | -2.1043 | 61.355 | 45.59 | 0.78 | 51.7 | 52.945 | 51706.8819 | 0.46755 | 61.855 | 45.3799 | 1 | 51.7 | 53.09 | 69367.2673 | 0.46655 | 61.955 | 45.365 | 1.2 | 51.7 | 53.31 | 82929.0883 | 0.47755 | 61.855 | 42.365 | 0.65 | 51.7 | 52.01 | 53065.9289 | 0.494 | 61.855 | 43.9951 | 0.64 | 51.7 | 52.7301 | 47894.7702 | 0.488 | 61.955 | 47.1 | 1.17 | 51.7 | 54 | 72595.0467 | 0.46455 | 61.955 | 46.49 | 1.13 | 51.7 | 53.8 | 73171.6034 | 0.473
2981 | 8.3 | 62.6 | 43.9 | 677.5157 | 0 | 61.2549 | 47.5608 | 0.74 | 51.7 | 54.6353 | 42249.5642 | 0.51455 | -0.59388 | 60.8549 | 40.8686 | 0.78 | 51.7 | 50.2392 | 65236.275 | 0.46645 | 61.3549 | 43.2392 | 1 | 51.7 | 51.6745 | 76004.1401 | 0.465 | 61.4549 | 40.8588 | 1.2 | 51.7 | 50.6294 | 103029.6462 | 0.476 | 61.3549 | 43.4804 | 0.65 | 51.7 | 52.2902 | 48639.4004 | 0.494 | 61.3549 | 42.2549 | 0.64 | 51.7 | 51.5549 | 51195.7662 | 0.487 | 61.4549 | 46.7098 | 1.16 | 51.7 | 53.5549 | 71512.3336 | 0.46155 | 61.4549 | 44.1392 | 1.13 | 51.7 | 52.2745 | 81479.6539 | 0.47055
2982 | 8.3 | 62.6 | 41.9287 | 730.2151 | 0 | 61.1 | 44.3574 | 0.73 | 51.7 | 52.9287 | 51331.9745 | 0.51 | 1.4749 | 60.7452 | 39.5357 | 0.79 | 51.7 | 49.4904 | 69775.7633 | 0.47 | 60.9548 | 40.6643 | 1 | 51.7 | 50.1096 | 85129.1814 | 0.466 | 61 | 40.1809 | 1.2 | 51.7 | 50.0904 | 104551.1046 | 0.47845 | 61 | 43.4548 | 0.65 | 51.7 | 52.0548 | 47552.6846 | 0.493 | 61.1 | 40.2739 | 0.64 | 51.7 | 50.4096 | 56010.9985 | 0.488 | 61.1 | 45.1191 | 1.15 | 51.7 | 52.4096 | 77148.2315 | 0.459 | 61.0548 | 40.5835 | 1.13 | 51.7 | 50.2191 | 96419.005 | 0.471
2983 | 8.2833 | 62.6 | 39.9093 | 819.2028 | 0 | 61.4453 | 43.636 | 0.73 | 51.7 | 52.6907 | 54577.5423 | 0.509 | 3.3575 | 61.1453 | 35.856 | 0.79 | 51.7 | 47.828 | 83708.4386 | 0.47345 | 61.0453 | 40.2 | 1.01 | 51.7 | 49.9453 | 87869.5303 | 0.46845 | 61.1 | 42.572 | 1.21 | 51.7 | 51.436 | 93410.7401 | 0.48 | 61.2453 | 46.1627 | 0.65 | 51.7 | 53.5267 | 40728.3132 | 0.49155 | 61.4453 | 39.9907 | 0.64453 | 51.7 | 50.4907 | 57704.1447 | 0.49 | 61.3453 | 46.3267 | 1.15 | 51.7 | 53.136 | 72253.4569 | 0.458 | 61.2453 | 36.7373 | 1.1345 | 51.7 | 48.364 | 116346.2135 | 0.47445
2984 | 8.2667 | 62.6 | 39.6 | 848.4455 | 0 | 62 | 41.0909 | 0.73 | 51.7455 | 51.7182 | 63761.5945 | 0.508 | 0.92731 | 61.6455 | 37.6091 | 0.8 | 51.7455 | 49.0727 | 80639.8991 | 0.47945 | 61.5455 | 42.6182 | 1.01 | 51.7455 | 51.4818 | 80149.7204 | 0.47 | 61.5455 | 44.3909 | 1.2055 | 51.7455 | 52.5909 | 86634.8263 | 0.48 | 61.7455 | 45.8727 | 0.64 | 51.7455 | 53.6091 | 42631.4229 | 0.48855 | 61.9455 | 39.9091 | 0.65 | 51.7455 | 50.7 | 59542.6287 | 0.492 | 61.8455 | 47.5455 | 1.14 | 51.7455 | 54.0455 | 68025.0397 | 0.455 | 61.7455 | 40.7818 | 1.1445 | 51.7455 | 50.8091 | 100429.9895 | 0.47845
2985 | 8.25 | 62.6 | 41.0823 | 808.3296 | 0 | 62.2 | 40.8823 | 0.73 | 51.8 | 51.6911 | 65119.2553 | 0.508 | -0.6989 | 61.9 | 39.9367 | 0.81 | 51.8 | 50.4911 | 74000.3622 | 0.48246 | 61.9456 | 43.9 | 1.01 | 51.8 | 52.4 | 76446.7185 | 0.47 | 62 | 44.7 | 1.2 | 51.8 | 53 | 86910.5129 | 0.478 | 62.1 | 45 | 0.64 | 51.8 | 53.3 | 45647.1971 | 0.486 | 62.2 | 42.219 | 0.65 | 51.8 | 52.0823 | 54203.6969 | 0.493 | 62.2 | 44.9355 | 1.14 | 51.8 | 52.7177 | 81883.8715 | 0.452 | 62.1456 | 43.6456 | 1.14 | 51.8 | 52.4456 | 88696.4003 | 0.47854
2986 | 8.2333 | 62.7 | 42.1457 | 755.4245 | 0 | 62.1 | 40.6086 | 0.73 | 51.8 | 51.5086 | 65507.6533 | 0.508 | -1.1505 | 61.7 | 41.337 | 0.81 | 51.8 | 51.1914 | 68977.8444 | 0.484 | 62 | 42.3716 | 1.01 | 51.8 | 51.563 | 83121.8505 | 0.469 | 62.1 | 42.9716 | 1.2 | 51.8 | 52.063 | 95830.8384 | 0.477 | 62.1 | 45.1 | 0.64 | 51.8 | 53.3 | 45249.3233 | 0.48354 | 62.1543 | 42.6086 | 0.65 | 51.8 | 52.2543 | 52831.6324 | 0.492 | 62.2 | 41.4802 | 1.1346 | 51.8 | 50.8173 | 98251.0144 | 0.452 | 62.1543 | 44.5914 | 1.14 | 51.8 | 52.9457 | 83752.3615 | 0.477
2987 | 8.2167 | 62.7 | 41.5542 | 768.5983 | 0 | 61.9 | 42.5748 | 0.73 | 51.8 | 52.3832 | 59074.1352 | 0.509 | -2.2094 | 61.5 | 43.429 | 0.81 | 51.8 | 52.1916 | 61357.6781 | 0.484 | 61.8 | 42.1458 | 1.01 | 51.8 | 51.3458 | 83231.6855 | 0.47 | 61.8542 | 41.4084 | 1.2 | 51.8 | 51.1542 | 102298.7094 | 0.477 | 61.9 | 42.8252 | 0.63 | 51.8 | 52.0168 | 50406.8796 | 0.482 | 61.9 | 42.7458 | 0.65 | 51.8 | 52.1458 | 51874.0573 | 0.492 | 61.9542 | 41.0916 | 1.14 | 51.8 | 50.5458 | 99611.5912 | 0.454 | 61.9 | 46.9748 | 1.14 | 51.8 | 54.0374 | 71108.221 | 0.475
2988 | 8.2 | 62.7 | 41.2541 | 783.2906 | 0 | 62 | 42.5623 | 0.73 | 51.9 | 52.4082 | 59148.3714 | 0.50754 | -1.3705 | 61.6 | 45.0918 | 0.81 | 51.9 | 53.0459 | 55953.3197 | 0.483 | 61.7459 | 42.5 | 1.01 | 51.9 | 51.5459 | 81449.6204 | 0.471 | 61.8 | 41.6918 | 1.2 | 51.9 | 51.2459 | 101082.0713 | 0.478 | 61.8459 | 42.4918 | 0.63 | 51.9 | 51.8459 | 51330.1266 | 0.482 | 62 | 43.3459 | 0.65 | 51.9 | 52.4459 | 50326.7825 | 0.491 | 61.9459 | 39.3704 | 1.15 | 51.9 | 49.6623 | 108205.0524 | 0.456 | 61.9 | 45.4786 | 1.13 | 51.9 | 53.2163 | 77461.1067 | 0.47154
2989 | 8.2 | 62.7 | 40.8079 | 801.2507 | 0 | 62.1 | 44.0301 | 0.73 | 51.9 | 53.1921 | 54930.7952 | 0.50654 | 1.48 | 61.746 | 44.954 | 0.81 | 51.9 | 53.054 | 56647.9836 | 0.481 | 61.9 | 44.4762 | 1.01 | 51.9 | 52.6381 | 73722.2039 | 0.471 | 61.9 | 42.4921 | 1.2 | 51.9 | 51.846 | 97478.6317 | 0.479 | 62 | 39.8318 | 0.6346 | 51.9 | 50.5159 | 58734.1038 | 0.48246 | 62.1 | 40.6318 | 0.65 | 51.9 | 51.2159 | 57868.4639 | 0.49 | 62.1 | 39.5381 | 1.1546 | 51.9 | 49.8921 | 108723.6781 | 0.45946 | 62.046 | 40.0016 | 1.13 | 51.9 | 50.3778 | 103870.9782 | 0.471
2990 | 8.2 | 62.7 | 39.4077 | 847.5451 | 0 | 62.4 | 45.6923 | 0.72 | 51.9 | 54.1 | 50309.1931 | 0.504 | 0.40336 | 62 | 43.8154 | 0.8 | 51.9 | 52.5077 | 61056.1898 | 0.48 | 62.0461 | 40.5001 | 1.01 | 51.9 | 50.577 | 90942.5583 | 0.47 | 62.0461 | 40.277 | 1.2 | 51.9 | 50.7154 | 109666.0289 | 0.479 | 62.1461 | 37.0154 | 0.64 | 51.9 | 49.2077 | 67204.0155 | 0.48546 | 62.3461 | 39.0539 | 0.65 | 51.9 | 50.5 | 62980.1944 | 0.492 | 62.2461 | 40.8923 | 1.16 | 51.9 | 50.7923 | 103655.7773 | 0.462 | 62.2461 | 41.8076 | 1.13 | 51.9 | 51.4769 | 96858.3296 | 0.474
2991 | 8.2 | 62.7 | 39.1 | 869.6116 | 0 | 62.4 | 46.6925 | 0.72 | 51.9 | 54.5463 | 47013.6422 | 0.50054 | -2.2398 | 62 | 41.915 | 0.8 | 51.9 | 51.5075 | 67198.2402 | 0.479 | 62.2 | 42.3089 | 1.02 | 51.9 | 51.6776 | 84517.6491 | 0.472 | 62.2 | 42.3163 | 1.21 | 51.9 | 51.885 | 100526.5138 | 0.481 | 62.3 | 37.685 | 0.64 | 51.9 | 49.6925 | 66249.6254 | 0.48946 | 62.4 | 40.485 | 0.65 | 51.9 | 51.2925 | 59464.2546 | 0.494 | 62.4 | 41.5463 | 1.16 | 51.9 | 51.2 | 101310.7261 | 0.463 | 62.3 | 46.7163 | 1.13 | 51.9 | 54.1313 | 73768.3638 | 0.47254
2992 | 8.2 | 62.7 | 40.5391 | 833.9029 | 0 | 62.4 | 43.4362 | 0.71 | 51.9 | 52.8217 | 56498.9362 | 0.497 | -1.4697 | 62 | 41.7464 | 0.8 | 51.9 | 51.4464 | 67912.0515 | 0.48 | 62.2 | 43.3072 | 1.02 | 51.9 | 52.2536 | 80092.6203 | 0.47154 | 62.2 | 44.2928 | 1.2054 | 51.9 | 52.9464 | 90337.957 | 0.48 | 62.3 | 39.3391 | 0.65 | 51.9 | 50.5928 | 62169.0942 | 0.492 | 62.4 | 42.5855 | 0.65 | 51.9 | 52.3928 | 53697.9321 | 0.494 | 62.4 | 40.7609 | 1.17 | 51.9 | 50.7536 | 105467.0413 | 0.46446 | 62.3 | 45.329 | 1.12 | 51.9 | 53.3145 | 79506.0036 | 0.469
2993 | 8.2 | 62.7 | 40.8 | 811.8096 | 0 | 62.4 | 41.007 | 0.71 | 51.9 | 51.607 | 63525.2821 | 0.496 | -1.3951 | 62 | 41.6535 | 0.8 | 51.9 | 51.4 | 68530.6473 | 0.481 | 62.2 | 47.6044 | 1.01 | 51.9 | 54.4254 | 61728.5684 | 0.47054 | 62.2 | 43.114 | 1.2 | 51.9 | 52.307 | 95872.0229 | 0.478 | 62.3 | 41.086 | 0.65 | 51.9 | 51.5465 | 57495.8449 | 0.493 | 62.4 | 45.1325 | 0.65 | 51.9 | 53.6395 | 46697.8332 | 0.49254 | 62.4 | 41.686 | 1.17 | 51.9 | 51.293 | 101023.5864 | 0.466 | 62.3 | 45.286 | 1.12 | 51.9 | 53.2465 | 79619.4647 | 0.467
2994 | 8.2 | 62.7 | 41.7466 | 778.4044 | 0 | 62.4 | 40.1534 | 0.71 | 51.9 | 51.1534 | 66265.3692 | 0.497 | 0.054117 | 62 | 40.4602 | 0.81 | 51.9 | 50.8068 | 72534.4787 | 0.48147 | 62.2 | 44.0543 | 1 | 51.9 | 52.5271 | 75973.3525 | 0.466 | 62.2 | 42.9932 | 1.2 | 51.9 | 52.2 | 96485.035 | 0.478 | 62.3 | 41.8 | 0.65 | 51.9 | 51.9 | 55612.2963 | 0.494 | 62.4 | 43.7737 | 0.64 | 51.9 | 52.8602 | 50124.6999 | 0.49 | 62.4 | 43.6398 | 1.17 | 51.9 | 52.3932 | 91648.4732 | 0.466 | 62.3 | 42.6805 | 1.11 | 51.9 | 51.8136 | 91497.1837 | 0.466
2995 | 8.1833 | 62.7 | 40.5598 | 807.4134 | 0 | 62.4 | 39.2066 | 0.72 | 51.9 | 50.7533 | 69371.1073 | 0.49847 | -0.059604 | 62 | 41.0402 | 0.81 | 51.9 | 51.1467 | 71018.6777 | 0.483 | 62.2 | 41.9467 | 1.0047 | 51.9 | 51.4 | 84936.6375 | 0.467 | 62.2 | 45.8738 | 1.2 | 51.9 | 53.6869 | 81797.9725 | 0.477 | 62.3 | 43.7803 | 0.65 | 51.9 | 52.9402 | 50141.4854 | 0.493 | 62.4 | 39.7795 | 0.64 | 51.9 | 50.8131 | 60988.0389 | 0.48947 | 62.4 | 43.7533 | 1.17 | 51.9 | 52.4533 | 90791.277 | 0.465 | 62.3 | 42.9336 | 1.12 | 51.9 | 51.9402 | 90543.9888 | 0.466
2996 | 8.1667 | 62.8 | 40.3937 | 831.6353 | 0 | 62.4 | 41.6747 | 0.72 | 51.9 | 51.9874 | 62296.3707 | 0.5 | 1.6179 | 62 | 40.8063 | 0.81 | 51.9 | 51.0532 | 71958.5101 | 0.484 | 62.2 | 44.1342 | 1.01 | 51.9 | 52.5405 | 75994.5262 | 0.467 | 62.3 | 42.7379 | 1.19 | 51.9 | 52.019 | 97176.0939 | 0.474 | 62.3 | 43.9063 | 0.65 | 51.9 | 52.9532 | 49686.8579 | 0.491 | 62.4 | 39.1937 | 0.65 | 51.9 | 50.5937 | 62829.4846 | 0.492 | 62.4 | 45.2342 | 1.17 | 51.9 | 53.1937 | 83825.6152 | 0.464 | 62.4 | 39.7848 | 1.12 | 51.9 | 50.319 | 105253.2263 | 0.46647
2997 | 8.15 | 62.8 | 39.8591 | 840.2938 | 0 | 62.4 | 39.6304 | 0.72 | 52 | 51.0122 | 68355.9458 | 0.5 | 0.93568 | 62.1 | 39.1122 | 0.81 | 52 | 50.3061 | 77996.711 | 0.486 | 62.247 | 42.7183 | 1 | 52 | 51.8122 | 81884.7048 | 0.466 | 62.3 | 43.1817 | 1.19 | 52 | 52.2409 | 95399.3647 | 0.475 | 62.347 | 39.6365 | 0.65 | 52 | 50.7652 | 61327.3013 | 0.491 | 62.4 | 40.4939 | 0.65 | 52 | 51.2939 | 59575.0129 | 0.49347 | 62.4 | 45.2061 | 1.16 | 52 | 53.153 | 83650.1392 | 0.462 | 62.4 | 40.9756 | 1.12 | 52 | 51.0348 | 100351.7313 | 0.469
2998 | 8.1333 | 62.8 | 39.2 | 877.2295 | 0 | 62.5 | 37.7529 | 0.72 | 52 | 50.1529 | 74432.6676 | 0.502 | -1.4323 | 62.1 | 39.0941 | 0.82 | 52 | 50.3471 | 78700.5506 | 0.48847 | 62.3 | 41.1059 | 1.01 | 52 | 50.9529 | 89106.5775 | 0.467 | 62.3 | 40.4293 | 1.19 | 52 | 50.8176 | 109116.841 | 0.475 | 62.4 | 40.2295 | 0.65 | 52 | 51.1412 | 60015.7299 | 0.493 | 62.5 | 40.0588 | 0.65 | 52 | 51.1529 | 60907.4109 | 0.494 | 62.5 | 43.7588 | 1.16 | 52 | 52.3529 | 90458.0267 | 0.461 | 62.4 | 45.5236 | 1.12 | 52 | 53.4354 | 79404.3018 | 0.469
2999 | 8.1167 | 62.8 | 39.4 | 875.9978 | 0 | 62.5 | 40.2775 | 0.72 | 52 | 51.4887 | 67126.1185 | 0.504 | -2.598 | 62.1 | 39.3 | 0.82 | 52 | 50.5 | 78454.512 | 0.491 | 62.3 | 39.7584 | 1.01 | 52 | 50.3056 | 95142.9673 | 0.469 | 62.3 | 40.0887 | 1.2 | 52 | 50.6944 | 111417.1666 | 0.477 | 62.4 | 42.5887 | 0.65 | 52 | 52.3944 | 53698.3595 | 0.49353 | 62.5 | 39.9 | 0.65 | 52 | 51.1 | 61638.4068 | 0.496 | 62.5 | 41.9113 | 1.16 | 52 | 51.4056 | 99514.8061 | 0.461 | 62.4 | 47.7944 | 1.1153 | 52 | 54.6472 | 68188.9065 | 0.466
3000 | 8.1 | 62.8 | 40.2946 | 849.9805 | 0 | 62.5 | 41.0527 | 0.72 | 52 | 51.8527 | 65030.6531 | 0.505 | 0.24828 | 62.1 | 43.5676 | 0.82 | 52 | 52.6838 | 64000.1167 | 0.49253 | 62.3 | 43.5203 | 1.01 | 52 | 52.3838 | 79698.3873 | 0.471 | 62.4 | 41.9419 | 1.2 | 52 | 51.6946 | 102711.2017 | 0.479 | 62.4 | 41.3635 | 0.65 | 52 | 51.7581 | 57161.0116 | 0.493 | 62.5 | 39.2054 | 0.65 | 52 | 50.7527 | 63788.1379 | 0.497 | 62.5 | 42.4419 | 1.16 | 52 | 51.6946 | 97325.778 | 0.462 | 62.5 | 42.5432 | 1.11 | 52 | 51.7743 | 92059.6905 | 0.463
3001 | 8.1 | 62.8 | 41.0948 | 815.6972 | 0 | 62.5 | 40.5526 | 0.72 | 52 | 51.6 | 66578.0044 | 0.505 | 1.1494 | 62.1 | 48.1319 | 0.82 | 52 | 54.9897 | 48057.3547 | 0.49 | 62.3 | 44.1103 | 1.01 | 52 | 52.6526 | 77109.5908 | 0.46953 | 62.4 | 42.2 | 1.2 | 52 | 51.8526 | 101515.4825 | 0.479 | 62.4 | 39.4577 | 0.65 | 52 | 50.8052 | 62530.6738 | 0.494 | 62.5 | 38.7526 | 0.66 | 52 | 50.6 | 65289.808 | 0.49947 | 62.5 | 43.6948 | 1.16 | 52 | 52.3474 | 91390.8522 | 0.462 | 62.5 | 40.7948 | 1.11 | 52 | 50.8474 | 100599.0801 | 0.465
3002 | 8.1 | 62.8 | 40.7574 | 810.0597 | 0 | 62.5 | 38.3148 | 0.73 | 52 | 50.5574 | 73418.5946 | 0.506 | 0.88717 | 62.1 | 43.0444 | 0.81 | 52 | 52.3247 | 64902.9791 | 0.486 | 62.3 | 46.6278 | 1.01 | 52 | 53.9901 | 66041.3415 | 0.46852 | 62.4 | 40.4623 | 1.2 | 52 | 50.9574 | 110508.3898 | 0.47948 | 62.4 | 40.1901 | 0.65 | 52 | 51.1951 | 60740.6018 | 0.496 | 62.5 | 42.1278 | 0.66 | 52 | 52.3377 | 56227.2701 | 0.501 | 62.5 | 43.6525 | 1.16 | 52 | 52.3525 | 91451.2157 | 0.461 | 62.5 | 41.2475 | 1.12 | 52 | 51.1475 | 98919.0225 | 0.466
3003 | 8.1 | 62.8 | 40.2476 | 844.2846 | 0 | 62.5 | 40.6288 | 0.73 | 52 | 51.7382 | 66776.6782 | 0.508 | 0.092982 | 62.1 | 38.7618 | 0.82 | 52 | 50.1047 | 79899.4617 | 0.48748 | 62.3 | 46.6094 | 1 | 52 | 53.9047 | 65746.6533 | 0.465 | 62.4 | 40.9906 | 1.21 | 52 | 51.2953 | 108095.2588 | 0.481 | 62.4 | 41.1953 | 0.65 | 52 | 51.7476 | 58085.0073 | 0.497 | 62.5 | 44.3953 | 0.66 | 52 | 53.4476 | 49876.8682 | 0.49952 | 62.5 | 39.7759 | 1.16 | 52 | 50.2618 | 110263.2642 | 0.46148 | 62.5 | 42.6906 | 1.12 | 52 | 51.9429 | 92355.7144 | 0.467
3004 | 8.1 | 62.8 | 40.2522 | 840.6344 | 0 | 62.5 | 40.1612 | 0.73 | 52 | 51.5045 | 68222.5772 | 0.508 | 0.056213 | 62.1 | 39.3433 | 0.82 | 52 | 50.4955 | 78266.456 | 0.49048 | 62.3 | 41.9746 | 1 | 52 | 51.4134 | 84810.6597 | 0.463 | 62.4 | 41.3 | 1.21 | 52 | 51.4522 | 106736.2836 | 0.482 | 62.4 | 40.8045 | 0.65 | 52 | 51.5522 | 59102.5091 | 0.497 | 62.5 | 41.7701 | 0.65 | 52 | 52.1089 | 56800.1848 | 0.498 | 62.5 | 43.9643 | 1.17 | 52 | 52.5299 | 90476.9254 | 0.464 | 62.5 | 42.8045 | 1.12 | 52 | 51.9522 | 91999.67 | 0.467
3005 | 8.1 | 62.8 | 40.1958 | 849.258 | 0 | 62.5 | 44.0225 | 0.73 | 52 | 53.3873 | 56440.5622 | 0.50852 | -1.0974 | 62.1 | 44.6225 | 0.82 | 52 | 53.2352 | 60257.998 | 0.49152 | 62.3 | 43.3309 | 1 | 52 | 52.1394 | 79524.7114 | 0.46448 | 62.4 | 43.6352 | 1.21 | 52 | 52.6915 | 95086.023 | 0.48252 | 62.4 | 38.7606 | 0.66 | 52 | 50.5564 | 64810.2966 | 0.49848 | 62.5 | 40.1521 | 0.66 | 52 | 51.3 | 61361.997 | 0.49848 | 62.5 | 47.1958 | 1.16 | 52 | 54.2479 | 74320.4283 | 0.46152 | 62.5 | 44.9352 | 1.12 | 52 | 53.1436 | 81802.3111 | 0.467
3006 | 8.1 | 62.9 | 41.796 | 790.7922 | 0 | 62.5 | 44.308 | 0.73 | 52.1 | 53.504 | 55252.5607 | 0.506 | -2.0949 | 62.1 | 43.916 | 0.82 | 52.1 | 52.808 | 62376.1624 | 0.489 | 62.3 | 41.816 | 1 | 52.1 | 51.308 | 85732.9954 | 0.464 | 62.4 | 44.552 | 1.21 | 52.1 | 53.1 | 90100.375 | 0.481 | 62.4 | 38.448 | 0.66 | 52.1 | 50.448 | 66069.4861 | 0.501 | 62.5 | 38.26 | 0.66 | 52.1 | 50.356 | 66854.1144 | 0.5 | 62.5 | 46.008 | 1.15 | 52.1 | 53.604 | 79338.3717 | 0.45852 | 62.5 | 46.944 | 1.11 | 52.1 | 54.148 | 72174.9513 | 0.46452
3007 | 8.0833 | 62.9 | 41.5481 | 795.7811 | 0 | 62.5 | 43.6 | 0.72 | 52.1 | 53.1 | 57206.3516 | 0.504 | -2.1069 | 62.2 | 46.133 | 0.82 | 52.1 | 53.9406 | 54733.1419 | 0.488 | 62.3481 | 41.6443 | 1 | 52.1 | 51.2481 | 86962.3896 | 0.466 | 62.4 | 44.4 | 1.2 | 52.1 | 53 | 90672.3856 | 0.47952 | 62.4481 | 40.9368 | 0.66 | 52.1 | 51.7443 | 59512.0564 | 0.503 | 62.5481 | 41.6774 | 0.66 | 52.1 | 52.0887 | 57675.5758 | 0.502 | 62.5 | 44.5557 | 1.15 | 52.1 | 52.7519 | 86227.3879 | 0.457 | 62.5 | 47.1 | 1.1 | 52.1 | 54.2 | 70956.137 | 0.46152
3008 | 8.0667 | 62.9 | 42.3482 | 764.8134 | 0 | 62.6 | 46.3858 | 0.72 | 52.1 | 54.4929 | 48820.5763 | 0.502 | -1.4992 | 62.2 | 44.9142 | 0.81 | 52.1 | 53.3071 | 58745.3831 | 0.485 | 62.4 | 44.3376 | 1 | 52.1 | 52.7447 | 75711.7726 | 0.466 | 62.4 | 43.0071 | 1.2 | 52.1 | 52.3035 | 97548.5342 | 0.478 | 62.5 | 45.9305 | 0.66 | 52.1 | 54.2411 | 45691.5893 | 0.502 | 62.6 | 44.0482 | 0.66 | 52.1 | 53.3482 | 51040.913 | 0.501 | 62.6 | 48.627 | 1.14 | 52.1 | 54.9376 | 66555.6748 | 0.455 | 62.5 | 46.1035 | 1.1 | 52.1 | 53.6035 | 75218.586 | 0.45852
3009 | 8.05 | 62.9 | 43.845 | 714.2669 | 0 | 62.6 | 47.8483 | 0.71517 | 52.1483 | 55.2 | 44020.3606 | 0.49752 | -1.7438 | 62.2 | 45.2934 | 0.81 | 52.1483 | 53.4967 | 57248.3284 | 0.48352 | 62.4 | 44.555 | 1 | 52.1483 | 52.8517 | 74690.8782 | 0.465 | 62.4 | 43.445 | 1.2 | 52.1483 | 52.4967 | 95593.9097 | 0.478 | 62.5 | 43.5199 | 0.66 | 52.1483 | 53.0099 | 52037.7901 | 0.499 | 62.6 | 41.6616 | 0.66 | 52.1483 | 52.1066 | 57453.0375 | 0.5 | 62.6 | 47.0166 | 1.13 | 52.1483 | 54.0583 | 73383.1305 | 0.45052 | 62.5 | 46.645 | 1.09 | 52.1483 | 53.8967 | 72446.2672 | 0.456
3010 | 8.0333 | 63 | 43.3515 | 712.2222 | 0 | 62.4515 | 45.4123 | 0.71 | 52.2 | 53.8062 | 50593.2522 | 0.49352 | -3.5071 | 62.0515 | 42.7154 | 0.81 | 52.2 | 52.0092 | 65413.9649 | 0.482 | 62.4 | 46.2423 | 1 | 52.2 | 53.7454 | 67542.0707 | 0.46352 | 62.5 | 44.2969 | 1.2 | 52.2 | 52.9485 | 91011.2816 | 0.47752 | 62.5 | 40.2062 | 0.66 | 52.2 | 51.3031 | 61178.4009 | 0.499 | 62.5515 | 43.0908 | 0.66 | 52.2 | 52.8454 | 53624.4286 | 0.5 | 62.6 | 46.8938 | 1.13 | 52.2 | 53.9969 | 73715.2091 | 0.44852 | 62.6 | 49.9877 | 1.08 | 52.2 | 55.6938 | 56812.6731 | 0.45252
3011 | 8.0167 | 63 | 44.1972 | 696.9422 | 0 | 61.9028 | 45.7429 | 0.71 | 52.2 | 53.6972 | 47605.2072 | 0.492 | -2.5693 | 61.5514 | 42.9429 | 0.81 | 52.2 | 51.8972 | 62820.9016 | 0.483 | 62.0514 | 49.0429 | 0.99 | 52.2 | 55.0457 | 53965.4726 | 0.46051 | 62.1514 | 46.6915 | 1.1951 | 52.2 | 54.0457 | 76957.4141 | 0.476 | 62.0514 | 40.6457 | 0.66 | 52.2 | 51.3486 | 58895.7119 | 0.50049 | 62.0514 | 43.3028 | 0.66 | 52.2 | 52.6028 | 51406.8811 | 0.499 | 62.1514 | 47.0514 | 1.12 | 52.2 | 53.7514 | 70658.5993 | 0.44551 | 62.1028 | 48.86 | 1.07 | 52.2 | 54.8057 | 59189.3868 | 0.44751
3012 | 8 | 63 | 45.3461 | 647.7455 | 0 | 61.2513 | 44.5078 | 0.7 | 52.2 | 52.7052 | 49234.6814 | 0.49 | -1.1943 | 60.8513 | 45.6922 | 0.81 | 52.2 | 52.9974 | 51229.8135 | 0.483 | 61.4513 | 48.8539 | 0.98 | 52.2 | 54.6026 | 51823.021 | 0.45651 | 61.5513 | 46.5539 | 1.19 | 52.2 | 53.6026 | 74395.6631 | 0.473 | 61.4513 | 40.5026 | 0.66 | 52.2 | 51.0026 | 57730.6244 | 0.502 | 61.4026 | 47.3843 | 0.65 | 52.2 | 54.3435 | 38352.2548 | 0.49751 | 61.5513 | 47.3974 | 1.11 | 52.2 | 53.6487 | 65802.897 | 0.44351 | 61.5026 | 46.9539 | 1.06 | 52.2 | 53.4026 | 64554.8631 | 0.44451
3013 | 8 | 63 | 45.7512 | 620.1774 | 0 | 60.5512 | 46.7393 | 0.7 | 52.2 | 53.4952 | 40677.0452 | 0.489 | -0.63718 | 60.2024 | 45.1048 | 0.81 | 52.2 | 52.3536 | 50951.6938 | 0.48151 | 60.8024 | 44.2143 | 0.98 | 52.2 | 51.7583 | 67637.9681 | 0.454 | 60.8512 | 46.4488 | 1.18 | 52.2 | 53.2 | 71274.8181 | 0.471 | 60.7512 | 40 | 0.66 | 52.2 | 50.4512 | 57529.0301 | 0.504 | 60.7024 | 43.0703 | 0.65 | 52.2 | 51.7607 | 47968.6742 | 0.495 | 60.8024 | 46.5536 | 1.11 | 52.2 | 52.8024 | 66272.6807 | 0.44151 | 60.7512 | 46.6 | 1.06 | 52.2 | 52.8512 | 62999.1037 | 0.443
3014 | 8 | 63 | 45.0511 | 638.9354 | 0 | 60.0511 | 47.0532 | 0.7 | 52.2 | 53.4022 | 38093.0361 | 0.487 | -0.71035 | 59.7511 | 42.6065 | 0.81 | 52.2 | 50.8532 | 57783.5149 | 0.482 | 60.1511 | 45.7892 | 0.98 | 52.2 | 52.3446 | 58961.41 | 0.455 | 60.2511 | 48.2446 | 1.18 | 52.2 | 53.8978 | 59033.9145 | 0.46951 | 60.1511 | 40.6468 | 0.67 | 52.2 | 50.5489 | 54419.7135 | 0.50649 | 60.1511 | 39.3532 | 0.65 | 52.2 | 49.7022 | 56849.257 | 0.49749 | 60.2511 | 49.7382 | 1.11 | 52.2 | 54.3935 | 48489.7378 | 0.44051 | 60.2511 | 47.1978 | 1.06 | 52.2 | 52.9489 | 57664.5221 | 0.442
3015 | 8 | 63 | 46.0962 | 618.1115 | 0 | 59.651 | 47.8962 | 0.7 | 52.2 | 53.5981 | 34270.976 | 0.48551 | -0.5453 | 59.351 | 42.5981 | 0.81 | 52.2 | 50.7 | 56596.5176 | 0.48449 | 59.751 | 46.2529 | 0.98 | 52.2 | 52.4019 | 55374.5706 | 0.455 | 59.8 | 48.1019 | 1.17 | 52.2 | 53.551 | 57453.5316 | 0.467 | 59.751 | 42.6452 | 0.67 | 52.2 | 51.349 | 47883.8735 | 0.509 | 59.751 | 43.5375 | 0.66 | 52.2 | 51.6942 | 44694.6836 | 0.50049 | 59.851 | 49.8038 | 1.1 | 52.2 | 54.1529 | 45916.3779 | 0.43651 | 59.8 | 47.251 | 1.06 | 52.2 | 52.751 | 55544.2087 | 0.441
3016 | 8 | 63 | 46.8508 | 573.3118 | 0 | 59.0508 | 46.4051 | 0.69 | 52.2 | 52.5034 | 36747.0601 | 0.48351 | -0.084896 | 58.7508 | 40.6559 | 0.82 | 52.2 | 49.4525 | 61582.9914 | 0.48749 | 59.2508 | 46.2492 | 0.98 | 52.2 | 52.1492 | 53411.7684 | 0.455 | 59.3508 | 46.8525 | 1.17 | 52.2 | 52.6508 | 60939.0843 | 0.46551 | 59.2508 | 44.1475 | 0.67 | 52.2 | 51.8492 | 42364.7204 | 0.51 | 59.2508 | 44.1034 | 0.66 | 52.2 | 51.6525 | 41553.2041 | 0.501 | 59.3508 | 49.2 | 1.09 | 52.2 | 53.5508 | 46346.2669 | 0.434 | 59.2508 | 46.8508 | 1.05 | 52.2 | 52.3508 | 54977.4281 | 0.441
3017 | 8 | 63 | 46.2493 | 597.1015 | 0 | 58.7 | 47.0464 | 0.69 | 52.2 | 52.6985 | 33894.8735 | 0.48351 | -1.2589 | 58.4 | 45.7869 | 0.82 | 52.2 | 51.9434 | 43300.0001 | 0.491 | 58.6507 | 46.3 | 0.98 | 52.2 | 51.9 | 50767.2621 | 0.455 | 58.7507 | 46.8493 | 1.17 | 52.2 | 52.4 | 57979.9914 | 0.465 | 58.7 | 48.8405 | 0.67 | 52.2 | 53.8956 | 27642.7808 | 0.50951 | 58.8 | 45.2956 | 0.66 | 52.2 | 52.0478 | 37097.9663 | 0.502 | 58.8 | 52.1434 | 1.0851 | 52.2 | 55.0464 | 30018.617 | 0.43151 | 58.7507 | 49.3434 | 1.05 | 52.2 | 53.4971 | 41418.7915 | 0.44
3018 | 8 | 63 | 48.2975 | 534.0896 | 0 | 58.3012 | 47.5506 | 0.69 | 52.3 | 52.7506 | 31099.0234 | 0.48251 | -1.4053 | 58.0012 | 47.6518 | 0.82 | 52.3 | 52.7012 | 35408.4432 | 0.49 | 58.5 | 47.9469 | 0.98 | 52.3 | 52.7988 | 43212.9459 | 0.455 | 58.5506 | 49.2963 | 1.17 | 52.3 | 53.5482 | 45241.0815 | 0.46451 | 58.5506 | 50.0518 | 0.67 | 52.3 | 54.3012 | 23696.7102 | 0.50651 | 58.5012 | 48.1469 | 0.66 | 52.3 | 53.3494 | 28379.1283 | 0.501 | 58.5506 | 53.0012 | 1.07 | 52.3 | 55.4012 | 24889.7363 | 0.42651 | 58.5506 | 49.8518 | 1.05 | 52.3 | 53.7012 | 37997.2221 | 0.438
3019 | 7.9667 | 63.1 | 49 | 496.8704 | 0 | 57.401 | 47.4 | 0.69 | 52.3 | 52.2505 | 28823.6895 | 0.482 | -0.52178 | 57.0505 | 48.2485 | 0.82 | 52.3 | 52.5495 | 30218.248 | 0.49 | 57.801 | 48.0505 | 0.98 | 52.3 | 52.501 | 39744.2652 | 0.454 | 57.801 | 49.002 | 1.16 | 52.3 | 53.0515 | 42864.8609 | 0.4625 | 57.701 | 51.697 | 0.66 | 52.3 | 54.699 | 16519.0203 | 0.5035 | 57.601 | 48.0515 | 0.66 | 52.3 | 52.801 | 26143.9145 | 0.4995 | 57.7505 | 51.5515 | 1.06 | 52.3 | 54.1515 | 27565.4961 | 0.4225 | 57.701 | 49.0505 | 1.04 | 52.3 | 52.8505 | 37661.8054 | 0.436
3020 | 7.9333 | 63.1 | 49.1 | 486.4962 | 0 | 56.5008 | 46.8008 | 0.69 | 52.4 | 51.5008 | 28037.0507 | 0.483 | -0.045733 | 56.2008 | 46.7519 | 0.82 | 52.4 | 51.3511 | 32302.2676 | 0.49 | 56.8504 | 48.7489 | 0.98 | 52.4 | 52.4496 | 33042.5252 | 0.454 | 56.9008 | 47.6511 | 1.16 | 52.4 | 51.9008 | 44857.4959 | 0.462 | 56.7504 | 52.2504 | 0.66 | 52.4 | 54.5008 | 12379.7924 | 0.4995 | 56.7008 | 49.3481 | 0.66 | 52.4 | 52.9992 | 20198.6834 | 0.499 | 56.8008 | 49.9511 | 1.06 | 52.4 | 52.8511 | 30444.2577 | 0.421 | 56.8008 | 49.0496 | 1.04 | 52.4 | 52.4504 | 33685.5209 | 0.436
3021 | 7.9 | 63.2 | 48.9 | 494.346 | 0 | 55.9 | 46.2503 | 0.7 | 52.4497 | 50.9 | 28156.5649 | 0.4845 | 0.34386 | 55.6 | 45.5503 | 0.82 | 52.4497 | 50.5 | 34527.6244 | 0.492 | 56.0503 | 48.6005 | 0.98 | 52.4497 | 51.9503 | 30420.8653 | 0.454 | 56.0503 | 46.8503 | 1.16 | 52.4497 | 51.1503 | 44811.4273 | 0.4635 | 56.0503 | 51.0005 | 0.65 | 52.4497 | 53.5005 | 13718.5298 | 0.497 | 56 | 49.7 | 0.66 | 52.4497 | 52.8503 | 17299.5972 | 0.498 | 56.0503 | 48.4508 | 1.06 | 52.4497 | 51.7005 | 33794.7161 | 0.421 | 56.0503 | 49.1 | 1.04 | 52.4497 | 52.1 | 30470.238 | 0.436
3022 | 7.8667 | 63.2 | 48.5502 | 507.1958 | 0 | 55.7 | 45.8502 | 0.7 | 52.5 | 50.6502 | 28996.1257 | 0.487 | 0.85885 | 55.4 | 45.0502 | 0.83 | 52.5 | 50.1502 | 36138.137 | 0.4955 | 55.6502 | 47.7003 | 0.98 | 52.5 | 51.2502 | 32674.5819 | 0.4555 | 55.7 | 46.7 | 1.17 | 52.5 | 50.8502 | 44100.4607 | 0.4655 | 55.7 | 50.3 | 0.65 | 52.5 | 53 | 14676.382 | 0.496 | 55.8 | 49.0003 | 0.65 | 52.5 | 52.3502 | 18516.5483 | 0.498 | 55.8 | 48.1 | 1.06 | 52.5 | 51.3498 | 33917.5131 | 0.4225 | 55.7 | 48.5003 | 1.045 | 52.5 | 51.6502 | 31572.6653 | 0.437
3023 | 7.8333 | 63.3 | 48.4 | 516.3001 | 0 | 55.8 | 47.8998 | 0.7 | 52.6 | 51.7499 | 23302.3175 | 0.4895 | 1.8624 | 55.5 | 45.6999 | 0.835 | 52.6 | 50.5999 | 34169.114 | 0.4985 | 55.6 | 46.3501 | 0.985 | 52.6 | 50.6001 | 37930.9728 | 0.4575 | 55.6 | 47.4999 | 1.18 | 52.6 | 51.2999 | 39920.8553 | 0.468 | 55.7 | 52.0998 | 0.65 | 52.6 | 53.8499 | 9804.5684 | 0.495 | 55.8 | 49.15 | 0.66 | 52.6 | 52.45 | 18312.5267 | 0.498 | 55.8 | 48.3 | 1.07 | 52.6 | 51.5 | 33251.059 | 0.424 | 55.7 | 46.8001 | 1.05 | 52.6 | 50.7001 | 39194.4588 | 0.4385
3024 | 7.8 | 63.3 | 48.7 | 508.6992 | 0 | 55.8 | 48.7 | 0.7 | 52.6 | 52.2 | 20866.4414 | 0.49 | 1.8359 | 55.5 | 45.2998 | 0.84 | 52.6 | 50.4499 | 35654.7367 | 0.5015 | 55.7 | 46.3 | 0.99 | 52.6 | 50.6 | 38871.9808 | 0.461 | 55.7 | 47.1998 | 1.18 | 52.6 | 51.1499 | 42007.7087 | 0.47 | 55.7 | 52.9 | 0.65 | 52.6 | 54.3 | 7764.0998 | 0.4925 | 55.8 | 47.9997 | 0.66 | 52.6 | 51.8998 | 21490.6794 | 0.4985 | 55.8 | 48.6501 | 1.07 | 52.6 | 51.7 | 32125.204 | 0.426 | 55.8 | 46.8002 | 1.06 | 52.6 | 50.7501 | 39582.5584 | 0.4415
3025 | 7.7833 | 63.3 | 48.6 | 510.002 | 0 | 55.7 | 48.1498 | 0.70502 | 52.6 | 51.8498 | 22360.3882 | 0.491 | 1.79 | 55.4 | 45.8004 | 0.85 | 52.6 | 50.6502 | 33934.8101 | 0.505 | 55.6 | 45.6996 | 1 | 52.6 | 50.2498 | 41315.9913 | 0.464 | 55.6 | 46.2996 | 1.19 | 52.6 | 50.6498 | 46330.8184 | 0.4725 | 55.6498 | 52.7498 | 0.64498 | 52.6 | 54.2 | 7806.5965 | 0.49 | 55.7 | 48.4506 | 0.66 | 52.6 | 52.1004 | 20015.5535 | 0.5 | 55.7 | 48.7 | 1.07 | 52.6 | 51.7 | 31634.6344 | 0.427 | 55.7 | 47 | 1.06 | 52.6 | 50.9 | 38594.2781 | 0.444
3026 | 7.7667 | 63.4 | 48.5 | 515.405 | 0 | 55.8 | 47.7 | 0.71 | 52.7 | 51.7 | 23925.8942 | 0.4925 | 2.0777 | 55.5 | 46.3503 | 0.85 | 52.7 | 51 | 32384.2637 | 0.5075 | 55.5503 | 46.4509 | 1.01 | 52.7 | 50.7006 | 38388.4242 | 0.4675 | 55.6 | 45.4497 | 1.195 | 52.7 | 50.2497 | 50589.0363 | 0.4755 | 55.6503 | 52.7 | 0.64 | 52.7 | 54.1 | 8034.293 | 0.488 | 55.8 | 50.0509 | 0.66 | 52.7 | 52.9006 | 15757.8133 | 0.5 | 55.7 | 48.4 | 1.08 | 52.7 | 51.5497 | 32965.2435 | 0.4285 | 55.7 | 46.4497 | 1.07 | 52.7 | 50.6 | 41230.0208 | 0.447
3027 | 7.75 | 63.4 | 48.4 | 520.3017 | 0 | 55.9504 | 47.6 | 0.71 | 52.7 | 51.7 | 24707.15 | 0.494 | 2.3267 | 55.6504 | 46.6 | 0.85 | 52.7 | 51.2 | 32294.4062 | 0.51 | 55.7 | 47.4009 | 1.01 | 52.7 | 51.2504 | 35066.2717 | 0.47 | 55.7 | 46.1009 | 1.2 | 52.7 | 50.7009 | 48567.0259 | 0.479 | 55.8 | 51.9991 | 0.64 | 52.7 | 53.8496 | 10180.4286 | 0.486 | 55.9504 | 51.0504 | 0.66 | 52.7 | 53.4504 | 13455.8574 | 0.499 | 55.9 | 48.0496 | 1.08 | 52.7 | 51.4 | 35375.9179 | 0.4305 | 55.8504 | 45.8991 | 1.08 | 52.7 | 50.4 | 44808.4199 | 0.4505
3028 | 7.7333 | 63.4 | 48.3 | 524.6044 | 0 | 56.1505 | 47.6 | 0.71 | 52.7 | 51.8505 | 25334.8314 | 0.495 | 2.5462 | 55.8505 | 46.9505 | 0.86 | 52.7 | 51.5 | 31995.3805 | 0.512 | 55.8505 | 47.9505 | 1.02 | 52.7 | 51.6505 | 33775.915 | 0.472 | 55.9 | 46.3495 | 1.21 | 52.7 | 50.9505 | 48305.8246 | 0.482 | 56 | 50.8484 | 0.64 | 52.7 | 53.3495 | 13696.2863 | 0.48449 | 56.1 | 50.7989 | 0.66 | 52.7 | 53.4495 | 14578.2601 | 0.498 | 56.0505 | 47.7495 | 1.09 | 52.7 | 51.3 | 37830.5619 | 0.43251 | 56.0505 | 45.3495 | 1.0851 | 52.7 | 50.2 | 48529.1382 | 0.454
3029 | 7.7167 | 63.4 | 48.1493 | 532.3612 | 0 | 56.4507 | 47.7 | 0.71 | 52.8 | 52.0507 | 26058.9334 | 0.49651 | 2.328 | 56.1507 | 47.852 | 0.86 | 52.8 | 52.1013 | 29735.1308 | 0.514 | 56.1 | 47.7 | 1.02 | 52.8 | 51.7 | 35762.7615 | 0.47351 | 56.1507 | 46.1 | 1.22 | 52.8 | 51 | 50995.1871 | 0.48451 | 56.2507 | 50.1493 | 0.64 | 52.8 | 53.1 | 16196.8434 | 0.484 | 56.4 | 49.9987 | 0.65 | 52.8 | 53.1493 | 17578.3902 | 0.497 | 56.3 | 47.0987 | 1.09 | 52.8 | 51.1 | 41995.9961 | 0.43451 | 56.2507 | 45.5507 | 1.0951 | 52.8 | 50.4507 | 49244.2282 | 0.45751
3030 | 7.7 | 63.5 | 47.9 | 542.2694 | 0 | 56.8 | 47.9508 | 0.71 | 52.8 | 52.3508 | 26293.1625 | 0.49751 | 2.3478 | 56.4508 | 48.2 | 0.86 | 52.8 | 52.4508 | 29729.4702 | 0.515 | 56.4 | 47.6 | 1.02 | 52.8 | 51.8 | 37676.9735 | 0.475 | 56.4508 | 46.1 | 1.22 | 52.8 | 51.1 | 53116.7443 | 0.487 | 56.5508 | 49.7492 | 0.64 | 52.8 | 53 | 18185.1163 | 0.483 | 56.7508 | 49.4492 | 0.65 | 52.8 | 53.1 | 19825.6931 | 0.497 | 56.6508 | 46.4492 | 1.1 | 52.8 | 50.9 | 46903.4743 | 0.43751 | 56.6 | 45.2492 | 1.1 | 52.8 | 50.5 | 52429.9724 | 0.461
3031 | 7.6667 | 63.5 | 47.7 | 554.8196 | 0 | 57.2 | 48.4509 | 0.71 | 52.9 | 52.8509 | 26036.2941 | 0.498 | 2.0822 | 56.8509 | 48.3509 | 0.86 | 52.9 | 52.7509 | 30762.7381 | 0.515 | 56.7509 | 47.5 | 1.03 | 52.9 | 51.9 | 39779.3148 | 0.477 | 56.8509 | 46.1 | 1.23 | 52.9 | 51.3509 | 55208.3905 | 0.48951 | 56.9509 | 49.3491 | 0.64 | 52.9 | 53 | 20269.1186 | 0.483 | 57.1509 | 49.3 | 0.65 | 52.9 | 53.2 | 21392.8968 | 0.496 | 57.0509 | 46.2 | 1.11 | 52.9 | 51 | 49928.3807 | 0.44051 | 57 | 45.4509 | 1.11 | 52.9 | 50.8018 | 53690.2985 | 0.46451
3032 | 7.6333 | 63.6 | 47.6 | 562.9141 | 0 | 57.6 | 48.8 | 0.71 | 52.951 | 53.2 | 26251.5798 | 0.498 | 1.2766 | 57.3 | 48.6 | 0.86 | 52.951 | 53.051 | 31407.9667 | 0.515 | 57.2 | 47.3 | 1.03 | 52.951 | 52 | 42551.2391 | 0.478 | 57.251 | 46.1 | 1.2351 | 52.951 | 51.551 | 57494.593 | 0.492 | 57.351 | 49.3 | 0.64 | 52.951 | 53.2 | 21348.1545 | 0.483 | 57.551 | 49.049 | 0.65 | 52.951 | 53.251 | 23172.2078 | 0.496 | 57.451 | 46.3 | 1.11 | 52.951 | 51.2 | 52056.648 | 0.443 | 57.451 | 46.653 | 1.12 | 52.951 | 51.702 | 50330.5793 | 0.467
3033 | 7.6 | 63.6 | 47.5489 | 566.5601 | 0 | 57.9511 | 48.6 | 0.71 | 53 | 53.2489 | 27910.8246 | 0.497 | 0.7939 | 57.6511 | 48.1489 | 0.86 | 53 | 53 | 34220.3468 | 0.515 | 57.5511 | 47.2 | 1.03 | 53 | 52.2 | 44682.7486 | 0.47951 | 57.6511 | 46.2 | 1.24 | 53 | 51.8511 | 59258.6242 | 0.494 | 57.7511 | 49.7511 | 0.63 | 53 | 53.5511 | 21303.2168 | 0.482 | 57.9 | 48.5489 | 0.65 | 53 | 53.2 | 25379.3453 | 0.496 | 57.8511 | 46 | 1.12 | 53 | 51.3 | 55319.3854 | 0.44551 | 57.8 | 47.3 | 1.12 | 53 | 52.2 | 49190.8162 | 0.469
3034 | 7.5667 | 63.7 | 47.4 | 573.7223 | 0 | 58.2512 | 47.8488 | 0.71 | 53.1 | 53 | 31028.0185 | 0.497 | 0.7712 | 57.9512 | 47.3975 | 0.86 | 53.1 | 52.8 | 37941.2392 | 0.515 | 57.9 | 47.3 | 1.03 | 53.1 | 52.4 | 45750.4937 | 0.48051 | 57.9512 | 46.1488 | 1.2451 | 53.1 | 52 | 61365.518 | 0.49551 | 58.0512 | 50.1 | 0.63 | 53.1 | 53.9 | 21019.4963 | 0.481 | 58.2 | 48.4 | 0.65 | 53.1 | 53.3 | 26572.8322 | 0.495 | 58.1512 | 46.1512 | 1.13 | 53.1 | 51.5512 | 56335.1797 | 0.448 | 58.1 | 47.1488 | 1.12 | 53.1 | 52.3 | 51351.8271 | 0.47
3035 | 7.5333 | 63.7 | 47.3 | 580.7108 | 0 | 58.5 | 47.7 | 0.71 | 53.1 | 53.0514 | 32235.9748 | 0.497 | 1.1303 | 58.2 | 47 | 0.86 | 53.1 | 52.8 | 40320.049 | 0.51551 | 58.2 | 47.3 | 1.04 | 53.1 | 52.5 | 47156.1425 | 0.48151 | 58.2 | 46.3514 | 1.25 | 53.1 | 52.2514 | 61735.9927 | 0.497 | 58.3 | 50.3514 | 0.63 | 53.1 | 54.2 | 20961.793 | 0.48 | 58.4514 | 48.6514 | 0.65 | 53.1 | 53.5 | 26667.4951 | 0.495 | 58.4 | 46.3 | 1.13 | 53.1 | 51.7514 | 57284.3006 | 0.45051 | 58.3514 | 46.2973 | 1.13 | 53.1 | 52 | 56709.4781 | 0.471
3036 | 7.5 | 63.8 | 47.2 | 586.0662 | 0 | 58.7515 | 47.8 | 0.71 | 53.2 | 53.2515 | 32568.4789 | 0.497 | 1.2032 | 58.4 | 47.0515 | 0.86 | 53.2 | 52.9 | 41075.9255 | 0.516 | 58.4515 | 47.4 | 1.04 | 53.2 | 52.7 | 47892.7372 | 0.482 | 58.4515 | 46.6515 | 1.25 | 53.2 | 52.5515 | 61739.8347 | 0.498 | 58.5515 | 50.0485 | 0.63 | 53.2 | 54.1 | 22477.8216 | 0.47849 | 58.7 | 49 | 0.65 | 53.2 | 53.8 | 26354.4652 | 0.494 | 58.6515 | 46.6515 | 1.14 | 53.2 | 52.0515 | 57015.3315 | 0.452 | 58.6 | 46.0515 | 1.13 | 53.2 | 52 | 59441.205 | 0.473
3037 | 7.4667 | 63.8 | 47.2 | 589.2032 | 0 | 58.9516 | 48.1516 | 0.71 | 53.2516 | 53.5 | 32374.8881 | 0.497 | 0.68384 | 58.6516 | 47.4516 | 0.86 | 53.2516 | 53.2516 | 40327.2128 | 0.516 | 58.6516 | 47.7516 | 1.04 | 53.2516 | 53.0516 | 47404.2056 | 0.483 | 58.7 | 46.9 | 1.25 | 53.2516 | 52.8 | 61887.5323 | 0.499 | 58.8 | 49.8 | 0.63 | 53.2516 | 54.1 | 23636.8832 | 0.477 | 58.9516 | 48.9 | 0.65 | 53.2516 | 53.8484 | 27225.0204 | 0.493 | 58.9 | 47 | 1.14 | 53.2516 | 52.4 | 56646.1801 | 0.454 | 58.8516 | 46.9032 | 1.14 | 53.2516 | 52.5516 | 56675.3209 | 0.475
3038 | 7.4333 | 63.9 | 47.3517 | 588.0415 | 0 | 59.2 | 48.4517 | 0.71 | 53.3 | 53.7517 | 31986.5856 | 0.497 | 0.74126 | 58.8517 | 48.0517 | 0.86 | 53.3 | 53.6517 | 38879.6808 | 0.516 | 58.9 | 48.0517 | 1.04 | 53.3 | 53.3 | 47030.6228 | 0.483 | 58.9 | 46.9 | 1.26 | 53.3 | 52.9 | 62831.978 | 0.5 | 59 | 49.5483 | 0.63 | 53.3 | 54.0483 | 24716.2382 | 0.476 | 59.1517 | 48.4483 | 0.65 | 53.3 | 53.7 | 29025.1638 | 0.49248 | 59.1 | 47.1 | 1.14 | 53.3 | 52.5517 | 57381.0213 | 0.455 | 59.0517 | 46.6966 | 1.14 | 53.3 | 52.5483 | 58769.5539 | 0.47552
3039 | 7.4 | 63.9 | 47.3 | 591.6809 | 0 | 59.3518 | 48.4 | 0.71 | 53.4 | 53.8 | 32577.6974 | 0.496 | 0.81078 | 59 | 48.2 | 0.86 | 53.4 | 53.8 | 38936.9512 | 0.51548 | 59.1 | 48.1 | 1.04 | 53.4 | 53.4 | 47575.7792 | 0.483 | 59.1 | 47.0518 | 1.26 | 53.4 | 53.1 | 63390.0161 | 0.5 | 59.2 | 49.4 | 0.62 | 53.4 | 54 | 25630.0146 | 0.475 | 59.3 | 48.2 | 0.65 | 53.4 | 53.7 | 30090.2479 | 0.492 | 59.3 | 47 | 1.15 | 53.4 | 52.6 | 58654.0435 | 0.456 | 59.2518 | 46.5 | 1.14 | 53.4 | 52.6 | 60843.1741 | 0.477
3040 | 7.3667 | 64 | 47.2 | 598.0713 | 0 | 59.5519 | 48.5 | 0.71 | 53.4 | 54 | 32806.9745 | 0.495 | 0.67534 | 59.2 | 47.9481 | 0.86 | 53.4 | 53.7481 | 40576.1302 | 0.515 | 59.2519 | 48.2519 | 1.04 | 53.4 | 53.5519 | 47838.2932 | 0.483 | 59.3 | 47.1 | 1.26 | 53.4 | 53.2 | 64085.1106 | 0.501 | 59.4 | 49.3 | 0.62 | 53.4 | 54.1 | 26220.9341 | 0.474 | 59.5 | 48.3519 | 0.65 | 53.4 | 53.8519 | 30227.4412 | 0.49148 | 59.5 | 47.1 | 1.15 | 53.4 | 52.7519 | 59537.6353 | 0.457 | 59.4519 | 46.6519 | 1.14 | 53.4 | 52.7519 | 61068.6264 | 0.478
3041 | 7.3333 | 64 | 47.2 | 600.548 | 0 | 59.7 | 48.8 | 0.71 | 53.5 | 54.2 | 32442.1841 | 0.49448 | 0.44454 | 59.4 | 47.8 | 0.86 | 53.5 | 53.8 | 41696.0454 | 0.51448 | 59.452 | 48.3 | 1.04 | 53.5 | 53.7 | 48653.2654 | 0.483 | 59.5 | 47.1 | 1.26 | 53.5 | 53.3 | 65024.119 | 0.501 | 59.6 | 49.4 | 0.62 | 53.5 | 54.2 | 26443.7681 | 0.473 | 59.7 | 48.652 | 0.65 | 53.5 | 54.1 | 29791.4229 | 0.491 | 59.7 | 47.652 | 1.15 | 53.5 | 53.152 | 57709.3355 | 0.458 | 59.652 | 47.052 | 1.15 | 53.5 | 53.052 | 60384.6845 | 0.479
3042 | 7.3 | 64.1 | 47.3522 | 597.587 | 0 | 59.8522 | 48.9 | 0.71 | 53.6 | 54.3 | 32496.2195 | 0.493 | -0.037425 | 59.5 | 47.7478 | 0.86 | 53.6 | 53.8 | 42320.1316 | 0.514 | 59.6 | 48.3 | 1.04 | 53.6 | 53.7 | 49310.9803 | 0.483 | 59.6522 | 47.3 | 1.26 | 53.6 | 53.5 | 64958.0849 | 0.501 | 59.7 | 49.2 | 0.62 | 53.6 | 54.1478 | 27325.6466 | 0.472 | 59.8 | 48.8 | 0.64 | 53.6 | 54.2 | 29770.2947 | 0.49 | 59.8 | 48 | 1.15 | 53.6 | 53.4 | 56731.2563 | 0.45852 | 59.8 | 47.9043 | 1.15 | 53.6 | 53.6043 | 56788.3348 | 0.479
3043 | 7.2667 | 64.1 | 47.5 | 594.8295 | 0.15684 | 59.9 | 48.7477 | 0.71 | 53.6 | 54.2 | 32908.185 | 0.492 | -0.15111 | 59.6 | 47.8523 | 0.86 | 53.6 | 53.9 | 42100.9837 | 0.514 | 59.7 | 48.3 | 1.04 | 53.6 | 53.8 | 49360.4485 | 0.482 | 59.7 | 47.5 | 1.26 | 53.6 | 53.6 | 64552.7391 | 0.501 | 59.8 | 49.1 | 0.62 | 53.6 | 54.1 | 27694.9309 | 0.471 | 59.9 | 48.7 | 0.64 | 53.6 | 54.2 | 30143.5928 | 0.489 | 59.9 | 48.1 | 1.15 | 53.6 | 53.5 | 56790.9583 | 0.459 | 59.8523 | 48.2 | 1.15 | 53.6 | 53.8 | 55819.6901 | 0.479
3044 | 7.2333 | 64.2 | 47.5 | 593.8524 | 2.1096 | 59.9524 | 48.7 | 0.71 | 53.7 | 54.2 | 33036.5451 | 0.49148 | 0.18554 | 59.6 | 48 | 0.86 | 53.7 | 53.9524 | 41700.2268 | 0.513 | 59.7 | 48.3 | 1.04 | 53.7 | 53.8 | 49562.3523 | 0.482 | 59.8 | 47.5 | 1.26 | 53.7 | 53.6 | 64775.0213 | 0.501 | 59.8 | 49 | 0.62 | 53.7 | 54.1 | 27922.3943 | 0.47 | 59.9524 | 48.5476 | 0.64 | 53.7 | 54.1 | 30598.856 | 0.488 | 59.9 | 47.7476 | 1.15 | 53.7 | 53.3476 | 58662.4586 | 0.459 | 59.9 | 47.6476 | 1.15 | 53.7 | 53.5 | 58688.336 | 0.479
3045 | 7.2 | 64.2 | 47.3475 | 598.2827 | 4.4626 | 60.0525 | 48.8 | 0.7 | 53.7525 | 54.3 | 33123.1364 | 0.491 | 0.03194 | 59.7 | 48 | 0.86 | 53.7525 | 54 | 42147.5994 | 0.513 | 59.8 | 48.2 | 1.04 | 53.7525 | 53.8 | 50301.6639 | 0.482 | 59.8525 | 47.4 | 1.26 | 53.7525 | 53.6 | 65330.392 | 0.501 | 59.9 | 49.1 | 0.62 | 53.7525 | 54.1525 | 27960.8756 | 0.47 | 60 | 48.6525 | 0.64 | 53.7525 | 54.2 | 30513.9213 | 0.488 | 60 | 47.6 | 1.15 | 53.7525 | 53.3 | 59832.4364 | 0.46 | 60 | 48.005 | 1.15 | 53.7525 | 53.7525 | 57428.8315 | 0.479
3046 | 7.1667 | 64.3 | 47.4 | 598.9895 | 6.6105 | 60.1526 | 48.8 | 0.7 | 53.8 | 54.4 | 33276.4146 | 0.49 | 0.32105 | 59.8 | 48 | 0.86 | 53.8 | 54.0526 | 42394.1943 | 0.513 | 59.9 | 48.2 | 1.04 | 53.8 | 53.8 | 50896.779 | 0.482 | 59.9526 | 47.5 | 1.26 | 53.8 | 53.7 | 65824.0005 | 0.502 | 60 | 49.2526 | 0.62 | 53.8 | 54.3 | 27787.8766 | 0.469 | 60.1526 | 48.7 | 0.64 | 53.8 | 54.3 | 30663.8313 | 0.487 | 60.1 | 47.8526 | 1.16 | 53.8 | 53.5 | 59202.5409 | 0.46 | 60.1 | 47.3947 | 1.15 | 53.8 | 53.4474 | 60618.6041 | 0.479
3047 | 7.1333 | 64.3 | 47.3 | 600.4165 | 8.811 | 60.3 | 48.8 | 0.7 | 53.9 | 54.4 | 33730.1751 | 0.489 | 0.51869 | 59.9 | 48.1527 | 0.86 | 53.9 | 54.2 | 42203.2004 | 0.512 | 60 | 48.3527 | 1.04 | 53.9 | 53.9527 | 50635.42 | 0.482 | 60.1 | 47.4 | 1.26 | 53.9 | 53.8 | 66487.4829 | 0.502 | 60.1 | 49.5 | 0.62 | 53.9 | 54.4527 | 27399.6018 | 0.468 | 60.2527 | 48.8 | 0.64 | 53.9 | 54.3527 | 30726.7697 | 0.486 | 60.2 | 47.9 | 1.16 | 53.9 | 53.6 | 59482.7587 | 0.461 | 60.2 | 47.0473 | 1.15 | 53.9 | 53.3527 | 63032.3552 | 0.48
3048 | 7.1 | 64.4 | 47.3 | 601.2471 | 10.4057 | 60.4 | 48.8 | 0.7 | 53.9 | 54.4529 | 33859.1221 | 0.488 | 0.47913 | 60 | 48.2 | 0.86 | 53.9 | 54.3 | 42334.0665 | 0.512 | 60.1 | 48.4 | 1.04 | 53.9 | 54 | 50884.9401 | 0.482 | 60.2 | 47.6 | 1.26 | 53.9 | 53.9 | 66291.2815 | 0.502 | 60.2529 | 49.2471 | 0.61471 | 53.9 | 54.3471 | 28343.341 | 0.467 | 60.4 | 48.8 | 0.64 | 53.9 | 54.4 | 30817.0771 | 0.48547 | 60.3 | 48 | 1.16 | 53.9 | 53.7 | 59848.6481 | 0.461 | 60.3 | 47.1 | 1.15 | 53.9 | 53.4 | 63525.6869 | 0.481
3049 | 7.0833 | 64.4 | 47.3 | 601.3 | 11.406 | 60.453 | 49.053 | 0.7 | 53.9 | 54.6 | 33309.2692 | 0.487 | -0.078403 | 60.1 | 48.2 | 0.86 | 53.9 | 54.3 | 42722.8306 | 0.511 | 60.2 | 48.4 | 1.04 | 53.9 | 54.1 | 51442.619 | 0.481 | 60.3 | 47.547 | 1.26 | 53.9 | 53.9 | 67029.2454 | 0.502 | 60.3 | 49 | 0.61 | 53.9 | 54.3 | 29156.5249 | 0.467 | 60.453 | 47.2351 | 0.64 | 53.9 | 53.6411 | 35303.4816 | 0.485 | 60.4 | 47.7 | 1.16 | 53.9 | 53.547 | 61693.1833 | 0.46153 | 60.4 | 48.1589 | 1.15 | 53.9 | 54.006 | 59074.4713 | 0.481
3050 | 7.0667 | 64.4 | 47.2531 | 603.7716 | 12.6593 | 60.5 | 49.1 | 0.7 | 54 | 54.7 | 33231.9729 | 0.486 | -0.28141 | 60.2 | 48.1 | 0.86 | 54 | 54.3 | 43297.3129 | 0.511 | 60.3 | 48.3 | 1.04 | 54 | 54.1 | 51820.2822 | 0.481 | 60.3531 | 47.5 | 1.26 | 54 | 53.9531 | 67659.9932 | 0.502 | 60.4 | 48.9 | 0.61 | 54 | 54.3 | 29412.6377 | 0.466 | 60.5 | 46.7531 | 0.64 | 54 | 53.4 | 36863.5103 | 0.486 | 60.5 | 47.7531 | 1.16 | 54 | 53.6531 | 61855.6306 | 0.462 | 60.5 | 48.5 | 1.15 | 54 | 54.3 | 57526.3938 | 0.481
3051 | 7.05 | 64.4 | 47.3 | 604 | 13.7064 | 60.6 | 48.9468 | 0.7 | 54 | 54.6 | 33988.102 | 0.485 | -0.2684 | 60.3 | 48.1 | 0.85 | 54 | 54.3 | 43393.4759 | 0.51 | 60.4 | 48.5532 | 1.04 | 54 | 54.2532 | 51265.8949 | 0.481 | 60.4 | 47.6532 | 1.26 | 54 | 54.0532 | 67389.7052 | 0.502 | 60.5 | 49.1 | 0.61 | 54 | 54.4 | 29163.2532 | 0.466 | 60.6 | 46.7468 | 0.64 | 54 | 53.5 | 37099.274 | 0.487 | 60.6 | 47.7 | 1.16 | 54 | 53.7 | 62470.7043 | 0.46253 | 60.5532 | 48.5 | 1.15 | 54 | 54.3 | 58019.4295 | 0.48047
3052 | 7.0333 | 64.5 | 47.3 | 604.2 | 14.76 | 60.7 | 48.9 | 0.7 | 54 | 54.6 | 34270.1778 | 0.48447 | 0.18419 | 60.3 | 48.1 | 0.85 | 54 | 54.3 | 43651.0347 | 0.51 | 60.5 | 48.6 | 1.03 | 54 | 54.3 | 51486.7624 | 0.481 | 60.5 | 47.7 | 1.26 | 54 | 54.1 | 67305.5984 | 0.502 | 60.6 | 49.4533 | 0.61 | 54 | 54.6533 | 28356.6992 | 0.465 | 60.7 | 46.8 | 0.64 | 54 | 53.5 | 37288.2507 | 0.487 | 60.7 | 48.0533 | 1.16 | 54 | 53.8533 | 61328.2084 | 0.463 | 60.6 | 47.5934 | 1.15 | 54 | 53.8467 | 62536.577 | 0.48
3053 | 7.0167 | 64.5 | 47.2 | 606.0672 | 15.9069 | 60.7534 | 49.1534 | 0.69 | 54.1 | 54.7534 | 33673.3185 | 0.48347 | -0.007179 | 60.4 | 48.2534 | 0.85 | 54.1 | 54.4 | 43441.443 | 0.509 | 60.5 | 48.5 | 1.03 | 54.1 | 54.3 | 51881.2409 | 0.48 | 60.6 | 47.8 | 1.26 | 54.1 | 54.2 | 67231.2768 | 0.502 | 60.6 | 48.5397 | 0.61 | 54.1 | 54.1466 | 31003.2023 | 0.464 | 60.7534 | 48.6672 | 0.64 | 54.1 | 54.5603 | 32521.4363 | 0.488 | 60.7 | 48.1 | 1.16 | 54.1 | 53.9 | 61409.366 | 0.463 | 60.7 | 48.0069 | 1.15 | 54.1 | 54.0534 | 61195.3128 | 0.481
3054 | 7 | 64.5 | 47.4 | 600.4967 | 17.1607 | 60.8 | 49.2 | 0.69 | 54.1 | 54.8 | 33606.2973 | 0.48246 | 0.16802 | 60.5 | 48.5 | 0.85 | 54.1 | 54.6 | 42693.0911 | 0.509 | 60.6 | 48.5 | 1.03 | 54.1 | 54.3 | 52136.9798 | 0.48 | 60.7 | 47.9 | 1.26 | 54.1 | 54.3 | 67360.3577 | 0.501 | 60.7 | 48.1 | 0.61 | 54.1 | 54 | 32196.5252 | 0.465 | 60.8 | 49.9071 | 0.64 | 54.1 | 55.2 | 29235.7027 | 0.48646 | 60.8 | 47.9464 | 1.16 | 54.1 | 53.9 | 62496.151 | 0.463 | 60.8 | 47.6464 | 1.15 | 54.1 | 53.9464 | 63024.679 | 0.481
3055 | 6.9667 | 64.6 | 47.4 | 599.122 | 19.1683 | 60.8 | 49 | 0.69 | 54.2 | 54.7 | 34122.7757 | 0.48146 | 0.020527 | 60.5 | 47.7927 | 0.85 | 54.2 | 54.2463 | 44975.0072 | 0.508 | 60.6 | 48.0927 | 1.03 | 54.2 | 54.1 | 54132.1581 | 0.48 | 60.7 | 47.7 | 1.26 | 54.2 | 54.2 | 68187.4342 | 0.501 | 60.7 | 47.9463 | 0.61 | 54.2 | 53.9 | 32696.3267 | 0.465 | 60.8 | 49.8463 | 0.64 | 54.2 | 55.1463 | 29341.3019 | 0.485 | 60.8 | 47.9537 | 1.16 | 54.2 | 53.9 | 62696.9033 | 0.464 | 60.8 | 48.0073 | 1.15 | 54.2 | 54.1537 | 61358.6378 | 0.481
3056 | 6.9333 | 64.6 | 47.2462 | 603.1992 | 21.5689 | 60.9 | 47.8386 | 0.69 | 54.2 | 54.0924 | 37561.5778 | 0.481 | -0.10576 | 60.5 | 47.3 | 0.85 | 54.2 | 54 | 47006.0397 | 0.508 | 60.7 | 48.3538 | 1.03 | 54.2 | 54.2538 | 53041.4252 | 0.48 | 60.7 | 47.2462 | 1.26 | 54.2 | 54 | 70725.159 | 0.501 | 60.7538 | 47.9 | 0.61 | 54.2 | 53.9 | 32872.4535 | 0.465 | 60.9 | 49.4462 | 0.64 | 54.2 | 55 | 30330.5044 | 0.48346 | 60.8538 | 48 | 1.17 | 54.2 | 53.9538 | 62630.5479 | 0.464 | 60.8 | 48.4 | 1.15 | 54.2 | 54.3538 | 59802.4423 | 0.481
3057 | 6.9 | 64.7 | 47.0461 | 610.9929 | 24.1695 | 61 | 47.5 | 0.69 | 54.3 | 54 | 39095.4396 | 0.48154 | 0.18397 | 60.6539 | 47.0461 | 0.85 | 54.3 | 54 | 48399.1181 | 0.509 | 60.7 | 48.6 | 1.03 | 54.3 | 54.4 | 52585.4304 | 0.48 | 60.8 | 47.2 | 1.26 | 54.3 | 54 | 71651.5024 | 0.502 | 60.8539 | 47.9539 | 0.61 | 54.3 | 53.9539 | 33052.9255 | 0.466 | 61 | 49.2 | 0.63461 | 54.3 | 54.9 | 31236.2574 | 0.48246 | 60.9539 | 48.1539 | 1.17 | 54.3 | 54.1 | 62238.1585 | 0.46454 | 60.9 | 47.8461 | 1.15 | 54.3 | 54.1461 | 62738.2201 | 0.481
3058 | 6.8667 | 64.7 | 47 | 615.9161 | 26.5161 | 61.2 | 47.5 | 0.69 | 54.4 | 54.1 | 39515.3145 | 0.482 | 0.14031 | 60.854 | 47.1 | 0.85 | 54.4 | 54.1 | 49117.2564 | 0.509 | 60.9 | 48.146 | 1.03 | 54.4 | 54.246 | 55034.8551 | 0.48 | 60.954 | 47.3 | 1.26 | 54.4 | 54.1 | 72033.5537 | 0.502 | 61 | 48.054 | 0.61 | 54.4 | 54.1 | 33287.3595 | 0.466 | 61.154 | 49.454 | 0.63 | 54.4 | 55.1 | 30916.5403 | 0.482 | 61.1 | 48.146 | 1.17 | 54.4 | 54.2 | 63356.7743 | 0.465 | 61.1 | 47.854 | 1.15 | 54.4 | 54.2 | 63507.7429 | 0.481
3059 | 6.8333 | 64.8 | 46.9 | 616.5579 | 28.6707 | 61.3541 | 45.6752 | 0.69 | 54.4 | 53.2376 | 45372.3958 | 0.483 | 0.12358 | 61 | 47 | 0.85 | 54.4 | 54.1 | 49891.9436 | 0.51 | 61.1 | 47.1917 | 1.03 | 54.4 | 53.8459 | 59958.9754 | 0.48 | 61.1 | 47.6 | 1.26 | 54.4 | 54.4 | 71308.0184 | 0.502 | 61.2 | 48.2541 | 0.61 | 54.4 | 54.3 | 33181.5918 | 0.467 | 61.3 | 49.8541 | 0.63 | 54.4 | 55.3541 | 30267.184 | 0.48046 | 61.3 | 48.1 | 1.17 | 54.4 | 54.2541 | 64318.0924 | 0.465 | 61.2541 | 47.9 | 1.15 | 54.4 | 54.3 | 64431.5704 | 0.481
3060 | 6.8 | 64.8 | 46.7 | 625.7797 | 31.3712 | 61.5542 | 44.9 | 0.7 | 54.5 | 52.9542 | 48359.9276 | 0.485 | -0.28227 | 61.2 | 47.2 | 0.85 | 54.5 | 54.3542 | 49903.6551 | 0.51 | 61.2542 | 47.5085 | 1.04 | 54.5 | 54.1542 | 59363.2085 | 0.481 | 61.3 | 47.8542 | 1.26 | 54.5 | 54.6 | 70736.9372 | 0.502 | 61.3542 | 48.9085 | 0.61 | 54.5 | 54.7542 | 31960.9076 | 0.467 | 61.5 | 49.9 | 0.63 | 54.5 | 55.4 | 30606.5734 | 0.479 | 61.4542 | 48.2542 | 1.17 | 54.5 | 54.4 | 64522.6352 | 0.465 | 61.4 | 48.6085 | 1.15 | 54.5 | 54.7542 | 61611.4964 | 0.481
3061 | 6.7667 | 64.9 | 47.1087 | 617.3469 | 32.9544 | 61.7 | 48.2893 | 0.7 | 54.5544 | 54.7718 | 39115.5132 | 0.486 | -0.22468 | 61.3 | 48.8718 | 0.85 | 54.5544 | 55.2087 | 44460.3676 | 0.51 | 61.4 | 47.6 | 1.04 | 54.5544 | 54.3 | 59857.1042 | 0.481 | 61.5 | 47.4913 | 1.26 | 54.5544 | 54.5 | 73778.4397 | 0.502 | 61.5544 | 49.7087 | 0.61 | 54.5544 | 55.2544 | 30333.2765 | 0.466 | 61.7 | 49.5456 | 0.63 | 54.5544 | 55.3456 | 31757.2889 | 0.47746 | 61.6544 | 48.3 | 1.17 | 54.5544 | 54.5 | 65231.4814 | 0.465 | 61.6 | 48.4456 | 1.15 | 54.5544 | 54.7456 | 63198.9806 | 0.481
3062 | 6.7333 | 64.9 | 47.4 | 600.5538 | 34.0724 | 61.7 | 49.2455 | 0.7 | 54.6 | 55.2455 | 36363.8946 | 0.48546 | 0.61586 | 61.4 | 49.7 | 0.85 | 54.6 | 55.6 | 41572.8482 | 0.50846 | 61.5 | 47.091 | 1.04 | 54.6 | 54.0455 | 62676.6408 | 0.482 | 61.6 | 48.009 | 1.26 | 54.6 | 54.7545 | 71645.7995 | 0.502 | 61.6 | 48.1276 | 0.61 | 54.6 | 54.391 | 34616.3818 | 0.465 | 61.7 | 48.791 | 0.63 | 54.6 | 54.9455 | 33858.9771 | 0.477 | 61.7 | 48.6545 | 1.17 | 54.6 | 54.7 | 64003.4446 | 0.465 | 61.7 | 46.8821 | 1.15 | 54.6 | 53.991 | 71059.6106 | 0.481
3063 | 6.7 | 65 | 46.8454 | 616.3568 | 37.0822 | 61.8 | 48.4908 | 0.7 | 54.7 | 54.9454 | 38619.8362 | 0.485 | 0.98873 | 61.4546 | 49.5 | 0.85 | 54.7 | 55.5454 | 42349.155 | 0.507 | 61.5 | 45.4362 | 1.04 | 54.7 | 53.1908 | 70061.2449 | 0.483 | 61.6 | 47.0362 | 1.26 | 54.7 | 54.2908 | 76772.3546 | 0.502 | 61.6 | 47.7092 | 0.61 | 54.7 | 54.2 | 35704.5168 | 0.466 | 61.7546 | 48.6 | 0.63 | 54.7 | 54.8546 | 34477.2808 | 0.476 | 61.7 | 48.3454 | 1.17 | 54.7 | 54.5454 | 65536.5695 | 0.465 | 61.7 | 46.2 | 1.15 | 54.7 | 53.7 | 74510.7726 | 0.482
3064 | 6.6667 | 65 | 46.0906 | 643.4563 | 40.9377 | 62.1547 | 48.3 | 0.7 | 54.7 | 55 | 40269.8327 | 0.484 | 1.8334 | 61.7547 | 49.0453 | 0.85 | 54.7 | 55.5 | 45171.3871 | 0.506 | 61.7 | 44.9 | 1.05 | 54.7 | 53.0547 | 73413.2032 | 0.486 | 61.7547 | 45.9906 | 1.26 | 54.7 | 53.9 | 83346.1976 | 0.503 | 61.8547 | 47.1906 | 0.61 | 54.7 | 54.0453 | 37678.0178 | 0.467 | 62.0547 | 49.4094 | 0.63 | 54.7 | 55.4094 | 33103.6365 | 0.476 | 61.9547 | 48.5094 | 1.17 | 54.7 | 54.7547 | 65809.9256 | 0.466 | 61.9547 | 44.4264 | 1.16 | 54.7 | 52.8906 | 84600.0619 | 0.484
3065 | 6.6333 | 65.1 | 45.3903 | 670.4155 | 44.7386 | 62.6548 | 49.4193 | 0.69 | 54.8 | 55.8097 | 38423.4966 | 0.484 | 3.6149 | 62.2548 | 47.0259 | 0.85 | 54.8 | 54.7903 | 53938.9669 | 0.505 | 62.1548 | 45.1 | 1.05 | 54.8 | 53.4 | 75089.8971 | 0.488 | 62.2548 | 44.1259 | 1.27 | 54.8 | 53.2452 | 95883.8128 | 0.50455 | 62.3548 | 41.2228 | 0.62 | 54.8 | 51.1614 | 54488.2092 | 0.46955 | 62.5548 | 49.4452 | 0.62 | 54.8 | 55.7 | 34202.0293 | 0.47445 | 62.4548 | 46.0614 | 1.17 | 54.8 | 53.6807 | 80247.6312 | 0.466 | 62.4548 | 40.5066 | 1.17 | 54.8 | 51.1807 | 106818.6964 | 0.48755
3066 | 6.6 | 65.1 | 42.5154 | 760.0721 | 52.489 | 63.5648 | 49.7 | 0.69 | 54.9 | 56.3549 | 40185.607 | 0.482 | 3.8137 | 63.2099 | 47.8747 | 0.85 | 54.9 | 55.6198 | 54379.0801 | 0.505 | 62.7549 | 45.7099 | 1.0555 | 54.9 | 54.1099 | 75079.6068 | 0.49 | 62.8099 | 44.8198 | 1.27 | 54.9 | 53.8648 | 95932.8101 | 0.507 | 63.0099 | 38.1901 | 0.63 | 54.9 | 50 | 64981.8501 | 0.4761 | 63.3648 | 45.9605 | 0.62 | 54.9 | 54.1802 | 45351.4335 | 0.474 | 63.1099 | 44.9 | 1.18 | 54.9 | 53.4549 | 89642.1172 | 0.468 | 63.1099 | 39.3549 | 1.18 | 54.9 | 51.0549 | 117323.7959 | 0.49355
3067 | 6.5667 | 65.2 | 41.9551 | 810.4101 | 57.7753 | 64.7551 | 50.1551 | 0.69 | 54.9 | 57.1551 | 41967.8494 | 0.479 | 2.5928 | 64.3551 | 48.2449 | 0.84 | 54.9 | 56.3449 | 56796.4221 | 0.50345 | 63.9101 | 49.1405 | 1.0545 | 54.9 | 56.3753 | 65162.866 | 0.49 | 63.9652 | 44.4348 | 1.28 | 54.9 | 54.3 | 104148.3429 | 0.508 | 64.2652 | 39.8753 | 0.63551 | 54.9 | 51.6202 | 64642.5525 | 0.48255 | 64.6101 | 46.9854 | 0.62 | 54.9 | 55.3202 | 45952.6364 | 0.475 | 64.3652 | 46.0652 | 1.18 | 54.9 | 54.6101 | 90338.8156 | 0.47 | 64.3101 | 40.4652 | 1.19 | 54.9 | 52.3101 | 119046.3277 | 0.49855
3068 | 6.5333 | 65.2 | 42.9552 | 781.1171 | 58.2 | 64.8 | 50 | 0.68 | 55 | 57.0448 | 42377.9659 | 0.476 | 0.19502 | 64.5 | 48.7655 | 0.84 | 55 | 56.6552 | 55027.0919 | 0.50145 | 64.6 | 49.7897 | 1.05 | 55 | 56.9897 | 65147.637 | 0.487 | 64.7 | 44.1448 | 1.28 | 55 | 54.6 | 109659.9366 | 0.509 | 64.7 | 43.7966 | 0.64 | 55 | 53.9759 | 55989.5543 | 0.486 | 64.8552 | 44.4034 | 0.62 | 55 | 54.1241 | 53352.6602 | 0.474 | 64.8 | 43.8586 | 1.18 | 55 | 53.6793 | 103517.3412 | 0.47 | 64.8 | 44.7517 | 1.2 | 55 | 54.7759 | 100450.0869 | 0.501
3069 | 6.5 | 65.3 | 43.1 | 770.5775 | 59.787 | 64.9 | 49.1341 | 0.68 | 55 | 56.5447 | 44710.8115 | 0.473 | 0.15858 | 64.5 | 47.0683 | 0.84 | 55 | 55.7341 | 60832.0039 | 0.499 | 64.7 | 50.0553 | 1.04 | 55 | 57.1553 | 63768.0617 | 0.484 | 64.7 | 43.2894 | 1.28 | 55 | 54.1447 | 114876.934 | 0.50955 | 64.8 | 47.0317 | 0.64 | 55 | 55.6659 | 47511.9773 | 0.48645 | 64.9 | 44.3212 | 0.63 | 55 | 54.1106 | 53904.6407 | 0.476 | 64.9 | 42.5447 | 1.19 | 55 | 53.1 | 110930.5804 | 0.47255 | 64.8553 | 44.8788 | 1.2 | 55 | 54.8894 | 99866.4032 | 0.501
3070 | 6.4667 | 65.3 | 43.2554 | 774.45 | 62.2108 | 64.9 | 49.0554 | 0.68 | 55.1 | 56.5 | 44837.6917 | 0.471 | -0.17574 | 64.6 | 46.7108 | 0.83 | 55.1 | 55.6 | 62248.4422 | 0.498 | 64.7 | 49.8446 | 1.0345 | 55.1 | 57 | 64595.1053 | 0.481 | 64.8 | 43.3554 | 1.28 | 55.1 | 54.2554 | 115076.1084 | 0.511 | 64.8 | 47.6446 | 0.64 | 55.1 | 56 | 45954.724 | 0.485 | 64.9554 | 47.7433 | 0.63 | 55.1 | 55.9216 | 45210.0429 | 0.477 | 64.9 | 44.0216 | 1.19 | 55.1 | 53.9662 | 104255.8533 | 0.47555 | 64.9 | 45.6216 | 1.2 | 55.1 | 55.3108 | 96527.7966 | 0.501
3071 | 6.4333 | 65.4 | 44.3445 | 731.4129 | 61.7555 | 65 | 48.1334 | 0.67 | 55.2 | 56.0445 | 47457.4803 | 0.469 | -0.96584 | 64.6 | 42.4337 | 0.83 | 55.2 | 53.4669 | 77303.943 | 0.49856 | 64.8 | 49.3445 | 1.03 | 55.2 | 56.7445 | 66407.8218 | 0.47844 | 64.8 | 42.2779 | 1.29 | 55.2 | 53.789 | 121418.7483 | 0.512 | 64.9 | 49.3776 | 0.64 | 55.2 | 56.8666 | 41360.6933 | 0.48344 | 65 | 41.234 | 0.63 | 55.2 | 52.5893 | 62195.8792 | 0.47656 | 65 | 43.8334 | 1.2 | 55.2 | 53.9445 | 106003.8275 | 0.477 | 64.9555 | 47.3221 | 1.2 | 55.2 | 56.111 | 88217.4167 | 0.50044
3072 | 6.4 | 65.3444 | 42.5887 | 786.3111 | 64.5556 | 65 | 46.8887 | 0.67 | 55.1 | 55.3887 | 50846.4551 | 0.468 | -0.43939 | 64.7 | 40.2444 | 0.84 | 55.1 | 52.5 | 85831.4759 | 0.502 | 64.8 | 48.2331 | 1.03 | 55.1 | 56.1444 | 71048.8767 | 0.476 | 64.9 | 44.8007 | 1.29 | 55.1 | 55.1226 | 108288.4213 | 0.514 | 64.9 | 50.3556 | 0.63 | 55.1 | 57.4 | 38451.6442 | 0.48044 | 65.0556 | 40.5338 | 0.63 | 55.1 | 52.3226 | 65030.2587 | 0.48156 | 65 | 44.2113 | 1.2 | 55.1 | 54.1556 | 104753.2759 | 0.479 | 65 | 46.1774 | 1.19 | 55.1 | 55.5887 | 93941.044 | 0.499
3073 | 6.45 | 65.3 | 43.523 | 777.1635 | 60.7194 | 65 | 48.2788 | 0.67 | 55 | 56.0673 | 46795.021 | 0.46744 | -1.3798 | 64.6 | 43.046 | 0.85 | 55 | 53.923 | 76164.259 | 0.50556 | 64.8442 | 48.1558 | 1.02 | 55 | 56.1 | 71386.6739 | 0.475 | 64.9 | 47.2673 | 1.29 | 55 | 56.3115 | 95006.8784 | 0.513 | 64.9 | 48.2097 | 0.63 | 55 | 56.177 | 43888.9579 | 0.47744 | 65 | 44.9575 | 0.64 | 55 | 54.6788 | 53499.5393 | 0.484 | 65 | 44.5 | 1.21 | 55 | 54.4 | 103253.8803 | 0.48 | 65 | 47.8903 | 1.19 | 55 | 56.3673 | 85089.3706 | 0.498
3074 | 6.5 | 65.2 | 44.5441 | 725.2324 | 54.2089 | 64.9 | 45.9972 | 0.67 | 54.9 | 54.8207 | 52848.481 | 0.466 | -1.9108 | 64.5 | 41.7089 | 0.85 | 54.9 | 53.2765 | 80916.5833 | 0.507 | 64.8 | 47.0324 | 1.02 | 54.9 | 55.4441 | 75478.115 | 0.47344 | 64.8 | 47.7 | 1.28 | 54.9 | 56.4 | 91984.9507 | 0.511 | 64.8441 | 46.7441 | 0.63 | 54.9 | 55.3441 | 47501.1545 | 0.47644 | 64.9 | 45.0765 | 0.64 | 54.9 | 54.6883 | 52974.2312 | 0.484 | 64.9441 | 43.1765 | 1.21 | 54.9 | 53.6883 | 109817.1438 | 0.481 | 64.9 | 48.9 | 1.19 | 54.9 | 56.8 | 79168.8008 | 0.49544
3075 | 6.55 | 65.1 | 43.288 | 763.5468 | 53.288 | 64.8 | 44.956 | 0.67 | 54.844 | 54.2 | 55679.0849 | 0.467 | -2.4029 | 64.5 | 39.2761 | 0.85 | 54.844 | 52.088 | 89804.6939 | 0.51 | 64.7 | 45.788 | 1.02 | 54.844 | 54.744 | 80381.2086 | 0.473 | 64.744 | 46.888 | 1.28 | 54.844 | 55.944 | 95385.3114 | 0.509 | 64.8 | 46.956 | 0.63 | 54.844 | 55.4 | 46717.1242 | 0.476 | 64.9 | 43.0761 | 0.64 | 54.844 | 53.688 | 58095.4864 | 0.485 | 64.9 | 43.468 | 1.21 | 54.844 | 53.756 | 108586.4635 | 0.483 | 64.8 | 49.868 | 1.18 | 54.844 | 57.256 | 73606.9353 | 0.49244
3076 | 6.6 | 65.0439 | 43.1561 | 778.9877 | 50.939 | 64.7439 | 47.0805 | 0.67 | 54.7439 | 55.3683 | 49551.5912 | 0.467 | -1.8285 | 64.4 | 42.261 | 0.86 | 54.7439 | 53.5805 | 79534.5757 | 0.51356 | 64.6 | 46.3683 | 1.02 | 54.7439 | 55.0122 | 77755.3273 | 0.473 | 64.7 | 48.3805 | 1.27 | 54.7439 | 56.6122 | 86663.3114 | 0.507 | 64.7 | 46.6439 | 0.62439 | 54.7439 | 55.2439 | 47221.2703 | 0.475 | 64.8 | 39.1951 | 0.64 | 54.7439 | 51.6756 | 68683.4203 | 0.488 | 64.8 | 44.3561 | 1.22 | 54.7439 | 54.2561 | 104022.7044 | 0.484 | 64.8 | 48.7756 | 1.17 | 54.7439 | 56.5878 | 78243.7647 | 0.489
3077 | 6.65 | 65 | 43.4 | 766.7492 | 46.9189 | 64.7 | 44.694 | 0.67 | 54.6438 | 54.0189 | 55944.1796 | 0.467 | -0.72064 | 64.3 | 43.2438 | 0.86 | 54.6438 | 54.1 | 75787.9632 | 0.515 | 64.5438 | 45.3751 | 1.02 | 54.6438 | 54.3876 | 81608.4686 | 0.473 | 64.6 | 45.3816 | 1.27 | 54.6438 | 55.0627 | 101764.3491 | 0.504 | 64.6 | 46.5562 | 0.62 | 54.6438 | 55.1 | 47199.2207 | 0.474 | 64.7 | 36.3751 | 0.65 | 54.6438 | 50.3438 | 76999.8298 | 0.49356 | 64.7 | 42.5627 | 1.22 | 54.6438 | 53.3313 | 113090.9268 | 0.48556 | 64.7 | 46.5751 | 1.1644 | 54.6438 | 55.3876 | 88272.7318 | 0.487
3078 | 6.7 | 65 | 41.431 | 829.7892 | 49.7323 | 64.6 | 42.331 | 0.67 | 54.6563 | 52.7873 | 62494.0969 | 0.46856 | -0.47227 | 64.2437 | 43.1563 | 0.86 | 54.6563 | 54 | 76129.4843 | 0.51556 | 64.5 | 45.869 | 1.02 | 54.6563 | 54.6563 | 79261.1248 | 0.473 | 64.5 | 44.1 | 1.27 | 54.6563 | 54.4 | 108225.6728 | 0.50456 | 64.6 | 46.8 | 0.62 | 54.6563 | 55.2 | 46232.466 | 0.474 | 64.6437 | 38.2943 | 0.66 | 54.6563 | 51.4253 | 72388.5098 | 0.49956 | 64.6437 | 45.007 | 1.22 | 54.6563 | 54.5253 | 100650.0357 | 0.487 | 64.6 | 46.1563 | 1.16 | 54.6563 | 55.1 | 89699.1668 | 0.486
3079 | 6.6833 | 65 | 42.1129 | 828.3406 | 50.7307 | 64.6 | 41.4436 | 0.68 | 54.7 | 52.3436 | 65625.5569 | 0.47156 | 2.075 | 64.3 | 44.5258 | 0.86 | 54.7 | 54.7129 | 71344.1429 | 0.516 | 64.4 | 42.892 | 1.02 | 54.7 | 53.1178 | 91931.839 | 0.474 | 64.5 | 42.1613 | 1.27 | 54.7 | 53.4307 | 118419.6035 | 0.505 | 64.5 | 47.7693 | 0.62 | 54.7 | 55.6564 | 43586.3442 | 0.47244 | 64.6 | 38.2307 | 0.66 | 54.7 | 51.5436 | 73223.3877 | 0.50456 | 64.6 | 45.4871 | 1.22 | 54.7 | 54.7436 | 97910.285 | 0.487 | 64.6 | 41.3097 | 1.16 | 54.7 | 52.6049 | 113407.6717 | 0.48656
3080 | 6.6667 | 65 | 40.8434 | 862.2392 | 53.9525 | 64.6 | 41.1 | 0.68 | 54.7 | 52.3 | 67155.4502 | 0.47557 | 2.7337 | 64.3 | 49.3788 | 0.86 | 54.7 | 57.0394 | 53681.2566 | 0.515 | 64.5 | 40.4303 | 1.03 | 54.7 | 51.8869 | 103348.6316 | 0.47757 | 64.5 | 42.0566 | 1.2757 | 54.7 | 53.4566 | 119609.2077 | 0.50757 | 64.6 | 47.3869 | 0.62 | 54.7 | 55.4869 | 44380.3521 | 0.471 | 64.7 | 41.8222 | 0.67 | 54.7 | 53.4394 | 63838.6228 | 0.50857 | 64.7 | 46.5697 | 1.22 | 54.7 | 55.3131 | 92359.5351 | 0.48643 | 64.6 | 39.8566 | 1.17 | 54.7 | 51.9566 | 121557.1237 | 0.49057
3081 | 6.65 | 65 | 41.8 | 840.3393 | 53.7433 | 64.7 | 41.8134 | 0.69 | 54.7 | 52.7567 | 65658.823 | 0.47857 | 1.8538 | 64.3 | 47.6332 | 0.86 | 54.7 | 56.1166 | 59736.6544 | 0.51143 | 64.5 | 41.9401 | 1.04 | 54.7 | 52.77 | 97666.8625 | 0.481 | 64.5 | 41.6866 | 1.28 | 54.7 | 53.3433 | 122018.7777 | 0.50957 | 64.6 | 44.9599 | 0.62 | 54.7 | 54.23 | 50759.4449 | 0.47057 | 64.7 | 39.4765 | 0.67 | 54.7 | 52.3166 | 70805.8769 | 0.51 | 64.7 | 43.4332 | 1.22 | 54.7 | 53.7166 | 108556.6566 | 0.486 | 64.6 | 41.4267 | 1.18 | 54.7 | 52.9134 | 114704.3346 | 0.49457
3082 | 6.6333 | 65.1 | 41 | 867.699 | 56.584 | 64.7 | 42.4568 | 0.69 | 54.8 | 53.1568 | 64176.7434 | 0.48157 | 2.1335 | 64.3 | 47.6272 | 0.85 | 54.8 | 56.1136 | 59740.9904 | 0.51 | 64.5 | 45.6544 | 1.04 | 54.8 | 54.784 | 81855.2144 | 0.483 | 64.6 | 44.968 | 1.28 | 54.8 | 54.984 | 105050.9833 | 0.511 | 64.6 | 46.2408 | 0.62 | 54.8 | 54.8704 | 47598.0029 | 0.471 | 64.7 | 38.9704 | 0.68 | 54.8 | 52.2136 | 72880.1878 | 0.51457 | 64.7 | 43.784 | 1.23 | 54.8 | 53.9704 | 107315.9904 | 0.488 | 64.7 | 40.7728 | 1.19 | 54.8 | 52.6432 | 118655.2642 | 0.497
3083 | 6.6167 | 65.1 | 42.7276 | 821.4755 | 54.8016 | 64.7 | 43.2569 | 0.69 | 54.8 | 53.6569 | 62276.5021 | 0.48357 | 1.8006 | 64.4 | 46.5154 | 0.85 | 54.8 | 55.5862 | 63437.4568 | 0.508 | 64.5 | 45.9293 | 1.04 | 54.8 | 54.8862 | 80901.3654 | 0.483 | 64.6 | 44.8724 | 1.28 | 54.8 | 54.8862 | 105529.4526 | 0.51 | 64.6 | 46.2862 | 0.62 | 54.8 | 54.9431 | 47441.3991 | 0.471 | 64.7 | 42.5122 | 0.68 | 54.8 | 53.9846 | 63345.1564 | 0.51757 | 64.7 | 44.9569 | 1.23 | 54.8 | 54.6 | 101529.3463 | 0.489 | 64.7 | 41.3707 | 1.2 | 54.8 | 53.0138 | 116807.8805 | 0.5
3084 | 6.6 | 65.1 | 43.557 | 777.833 | 52.0719 | 64.757 | 45.2851 | 0.7 | 54.8 | 54.7141 | 56513.5549 | 0.485 | 0.27941 | 64.4 | 44.3719 | 0.85 | 54.8 | 54.4859 | 70902.9001 | 0.507 | 64.6 | 45.6 | 1.04 | 54.8 | 54.7 | 82529.3643 | 0.483 | 64.6 | 45.1141 | 1.28 | 54.8 | 55.057 | 104561.8747 | 0.51 | 64.7 | 44.0149 | 0.62 | 54.8 | 53.7289 | 53566.5998 | 0.471 | 64.8 | 44.257 | 0.68 | 54.8 | 54.857 | 58397.0662 | 0.518 | 64.8 | 45.757 | 1.23 | 54.8 | 55.057 | 97474.1332 | 0.489 | 64.7 | 44.2422 | 1.2 | 54.8 | 54.5281 | 102783.8221 | 0.502
3085 | 6.6167 | 65.1 | 44.1143 | 760.8429 | 49.8571 | 64.7 | 44.7714 | 0.7 | 54.8 | 54.4429 | 57987.0477 | 0.485 | -0.73071 | 64.4 | 47.6286 | 0.85 | 54.8 | 56.0857 | 59441.2463 | 0.50743 | 64.6 | 43.2571 | 1.04 | 54.8 | 53.5286 | 92740.7014 | 0.483 | 64.6 | 43.3571 | 1.28 | 54.8 | 54.1857 | 113980.1243 | 0.51 | 64.7 | 42.0714 | 0.62 | 54.8 | 52.7429 | 58833.4433 | 0.47357 | 64.8 | 47.7143 | 0.68 | 54.8 | 56.5286 | 48444.7559 | 0.517 | 64.8 | 45.1857 | 1.23 | 54.8 | 54.7429 | 100271.9946 | 0.488 | 64.7 | 46.2143 | 1.2 | 54.8 | 55.4571 | 92786.9201 | 0.502
3086 | 6.6333 | 65 | 43.1564 | 770.517 | 49.4008 | 64.7 | 45.9863 | 0.7 | 54.7 | 55.0718 | 54518.5852 | 0.485 | -1.1378 | 64.3 | 42.8266 | 0.85 | 54.7 | 53.6847 | 76224.7553 | 0.506 | 64.5427 | 43.1145 | 1.0457 | 54.7 | 53.5145 | 93642.8872 | 0.48557 | 64.6 | 46.3298 | 1.28 | 54.7 | 55.6436 | 97998.0748 | 0.51043 | 64.6 | 43.5863 | 0.63 | 54.7 | 53.5718 | 55099.2699 | 0.476 | 64.7 | 45.5274 | 0.68 | 54.7 | 55.4137 | 54346.5446 | 0.51443 | 64.7 | 42.7564 | 1.23 | 54.7 | 53.5282 | 112714.2543 | 0.489 | 64.7 | 47.0573 | 1.2 | 54.7 | 55.8573 | 88253.4766 | 0.50043
3087 | 6.65 | 65 | 42.5721 | 816.6034 | 51.1131 | 64.7 | 46.3426 | 0.7 | 54.7 | 55.2 | 53352.3798 | 0.484 | -2.2898 | 64.3 | 43.8164 | 0.85 | 54.7 | 54.1869 | 72914.5626 | 0.508 | 64.5 | 45.4442 | 1.05 | 54.7 | 54.6721 | 83631.2412 | 0.487 | 64.6 | 46.9279 | 1.28 | 54.7 | 55.8853 | 94333.9099 | 0.50843 | 64.6 | 44.5574 | 0.63 | 54.7 | 54.1 | 52642.5651 | 0.47757 | 64.7 | 46.3442 | 0.68 | 54.7 | 55.7721 | 51774.1505 | 0.514 | 64.7 | 44.2442 | 1.23 | 54.7 | 54.2721 | 105515.3133 | 0.491 | 64.7 | 49.3442 | 1.19 | 54.7 | 56.9721 | 76119.1035 | 0.49843
3088 | 6.6667 | 65 | 43.9575 | 762.5056 | 46.6551 | 64.7 | 44.77 | 0.69 | 54.7 | 54.385 | 57709.3318 | 0.484 | -2.0043 | 64.3 | 44.8425 | 0.85 | 54.7 | 54.7 | 69123.2357 | 0.508 | 64.5 | 43.5976 | 1.05 | 54.7 | 53.77 | 91486.5903 | 0.487 | 64.5425 | 46.7 | 1.27 | 54.7 | 55.7 | 94993.0355 | 0.507 | 64.6 | 45.215 | 0.63 | 54.7 | 54.4575 | 50927.0843 | 0.478 | 64.7 | 43.6251 | 0.67 | 54.7 | 54.4125 | 59293.2062 | 0.512 | 64.7 | 45.915 | 1.23 | 54.7 | 55.1575 | 96723.7484 | 0.491 | 64.6 | 48.87 | 1.18 | 54.7 | 56.685 | 77868.2506 | 0.49443
3089 | 6.6833 | 65 | 43.7576 | 765.2152 | 45.6848 | 64.6 | 43.1272 | 0.7 | 54.6 | 53.5424 | 62538.7464 | 0.485 | -0.93127 | 64.3 | 46.2304 | 0.85 | 54.6 | 55.4152 | 64020.7698 | 0.508 | 64.5 | 42.1424 | 1.05 | 54.6 | 53.0424 | 98231.6239 | 0.48858 | 64.5 | 50.6337 | 1.27 | 54.6 | 57.588 | 73679.0645 | 0.50442 | 64.6 | 42.8968 | 0.63 | 54.6 | 53.2696 | 57144.5414 | 0.479 | 64.7 | 42 | 0.68 | 54.6 | 53.6 | 64048.0955 | 0.51358 | 64.7 | 47.1152 | 1.23 | 54.6 | 55.6576 | 90225.5172 | 0.49 | 64.6 | 46.812 | 1.18 | 54.6 | 55.5848 | 87568.6143 | 0.492
3090 | 6.7 | 64.9 | 43.5 | 770.9585 | 44.9423 | 64.6 | 43.7732 | 0.7 | 54.6 | 53.9154 | 60688.2525 | 0.48658 | -0.87283 | 64.2 | 45.4691 | 0.85 | 54.6 | 54.9846 | 66573.6829 | 0.507 | 64.4423 | 43.3309 | 1.06 | 54.6 | 53.7154 | 93301.8961 | 0.491 | 64.5 | 50.1537 | 1.2542 | 54.6 | 57.3268 | 75227.5138 | 0.49942 | 64.5 | 40.6268 | 0.63 | 54.6 | 52.1423 | 63361.5056 | 0.48158 | 64.6 | 44.0463 | 0.68 | 54.6 | 54.5732 | 58339.4523 | 0.515 | 64.6 | 48.6732 | 1.2242 | 54.6 | 56.4577 | 81575.3513 | 0.488 | 64.6 | 46.7154 | 1.17 | 54.6 | 55.4577 | 87783.8038 | 0.491
3091 | 6.7167 | 64.9 | 43.9 | 759.6649 | 43.1687 | 64.6 | 43.9422 | 0.7 | 54.6 | 54 | 60294.1569 | 0.487 | 0.40147 | 64.2 | 45.2578 | 0.85 | 54.6 | 54.8578 | 67182.8748 | 0.506 | 64.4 | 46.347 | 1.06 | 54.6 | 55.2313 | 79915.3912 | 0.491 | 64.5 | 48.5843 | 1.25 | 54.6 | 56.4422 | 82938.7069 | 0.49642 | 64.5 | 40.5578 | 0.64 | 54.6 | 52.1578 | 63950.4359 | 0.48558 | 64.6 | 45 | 0.68 | 54.6 | 55.0578 | 55499.6252 | 0.514 | 64.6 | 47.6687 | 1.22 | 54.6 | 55.8843 | 86146.0719 | 0.485 | 64.6 | 44.1951 | 1.17 | 54.6 | 54.1687 | 99770.0881 | 0.49
3092 | 6.7333 | 64.9 | 43.7 | 763.2216 | 42.242 | 64.6 | 43.542 | 0.7 | 54.5 | 53.8 | 61686.6466 | 0.488 | 1.2049 | 64.2 | 45.6 | 0.85 | 54.5 | 55 | 65747.6936 | 0.506 | 64.4 | 48.5739 | 1.05 | 54.5 | 56.3159 | 69675.3261 | 0.48942 | 64.4 | 46.4102 | 1.24 | 54.5 | 55.3261 | 93510.5375 | 0.494 | 64.5 | 42.2318 | 0.64 | 54.5 | 53.1159 | 59750.7139 | 0.48858 | 64.6 | 44.842 | 0.68 | 54.5 | 54.942 | 55752.9427 | 0.51342 | 64.6 | 48.9477 | 1.21 | 54.5 | 56.4739 | 79322.686 | 0.483 | 64.5 | 42.542 | 1.18 | 54.5 | 53.342 | 108097.3959 | 0.49158
3093 | 6.75 | 64.9 | 43.5419 | 768.7194 | 41.4419 | 64.5 | 41.5097 | 0.7 | 54.5 | 52.7839 | 67607.0899 | 0.49 | -0.94071 | 64.2 | 47.7484 | 0.84419 | 54.5 | 56.0161 | 58013.7328 | 0.50442 | 64.4 | 48.0258 | 1.05 | 54.5 | 55.9839 | 71540.6463 | 0.487 | 64.4 | 44.8839 | 1.24 | 54.5 | 54.4839 | 101380.5944 | 0.493 | 64.5 | 41.6258 | 0.65 | 54.5 | 52.8419 | 61614.1001 | 0.49058 | 64.6 | 44.8 | 0.67 | 54.5 | 54.9 | 55715.6 | 0.513 | 64.6 | 49.1419 | 1.2042 | 54.5 | 56.5419 | 77609.5798 | 0.48 | 64.5 | 46.6968 | 1.18 | 54.5 | 55.4484 | 87799.3121 | 0.49242
3094 | 6.7667 | 64.8 | 43.0836 | 781.3656 | 41.1164 | 64.5 | 41.2164 | 0.71 | 54.5 | 52.6582 | 68881.8545 | 0.49258 | 0.30964 | 64.1 | 44.3018 | 0.84 | 54.5 | 54.2509 | 69796.3705 | 0.503 | 64.3418 | 48.5164 | 1.04 | 54.5 | 56.1582 | 69146.2366 | 0.485 | 64.4 | 45.9327 | 1.24 | 54.5 | 55.0164 | 95771.1305 | 0.493 | 64.4 | 39.6673 | 0.65 | 54.5 | 51.8836 | 67310.3741 | 0.49358 | 64.5 | 42.4509 | 0.67 | 54.5 | 53.7254 | 62295.1328 | 0.513 | 64.5 | 47.4673 | 1.2 | 54.5 | 55.5836 | 85358.4757 | 0.477 | 64.5 | 44.26 | 1.17 | 54.5 | 54.1509 | 99365.2086 | 0.491
3095 | 6.7833 | 64.8 | 41.5834 | 834.705 | 43.3332 | 64.5 | 38.8502 | 0.71 | 54.5 | 51.5251 | 76294.5289 | 0.49558 | -0.059894 | 64.1 | 40.9085 | 0.84 | 54.5 | 52.5834 | 81883.4639 | 0.50458 | 64.3 | 47.5668 | 1.04 | 54.5 | 55.6834 | 72674.3749 | 0.48242 | 64.4 | 46.7583 | 1.24 | 54.5 | 55.4 | 90886.1325 | 0.492 | 64.4 | 39.3583 | 0.65583 | 54.5 | 51.8 | 68590.1321 | 0.49758 | 64.5 | 40.2251 | 0.68 | 54.5 | 52.6834 | 68776.9705 | 0.51458 | 64.5 | 41.1672 | 1.2 | 54.5 | 52.3336 | 116807.1847 | 0.477 | 64.5 | 44.9081 | 1.18 | 54.5 | 54.4749 | 96204.2104 | 0.492
3096 | 6.8 | 64.7416 | 40.5416 | 881.9456 | 43.8663 | 64.5 | 39.4337 | 0.72 | 54.4 | 51.9168 | 75059.1186 | 0.50058 | -0.45865 | 64.1 | 42.9089 | 0.85 | 54.4 | 53.6337 | 75153.8754 | 0.507 | 64.3 | 46.6416 | 1.04 | 54.4 | 55.1416 | 76505.4003 | 0.481 | 64.3416 | 43.3743 | 1.23 | 54.4 | 53.7079 | 108284.1865 | 0.491 | 64.4 | 38.7832 | 0.66 | 54.4 | 51.6416 | 70603.4318 | 0.50158 | 64.5 | 40.3168 | 0.68 | 54.4 | 52.7584 | 68830.3779 | 0.517 | 64.5 | 38.3832 | 1.21 | 54.4 | 50.9416 | 131886.5497 | 0.48158 | 64.4 | 45.6 | 1.18 | 54.4 | 54.8416 | 92633.6123 | 0.491
3097 | 6.85 | 64.7 | 40.1415 | 900.0728 | 41.5829 | 64.4 | 41.4341 | 0.72 | 54.3 | 53.0171 | 69308.4653 | 0.50359 | 1.5703 | 64 | 42.5659 | 0.85 | 54.3 | 53.3829 | 76361.6896 | 0.508 | 64.3 | 47.3756 | 1.03 | 54.3 | 55.4585 | 72942.6055 | 0.47941 | 64.3 | 44.5097 | 1.24 | 54.3 | 54.2341 | 102505.0389 | 0.493 | 64.3415 | 41.2683 | 0.66585 | 54.3 | 52.9341 | 64149.9243 | 0.50559 | 64.4 | 42.7512 | 0.68 | 54.3 | 53.9756 | 61865.0535 | 0.519 | 64.4 | 37.5829 | 1.22 | 54.3 | 50.6415 | 137102.6866 | 0.48659 | 64.4 | 41.4561 | 1.18 | 54.3 | 52.7073 | 112689.0285 | 0.49159
3098 | 6.9 | 64.6 | 39.8 | 922.2962 | 39.4895 | 64.3 | 40.7654 | 0.72586 | 54.2 | 52.6414 | 71339.5872 | 0.505 | 2.9717 | 63.9414 | 45.8451 | 0.85 | 54.2 | 54.9932 | 64469.4297 | 0.50841 | 64.2 | 47.3414 | 1.03 | 54.2 | 55.4 | 72405.3355 | 0.478 | 64.2 | 44.0654 | 1.24 | 54.2 | 53.9827 | 104498.6645 | 0.492 | 64.3 | 41.0241 | 0.67 | 54.2 | 52.7827 | 64858.4431 | 0.507 | 64.3414 | 40.0135 | 0.68 | 54.2 | 52.6654 | 69466.4935 | 0.51959 | 64.4 | 41.1865 | 1.2359 | 54.2 | 52.5932 | 119538.6605 | 0.49159 | 64.3 | 38.4654 | 1.18 | 54.2 | 51.1827 | 128160.7845 | 0.49459
3099 | 6.95 | 64.5 | 39.6412 | 927.8176 | 36.3412 | 64.2412 | 39.4825 | 0.73 | 54.1 | 52.0412 | 75378.1325 | 0.508 | 2.913 | 63.9 | 42.3361 | 0.85 | 54.1 | 53.2474 | 76505.1279 | 0.507 | 64.1 | 43.7711 | 1.03 | 54.1 | 53.5062 | 87234.7075 | 0.477 | 64.2 | 44.2175 | 1.24 | 54.1 | 54.0588 | 103448.0404 | 0.493 | 64.2 | 41.5763 | 0.67 | 54.1 | 53.0588 | 63342.3494 | 0.509 | 64.3 | 41.9876 | 0.69 | 54.1 | 53.5938 | 64010.3311 | 0.522 | 64.3 | 42.2412 | 1.24 | 54.1 | 53.1 | 114347.4368 | 0.493 | 64.2412 | 38.1588 | 1.1959 | 54.1 | 51.2 | 130137.7166 | 0.49959
3100 | 7 | 64.4411 | 39.3589 | 954.2261 | 34.4112 | 64.2 | 44.3832 | 0.73 | 54 | 54.4533 | 60534.2568 | 0.51 | 1.6662 | 63.8 | 42.8122 | 0.85 | 54 | 53.4766 | 74793.7399 | 0.509 | 64.0411 | 43.7355 | 1.03 | 54 | 53.4178 | 87349.9475 | 0.478 | 64.1 | 43.5822 | 1.24 | 54 | 53.6822 | 106175.5749 | 0.493 | 64.1 | 41.2822 | 0.67 | 54 | 52.9411 | 64195.4376 | 0.51059 | 64.2 | 43.5589 | 0.69 | 54 | 54.3589 | 59156.3675 | 0.522 | 64.2 | 39.4878 | 1.24 | 54 | 51.7234 | 128415.1636 | 0.49559 | 64.2 | 40.3944 | 1.2 | 54 | 52.3766 | 119705.8217 | 0.503
3101 | 7.05 | 64.4 | 40 | 927.4 | 29.187 | 64.1 | 45.223 | 0.73 | 53.9 | 54.841 | 57458.7319 | 0.50841 | -0.6227 | 63.7 | 44.218 | 0.85 | 53.9 | 54.159 | 69556.0125 | 0.509 | 64 | 43.482 | 1.03 | 53.9 | 53.282 | 88216.9404 | 0.479 | 64 | 42.741 | 1.24 | 53.9 | 53.241 | 110449.2856 | 0.494 | 64.041 | 40.282 | 0.67 | 53.9 | 52.441 | 67029.9406 | 0.51259 | 64.1 | 41.246 | 0.69 | 53.9 | 53.164 | 65728.0427 | 0.522 | 64.1 | 42.5489 | 1.25 | 53.9 | 53.295 | 113114.7433 | 0.498 | 64.1 | 44.79 | 1.21 | 53.9 | 54.495 | 97245.2207 | 0.50441
3102 | 7.1 | 64.3 | 41.2773 | 893.4885 | 24.868 | 64 | 43.8227 | 0.73 | 53.9 | 54.0409 | 61502.0945 | 0.50741 | -1.0212 | 63.7 | 45.1182 | 0.85 | 53.9 | 54.5591 | 65943.279 | 0.509 | 63.9 | 42.9 | 1.03 | 53.9 | 52.9409 | 90739.7713 | 0.48 | 63.9409 | 42.9591 | 1.24 | 53.9 | 53.3 | 109134.7807 | 0.495 | 64 | 46.1049 | 0.68 | 53.9 | 55.2729 | 50492.5987 | 0.514 | 64.1 | 40.6591 | 0.69 | 53.9 | 52.8591 | 67457.4254 | 0.52359 | 64.1 | 44.9182 | 1.25 | 53.9 | 54.4591 | 100150.7025 | 0.498 | 64 | 45.6818 | 1.2 | 53.9 | 54.9 | 92340.4856 | 0.503
3103 | 7.1167 | 64.3 | 42.7777 | 836.0035 | 20.167 | 64 | 45.1961 | 0.73 | 53.8 | 54.7185 | 57297.7593 | 0.507 | -0.040002 | 63.6 | 45.7592 | 0.85 | 53.8 | 54.8 | 63394.3944 | 0.50741 | 63.8 | 43.0592 | 1.04 | 53.8 | 53.0592 | 89963.1354 | 0.481 | 63.9 | 41.3039 | 1.25 | 53.8 | 52.4815 | 117464.788 | 0.496 | 63.9 | 44.0893 | 0.67 | 53.8 | 54.2446 | 55665.7324 | 0.511 | 64 | 43.1554 | 0.69 | 53.8 | 54.0777 | 60203.2176 | 0.524 | 64 | 42.9446 | 1.25 | 53.8 | 53.4223 | 109972.6573 | 0.498 | 64 | 43.7039 | 1.2 | 53.8 | 53.8815 | 101645.9776 | 0.502
3104 | 7.1333 | 64.3 | 41.8813 | 846.6067 | 19.778 | 64 | 44.622 | 0.73 | 53.8 | 54.3813 | 58671.573 | 0.506 | -0.36963 | 63.6 | 47.4374 | 0.85 | 53.8 | 55.6187 | 57198.1715 | 0.50541 | 63.8 | 45.7154 | 1.04 | 53.8 | 54.4374 | 78463.9726 | 0.482 | 63.9 | 42.7561 | 1.25 | 53.8 | 53.278 | 110299.0892 | 0.498 | 63.9 | 42.0407 | 0.67 | 53.8 | 53.2 | 61588.3091 | 0.51159 | 64 | 43.8407 | 0.69 | 53.8 | 54.3407 | 58129.588 | 0.52341 | 64 | 45.0747 | 1.25 | 53.8 | 54.4967 | 98949.6603 | 0.498 | 64 | 44.3374 | 1.2 | 53.8 | 54.1593 | 98402.6001 | 0.502
3105 | 7.15 | 64.3 | 43.0784 | 819.238 | 17.0243 | 63.9 | 43.1811 | 0.73 | 53.8 | 53.6405 | 62981.5952 | 0.505 | -0.8864 | 63.6 | 46.1433 | 0.84 | 53.8 | 54.9216 | 61339.5329 | 0.503 | 63.8 | 41.827 | 1.04 | 53.8 | 52.3838 | 95248.8974 | 0.481 | 63.8 | 48.0135 | 1.25 | 53.8 | 55.8567 | 82493.4051 | 0.49741 | 63.9 | 43.5973 | 0.67 | 53.8 | 53.9784 | 57078.0861 | 0.512 | 64 | 42.9811 | 0.69 | 53.8 | 53.9405 | 60301.0026 | 0.523 | 64 | 46.9189 | 1.25 | 53.8 | 55.3595 | 89027.171 | 0.49641 | 63.9 | 45.3595 | 1.2 | 53.8 | 54.6595 | 92911.4999 | 0.501
3106 | 7.1667 | 64.2 | 43.7596 | 785.4979 | 13.9617 | 63.9 | 43.1596 | 0.73 | 53.7 | 53.6596 | 62910.3145 | 0.506 | -1.2833 | 63.5 | 44.0617 | 0.84 | 53.7 | 53.7809 | 68525.4452 | 0.502 | 63.8 | 43.5362 | 1.04 | 53.7 | 53.2979 | 88040.8593 | 0.484 | 63.8 | 48.8213 | 1.24 | 53.7 | 56.1809 | 77722.9889 | 0.4934 | 63.9 | 44.5596 | 0.67 | 53.7 | 54.4 | 54175.3328 | 0.5114 | 63.9 | 42.8 | 0.69 | 53.7 | 53.8 | 60715.0768 | 0.523 | 63.9 | 48.3787 | 1.24 | 53.7 | 56.0191 | 80752.6897 | 0.4934 | 63.9 | 46.2191 | 1.194 | 53.7 | 55.0596 | 88433.8841 | 0.4994
3107 | 7.1833 | 64.2 | 44.4194 | 761.0876 | 11.4822 | 63.9 | 45.0984 | 0.73 | 53.7 | 54.5791 | 57081.6379 | 0.505 | -1.6102 | 63.5 | 44.9388 | 0.84 | 53.7 | 54.2194 | 65396.9339 | 0.502 | 63.7 | 46.8581 | 1.04 | 53.7 | 54.9791 | 73451.3846 | 0.483 | 63.8 | 47.3209 | 1.23 | 53.7 | 55.3806 | 84844.9326 | 0.49 | 63.8 | 44.1403 | 0.67 | 53.7 | 54.1403 | 55279.5377 | 0.5104 | 63.9 | 44.5388 | 0.69 | 53.7 | 54.6194 | 55611.975 | 0.522 | 63.9 | 47.2612 | 1.23 | 53.7 | 55.4209 | 85616.9554 | 0.4904 | 63.9 | 46.8597 | 1.19 | 53.7 | 55.3 | 84500.0295 | 0.4974
3108 | 7.2 | 64.2 | 45.3598 | 716.8136 | 9.0402 | 63.9 | 44.6206 | 0.72 | 53.7 | 54.2804 | 58226.9221 | 0.504 | -1.9063 | 63.5 | 47.0392 | 0.84 | 53.7 | 55.2794 | 57582.0443 | 0.5004 | 63.7 | 45.0814 | 1.04 | 53.7 | 54.0608 | 80761.3351 | 0.481 | 63.8 | 44.3814 | 1.23 | 53.7 | 53.8206 | 99570.2359 | 0.488 | 63.8 | 44.9794 | 0.67 | 53.7 | 54.5598 | 52830.656 | 0.51 | 63.9 | 45.3598 | 0.68402 | 53.7 | 55 | 53032.2848 | 0.5204 | 63.9 | 47.3196 | 1.23 | 53.7 | 55.4 | 84788.5527 | 0.488 | 63.8402 | 47.6196 | 1.18 | 53.7 | 55.6598 | 80346.3763 | 0.4944
3109 | 7.1833 | 64.2 | 44.3202 | 734.3112 | 11.3992 | 63.9 | 45.6996 | 0.72 | 53.8 | 54.8198 | 54887.7815 | 0.503 | -2.8452 | 63.5 | 44.9806 | 0.83 | 53.8 | 54.1603 | 64732.793 | 0.4984 | 63.7 | 47.7992 | 1.034 | 53.8 | 55.3996 | 68907.9168 | 0.481 | 63.7 | 45.8194 | 1.23 | 53.8 | 54.5798 | 91884.8878 | 0.488 | 63.8 | 43.6004 | 0.67 | 53.8 | 53.8802 | 56501.3021 | 0.509 | 63.9 | 46.8397 | 0.68 | 53.8 | 55.6599 | 48658.7614 | 0.5184 | 63.9 | 46.7202 | 1.22 | 53.8 | 55.0401 | 87468.0217 | 0.4854 | 63.8599 | 49.5996 | 1.174 | 53.8 | 56.6198 | 69929.4005 | 0.4914
3110 | 7.1667 | 64.3 | 44.66 | 737.5573 | 12.8799 | 63.9 | 44.8599 | 0.72 | 53.8 | 54.3799 | 57173.2919 | 0.5014 | -2.3201 | 63.5 | 45.3401 | 0.83 | 53.8 | 54.4201 | 63541.6277 | 0.498 | 63.7 | 46.7797 | 1.03 | 53.8 | 54.8599 | 72744.5442 | 0.478 | 63.8 | 44.8998 | 1.22 | 53.8 | 54.0799 | 96606.8557 | 0.487 | 63.8 | 41.9199 | 0.67 | 53.8 | 53.04 | 61432.4143 | 0.509 | 63.9 | 47.2 | 0.68 | 53.8 | 55.8 | 47379.7107 | 0.5154 | 63.9 | 42.5396 | 1.22 | 53.8 | 52.8998 | 108593.4844 | 0.4846 | 63.9 | 48.7599 | 1.164 | 53.8 | 56.0799 | 73648.9375 | 0.4874
3111 | 7.15 | 64.3 | 43.4195 | 762.7183 | 15.6015 | 63.9 | 45.5805 | 0.72 | 53.8 | 54.7602 | 55097.014 | 0.5004 | -0.88434 | 63.6 | 46.7805 | 0.83 | 53.8 | 55.1203 | 58309.6059 | 0.497 | 63.7 | 45.5398 | 1.03 | 53.8 | 54.2398 | 78049.3823 | 0.477 | 63.8 | 43.4398 | 1.22 | 53.8 | 53.3398 | 104154.6605 | 0.487 | 63.8 | 39.0789 | 0.67 | 53.8 | 51.7195 | 69608.2618 | 0.511 | 63.9 | 48.6406 | 0.67 | 53.8 | 56.5203 | 43068.0577 | 0.512 | 63.9 | 45.7218 | 1.22 | 53.8 | 54.5609 | 92890.6243 | 0.486 | 63.9 | 46.0992 | 1.16 | 53.8 | 54.7195 | 86275.1799 | 0.4844
3112 | 7.1333 | 64.3 | 43.2397 | 777.963 | 17.6808 | 64 | 46.7603 | 0.72 | 53.8603 | 55.3603 | 51417.567 | 0.499 | -0.6003 | 63.6 | 45.1987 | 0.83 | 53.8603 | 54.2795 | 63728.1893 | 0.495 | 63.8 | 44.0589 | 1.03 | 53.8603 | 53.4795 | 84530.423 | 0.477 | 63.8 | 44.8013 | 1.23 | 53.8603 | 54.0808 | 97367.9537 | 0.488 | 63.9 | 40.8219 | 0.68 | 53.8603 | 52.6411 | 65258.2931 | 0.514 | 64 | 47.2987 | 0.67 | 53.8603 | 55.7795 | 46508.7847 | 0.5084 | 64 | 43.537 | 1.22 | 53.8603 | 53.4384 | 103702.6167 | 0.484 | 63.9 | 45.6 | 1.16 | 53.8603 | 54.4603 | 88556.547 | 0.4834
3113 | 7.1167 | 64.3 | 43.2812 | 785.1016 | 19.3 | 64 | 48.4415 | 0.71 | 53.9 | 56.1208 | 46153.8801 | 0.496 | -2.6613 | 63.6 | 46.6623 | 0.83 | 53.9 | 55.0415 | 58595.7843 | 0.4944 | 63.8 | 44.1208 | 1.03 | 53.9 | 53.4604 | 84592.077 | 0.4776 | 63.8 | 47.3019 | 1.22 | 53.9 | 55.3812 | 84399.4089 | 0.487 | 63.9 | 41.5396 | 0.68 | 53.9 | 53 | 63398.0115 | 0.515 | 64 | 54.2681 | 0.66 | 53.9 | 59.1642 | 26919.9351 | 0.5044 | 64 | 44.2623 | 1.22 | 53.9 | 53.7812 | 100696.7996 | 0.4856 | 63.9 | 49.6642 | 1.15 | 53.9 | 56.5623 | 68733.8558 | 0.4814
3114 | 7.1 | 64.4 | 45.7815 | 695.626 | 14.4345 | 64 | 50.542 | 0.71 | 53.9 | 57.121 | 39818.6959 | 0.49239 | -2.5205 | 63.6 | 47.7 | 0.82 | 53.9 | 55.5 | 54900.2034 | 0.492 | 63.8 | 46.463 | 1.03 | 53.9 | 54.6815 | 74719.1582 | 0.47739 | 63.9 | 48.1 | 1.22 | 53.9 | 55.7 | 80240.4813 | 0.484 | 63.9 | 41.7605 | 0.68 | 53.9 | 53.2 | 62955.6263 | 0.51661 | 64 | 55.337 | 0.65 | 53.9 | 59.6185 | 23642.4274 | 0.49479 | 64 | 47.884 | 1.22 | 53.9 | 55.642 | 82179.0395 | 0.48439 | 64 | 49.4975 | 1.14 | 53.9 | 56.4185 | 68927.1154 | 0.47739
3115 | 7.1 | 64.4 | 46.2 | 665.924 | 12.7788 | 64 | 53.2637 | 0.7 | 53.9 | 58.4818 | 31377.9215 | 0.48639 | -3.1435 | 63.6 | 47.0788 | 0.82 | 53.9 | 55.1394 | 56807.4102 | 0.49 | 63.8 | 46.2182 | 1.0239 | 53.9 | 54.5788 | 75375.1364 | 0.476 | 63.9 | 46.5575 | 1.21 | 53.9 | 54.8788 | 87707.3155 | 0.482 | 63.9 | 47.8699 | 0.68 | 53.9 | 56.1849 | 45642.6454 | 0.51639 | 64 | 53.1575 | 0.64 | 53.9 | 58.4788 | 29092.1599 | 0.48739 | 64 | 48.5394 | 1.21 | 53.9 | 55.9394 | 78273.6767 | 0.48139 | 64 | 50.8031 | 1.13 | 53.9 | 57.0212 | 62382.6984 | 0.47339
3116 | 7.1 | 64.4 | 47.3215 | 626.9488 | 10.6571 | 64 | 49.7712 | 0.69 | 53.9 | 56.6356 | 40906.1038 | 0.48039 | -2.807 | 63.6 | 48.7037 | 0.82 | 53.9 | 55.9822 | 50999.1879 | 0.48739 | 63.8 | 46.4215 | 1.02 | 53.9 | 54.6607 | 74387.6009 | 0.475 | 63.9 | 48.2644 | 1.21 | 53.9 | 55.7822 | 78601.4852 | 0.48 | 63.9 | 49.1178 | 0.67 | 53.9 | 56.6785 | 41777.7236 | 0.51239 | 64 | 51.5178 | 0.63 | 53.9 | 57.4785 | 33166.041 | 0.48079 | 64 | 46.1356 | 1.2 | 53.9 | 54.6571 | 90046.7209 | 0.479 | 64 | 50.3178 | 1.12 | 53.9 | 56.6785 | 64123.4915 | 0.46839
3117 | 7.1 | 64.4 | 45.7175 | 661.4324 | 12.9259 | 63.9392 | 46.8566 | 0.68392 | 53.9 | 55.0175 | 48951.1864 | 0.477 | -2.1531 | 63.5392 | 49.7 | 0.81 | 53.9 | 56.4 | 46948.4174 | 0.48439 | 63.8 | 47.6825 | 1.02 | 53.9 | 55.3217 | 68653.634 | 0.47339 | 63.9 | 47.6566 | 1.2 | 53.9 | 55.3783 | 81216.2772 | 0.477 | 63.9 | 49.0608 | 0.67 | 53.9 | 56.6 | 41444.8909 | 0.508 | 64 | 51.2 | 0.63 | 53.9 | 57.3 | 33483.1463 | 0.47539 | 64 | 46.9434 | 1.2 | 53.9 | 55.0825 | 85656.9395 | 0.478 | 64 | 49.1783 | 1.11 | 53.9 | 56.0392 | 68820.7826 | 0.465
3118 | 7.1 | 64.4 | 46.1 | 658.515 | 12.839 | 63.339 | 45.5781 | 0.68 | 53.9 | 54.039 | 50930.4377 | 0.476 | 0.38245 | 62.9781 | 47.1123 | 0.81 | 53.9 | 54.7561 | 53422.2097 | 0.481 | 63.539 | 47.0171 | 1.0139 | 53.9 | 54.7781 | 70347.6598 | 0.47139 | 63.639 | 43.2294 | 1.2 | 53.9 | 52.9342 | 101915.3135 | 0.476 | 63.539 | 48.2171 | 0.66 | 53.9 | 55.9781 | 42510.1474 | 0.50439 | 63.539 | 48.6733 | 0.62 | 53.9 | 55.6561 | 38452.3227 | 0.47139 | 63.639 | 47.961 | 1.1939 | 53.9 | 55.4 | 78322.6728 | 0.47539 | 63.5781 | 44.8294 | 1.11 | 53.9 | 53.4733 | 86856.4184 | 0.463
3119 | 7.1 | 64.4 | 43.9335 | 711.3385 | 16.1329 | 63 | 43.3946 | 0.68 | 53.9 | 52.7778 | 56135.4223 | 0.477 | 1.5937 | 62.7 | 43.9335 | 0.81 | 53.9 | 52.9168 | 63073.4614 | 0.481 | 63 | 47.4832 | 1.01 | 53.9 | 54.7611 | 65604.5992 | 0.47 | 63.0389 | 44.3886 | 1.2 | 53.9 | 53.2832 | 93651.3954 | 0.478 | 63 | 45.5946 | 0.66 | 53.9 | 54.3168 | 48128.9681 | 0.502 | 63.1 | 43.3281 | 0.62 | 53.9 | 52.6335 | 51015.8826 | 0.47 | 63.1 | 45.5724 | 1.19 | 53.9 | 53.8557 | 87158.6096 | 0.474 | 63.0389 | 43 | 1.11 | 53.9 | 52.3 | 93320.1375 | 0.46461
3120 | 7.1 | 64.4 | 42.6612 | 778.6135 | 20.7448 | 63.3 | 42.5388 | 0.69 | 53.9 | 52.5 | 59669.0388 | 0.479 | 1.4939 | 62.9612 | 48.2567 | 0.81 | 53.9 | 55.2896 | 49528.1618 | 0.482 | 62.9612 | 43.9269 | 1.01 | 53.9 | 52.894 | 80229.0305 | 0.46961 | 63 | 43.8552 | 1.2 | 53.9 | 53.0388 | 95913.2012 | 0.47861 | 63.1 | 45.8836 | 0.66 | 53.9 | 54.4612 | 47583.3093 | 0.502 | 63.2612 | 43.6672 | 0.62 | 53.9 | 52.8836 | 50924.1452 | 0.473 | 63.1612 | 42.794 | 1.19 | 53.9 | 52.4776 | 101441.427 | 0.475 | 63.1612 | 43.0612 | 1.12 | 53.9 | 52.4 | 93783.7241 | 0.467
3121 | 7.0833 | 64.4 | 42.2774 | 784.637 | 22.1292 | 63.7 | 44.6679 | 0.69 | 53.9 | 53.7839 | 54953.8072 | 0.48 | 1.2854 | 63.3613 | 46.1256 | 0.8 | 53.9 | 54.3934 | 57633.9691 | 0.479 | 63.3613 | 43.1613 | 1.02 | 53.9 | 52.6613 | 85519.9146 | 0.472 | 63.3613 | 44.2226 | 1.21 | 53.9 | 53.4226 | 96322.3747 | 0.48 | 63.4613 | 47.0226 | 0.66 | 53.9 | 55.2613 | 45385.4074 | 0.5 | 63.6613 | 44.1387 | 0.62 | 53.9 | 53.4 | 50835.8125 | 0.474 | 63.5613 | 43.0839 | 1.2 | 53.9 | 52.8226 | 102755.1115 | 0.477 | 63.5613 | 43.0387 | 1.12 | 53.9 | 52.6613 | 96081.0879 | 0.469
3122 | 7.0667 | 64.4 | 42.3229 | 796.2872 | 23.9 | 64 | 43.8543 | 0.69 | 54 | 53.5771 | 58127.5977 | 0.48 | 0.51706 | 63.6614 | 45.3229 | 0.8 | 54 | 54.1229 | 61329.2639 | 0.479 | 63.6614 | 42.6771 | 1.02 | 54 | 52.6386 | 89494.5315 | 0.47361 | 63.7614 | 46.3071 | 1.21 | 54 | 54.6843 | 87849.1924 | 0.48 | 63.8614 | 48.0843 | 0.65386 | 54 | 55.9229 | 43166.4551 | 0.498 | 64 | 46.73 | 0.62 | 54 | 54.9457 | 44995.4989 | 0.474 | 63.9614 | 45.2071 | 1.2 | 54 | 54.1843 | 93921.553 | 0.478 | 63.9 | 44.1843 | 1.13 | 54 | 53.4229 | 92683.4196 | 0.47061
3123 | 7.05 | 64.4 | 43.6846 | 755.238 | 22.4307 | 64.1 | 45.2077 | 0.69 | 54 | 54.2846 | 54383.6564 | 0.481 | 0.19754 | 63.7 | 46.7846 | 0.8 | 54 | 54.8615 | 56514.787 | 0.479 | 63.9 | 46.9385 | 1.02 | 54 | 54.9693 | 72250.1645 | 0.475 | 63.9 | 45.4538 | 1.2 | 54 | 54.2769 | 92768.8266 | 0.479 | 64 | 44.6846 | 0.65 | 54 | 54.1923 | 52664.5672 | 0.49538 | 64.1 | 43.723 | 0.62 | 54 | 53.3307 | 53040.0026 | 0.473 | 64.1 | 47.2846 | 1.2 | 54 | 55.3231 | 84083.9386 | 0.477 | 64 | 44.7 | 1.13 | 54 | 53.8 | 90987.8229 | 0.471
3124 | 7.0333 | 64.5 | 43.6383 | 743.0497 | 22.8466 | 63.9 | 46.3617 | 0.69 | 54 | 54.7617 | 50711.9038 | 0.48 | 0.26641 | 63.5383 | 45.5917 | 0.8 | 54 | 54.1767 | 60077.6917 | 0.478 | 63.8383 | 50.7083 | 1.02 | 54 | 56.885 | 55864.2147 | 0.472 | 63.9 | 42.2067 | 1.2 | 54 | 52.5534 | 109204.4795 | 0.47962 | 63.9 | 43.5617 | 0.65 | 54 | 53.6617 | 55478.5389 | 0.496 | 64 | 40.1301 | 0.62617 | 54 | 51.4767 | 62297.4556 | 0.475 | 64 | 48.4233 | 1.19 | 54 | 55.8 | 77690.7404 | 0.475 | 63.9383 | 44.7 | 1.13 | 54 | 53.8 | 90779.8053 | 0.471
3125 | 7.0167 | 64.5 | 43.4618 | 751.4003 | 24.4471 | 63.9 | 45.1147 | 0.69 | 54.1 | 54.0765 | 53933.683 | 0.479 | 0.63451 | 63.5 | 44.6382 | 0.8 | 54.1 | 53.6382 | 62870.0813 | 0.478 | 63.7 | 49.9529 | 1.01 | 54.1 | 56.3765 | 57873.9314 | 0.46738 | 63.8 | 41.6618 | 1.21 | 54.1 | 52.3 | 111879.8593 | 0.482 | 63.8 | 44.6853 | 0.65 | 54.1 | 54.1618 | 52195.8656 | 0.496 | 63.9 | 44.7648 | 0.63 | 54.1 | 53.8942 | 50286.4836 | 0.478 | 63.9 | 43.8969 | 1.19 | 54.1 | 53.3676 | 99308.2979 | 0.473 | 63.8382 | 44.1382 | 1.13 | 54.1 | 53.4382 | 93034.6732 | 0.472
3126 | 7 | 64.5 | 42.4143 | 780.042 | 27.7951 | 64.0619 | 46.5713 | 0.69 | 54.1 | 54.9476 | 50192.4359 | 0.479 | 1.5863 | 63.6619 | 46.1476 | 0.8 | 54.1 | 54.4857 | 58687.5537 | 0.478 | 63.7 | 44.1335 | 1 | 54.1 | 53.2049 | 82166.4515 | 0.466 | 63.7619 | 42.4238 | 1.22 | 54.1 | 52.7619 | 108360.5705 | 0.48462 | 63.8619 | 45.3619 | 0.65 | 54.1 | 54.5619 | 50407.5855 | 0.496 | 64 | 44.1668 | 0.63 | 54.1 | 53.6143 | 52256.5158 | 0.478 | 63.9619 | 42.3619 | 1.19 | 54.1 | 52.5619 | 107720.5801 | 0.475 | 63.9 | 42.3524 | 1.13 | 54.1 | 52.5381 | 102060.0151 | 0.473
3127 | 6.9667 | 64.6 | 41.714 | 808.5944 | 31.658 | 64.2 | 44.404 | 0.69 | 54.2 | 53.852 | 56820.7863 | 0.478 | -0.36499 | 63.8 | 46.176 | 0.8 | 54.2 | 54.538 | 58937.2259 | 0.477 | 64 | 45.496 | 1.01 | 54.2 | 54.11 | 77822.4928 | 0.467 | 64 | 45.272 | 1.22 | 54.2 | 54.386 | 95869.6635 | 0.486 | 64.1 | 43.266 | 0.65 | 54.2 | 53.614 | 56789.7017 | 0.496 | 64.2 | 40.042 | 0.63 | 54.2 | 51.652 | 63759.434 | 0.47962 | 64.2 | 45.072 | 1.2 | 54.2 | 54.186 | 95648.1979 | 0.477 | 64.162 | 45.8821 | 1.14 | 54.2 | 54.572 | 86815.1321 | 0.475
3128 | 6.9333 | 64.6 | 42.3864 | 804.1228 | 33.5379 | 64.2 | 43.2 | 0.69 | 54.2 | 53.3 | 60478.6876 | 0.479 | -0.55247 | 63.8621 | 45.6379 | 0.8 | 54.2 | 54.3 | 60730.662 | 0.477 | 64 | 45.1515 | 1.01 | 54.2 | 53.9758 | 79308.6684 | 0.467 | 64.1 | 47.9727 | 1.22 | 54.2 | 55.7864 | 82057.9506 | 0.485 | 64.1621 | 43.3864 | 0.65 | 54.2 | 53.6621 | 56758.6429 | 0.497 | 64.2621 | 39.1621 | 0.64 | 54.2 | 51.3 | 66884.1757 | 0.48462 | 64.2 | 47.7106 | 1.2 | 54.2 | 55.5864 | 82561.6137 | 0.476 | 64.2 | 46.3136 | 1.13 | 54.2 | 54.7758 | 84624.0938 | 0.474
3129 | 6.9 | 64.7 | 43.3622 | 764.2015 | 33.2622 | 64.3 | 42.9378 | 0.69 | 54.3 | 53.2 | 61597.7412 | 0.481 | 0.47792 | 63.9 | 44.8755 | 0.8 | 54.3 | 53.9378 | 63411.1586 | 0.477 | 64.1 | 43.5133 | 1.01 | 54.3 | 53.1378 | 86797.0436 | 0.468 | 64.1 | 44.3532 | 1.21 | 54.3 | 53.8643 | 100506.0753 | 0.483 | 64.2 | 43.5378 | 0.65 | 54.3 | 53.8 | 56621.7468 | 0.49762 | 64.3 | 39.1378 | 0.64 | 54.3 | 51.4 | 67599.6117 | 0.48862 | 64.3 | 46.4888 | 1.19 | 54.3 | 54.9133 | 88761.5644 | 0.474 | 64.2622 | 44.4511 | 1.13 | 54.3 | 53.8133 | 93686.7664 | 0.474
3130 | 6.8667 | 64.7 | 41.9129 | 800.1423 | 37.6106 | 64.3 | 43.4247 | 0.69 | 54.4 | 53.4624 | 60595.3912 | 0.482 | -0.22497 | 63.9624 | 43.0506 | 0.8 | 54.4 | 53.0129 | 69993.2237 | 0.478 | 64.1 | 47.3482 | 1.01 | 54.4 | 55.1741 | 70975.9745 | 0.469 | 64.2 | 44.2494 | 1.22 | 54.4 | 53.9247 | 101313.9672 | 0.484 | 64.2624 | 43.4 | 0.66 | 54.4 | 53.8 | 57232.3392 | 0.498 | 64.3624 | 41.0118 | 0.65 | 54.4 | 52.4871 | 63212.9366 | 0.49262 | 64.3 | 43.7259 | 1.19 | 54.4 | 53.5129 | 102551.9261 | 0.474 | 64.3 | 45.8118 | 1.13 | 54.4 | 54.5871 | 87487.5089 | 0.474
3131 | 6.8333 | 64.8 | 42.5625 | 796.7776 | 39.6 | 64.4 | 43.6625 | 0.69 | 54.4 | 53.7 | 60179.5461 | 0.48362 | -0.066671 | 64 | 40.0252 | 0.80625 | 54.4 | 51.5126 | 80807.4302 | 0.48062 | 64.2 | 46.7252 | 1.01 | 54.4 | 54.9126 | 73370.5776 | 0.46738 | 64.2 | 43.6126 | 1.22 | 54.4 | 53.5751 | 104970.6689 | 0.485 | 64.3 | 46.5622 | 0.66 | 54.4 | 55.4123 | 48606.5214 | 0.499 | 64.4 | 38.3378 | 0.65 | 54.4 | 51.2501 | 71149.5471 | 0.49562 | 64.4 | 43.9874 | 1.19 | 54.4 | 53.6625 | 101866.6819 | 0.47562 | 64.3625 | 45.6126 | 1.13 | 54.4 | 54.4751 | 88620.3802 | 0.474
3132 | 6.8 | 64.8 | 41.3122 | 825.2747 | 42.8884 | 64.4 | 43.5374 | 0.7 | 54.5 | 53.7 | 60775.2135 | 0.485 | 0.34955 | 64.0626 | 36.7245 | 0.81626 | 54.5 | 50.0122 | 93140.8552 | 0.48625 | 64.2 | 46.3626 | 1.01 | 54.5 | 54.7 | 75206.8856 | 0.467 | 64.3 | 41.0871 | 1.22 | 54.5 | 52.3748 | 118652.907 | 0.48663 | 64.3626 | 45.4245 | 0.65 | 54.5 | 54.8122 | 51740.1631 | 0.497 | 64.4626 | 34.9245 | 0.66 | 54.5 | 49.7122 | 81559.2808 | 0.50163 | 64.4 | 44.3 | 1.2 | 54.5 | 53.9 | 100509.517 | 0.476 | 64.4 | 44.8374 | 1.13 | 54.5 | 54.1374 | 92535.8111 | 0.474
3133 | 6.7833 | 64.8 | 40.1 | 883.362 | 47.5762 | 64.5 | 41.6865 | 0.7 | 54.5 | 52.7746 | 66408.3119 | 0.48663 | 2.4353 | 64.1 | 39.1643 | 0.82627 | 54.5 | 51.4135 | 86129.3828 | 0.49263 | 64.3 | 46.7627 | 1 | 54.5 | 54.9 | 73568.8463 | 0.467 | 64.3 | 39.9373 | 1.23 | 54.5 | 51.9 | 125651.2131 | 0.49063 | 64.4 | 46.3135 | 0.65 | 54.5 | 55.2881 | 49438.0591 | 0.497 | 64.5 | 38.3897 | 0.67 | 54.5 | 51.6762 | 72934.3199 | 0.50863 | 64.5 | 46.7389 | 1.2 | 54.5 | 55.1881 | 88685.1927 | 0.477 | 64.4 | 40.873 | 1.14 | 54.5 | 52.0865 | 112018.3699 | 0.47563
3134 | 6.7667 | 64.9 | 40.7 | 870.0964 | 47.8372 | 64.5 | 42.7513 | 0.7 | 54.5 | 53.3884 | 63755.3923 | 0.489 | 2.9073 | 64.1 | 40.7628 | 0.83 | 54.5 | 52.3628 | 81094.8708 | 0.49663 | 64.3 | 44.5231 | 1 | 54.5 | 53.7487 | 83054.3454 | 0.46663 | 64.4 | 41.8141 | 1.24 | 54.5 | 52.9884 | 116833.8601 | 0.494 | 64.4 | 41.8206 | 0.65 | 54.5 | 53.0231 | 61690.1022 | 0.496 | 64.5 | 37.3603 | 0.67 | 54.5 | 51.2116 | 76496.3705 | 0.51163 | 64.5 | 44.3347 | 1.2 | 54.5 | 53.8859 | 100780.0138 | 0.476 | 64.5 | 39.7628 | 1.15 | 54.5 | 51.6 | 118294.6596 | 0.47963
3135 | 6.75 | 64.9 | 40.2629 | 886.9198 | 49.9405 | 64.5 | 41.3224 | 0.7 | 54.6 | 52.7112 | 68407.2747 | 0.49063 | 0.53675 | 64.1629 | 41.0629 | 0.84 | 54.6 | 52.6 | 80773.0804 | 0.49963 | 64.3 | 41.6853 | 1.01 | 54.6 | 52.3112 | 95452.0335 | 0.46863 | 64.4 | 42.3371 | 1.25 | 54.6 | 53.3 | 114755.4449 | 0.496 | 64.4 | 46.5328 | 0.66 | 54.6 | 55.4664 | 49082.139 | 0.498 | 64.5 | 42.8328 | 0.68 | 54.6 | 54.0034 | 61612.9313 | 0.516 | 64.5 | 44.6517 | 1.2 | 54.6 | 54.1259 | 99503.2402 | 0.477 | 64.5 | 44.2552 | 1.16 | 54.6 | 54.0405 | 97701.9341 | 0.483
3136 | 6.7333 | 64.9 | 41.563 | 851.8191 | 48.8848 | 64.563 | 41.8522 | 0.71 | 54.6 | 53.0261 | 67307.1201 | 0.49363 | -0.017345 | 64.2 | 42.0891 | 0.84 | 54.6 | 53.163 | 77646.1703 | 0.50263 | 64.4 | 43.9044 | 1.02 | 54.6 | 53.5522 | 86905.1656 | 0.47163 | 64.4 | 44.0152 | 1.25 | 54.6 | 54.1261 | 106741.3424 | 0.49763 | 64.5 | 41.276 | 0.65 | 54.6 | 52.8065 | 63368.6926 | 0.497 | 64.6 | 40.7434 | 0.68 | 54.6 | 53.0217 | 67743.7466 | 0.51663 | 64.563 | 45.037 | 1.2 | 54.6 | 54.337 | 97836.9118 | 0.47763 | 64.5 | 45.3739 | 1.16 | 54.6 | 54.637 | 92477.7057 | 0.483
3137 | 6.7167 | 64.9 | 41.3632 | 855.5369 | 50.1895 | 64.6 | 41.9368 | 0.71 | 54.6 | 53.2 | 67231.6872 | 0.496 | -0.019054 | 64.2 | 43.9527 | 0.84 | 54.6 | 54.1263 | 71344.4463 | 0.504 | 64.4 | 43.7473 | 1.02 | 54.6 | 53.5368 | 87770.2431 | 0.473 | 64.4 | 44.0368 | 1.25 | 54.6 | 54.1368 | 106736.0324 | 0.498 | 64.5 | 37.9368 | 0.66 | 54.6 | 51.2368 | 73202.1971 | 0.50163 | 64.6 | 39.9263 | 0.68 | 54.6 | 52.7632 | 70413.0397 | 0.51963 | 64.6 | 44.9 | 1.2 | 54.6 | 54.3 | 98884.8843 | 0.478 | 64.5 | 45.4 | 1.16 | 54.6 | 54.6632 | 92432.6226 | 0.483
3138 | 6.7 | 65 | 40.9734 | 864.9256 | 51.9062 | 64.6 | 38.6938 | 0.72 | 54.6633 | 51.5836 | 77521.6795 | 0.49863 | 1.1589 | 64.2 | 44.9633 | 0.84 | 54.6633 | 54.6633 | 67978.7396 | 0.504 | 64.4 | 46.0062 | 1.02 | 54.6633 | 54.7531 | 78638.5824 | 0.474 | 64.5 | 43.1734 | 1.25 | 54.6633 | 53.7367 | 111592.8828 | 0.499 | 64.5 | 35.5836 | 0.67 | 54.6633 | 50.2102 | 80716.3589 | 0.50663 | 64.6 | 42.4164 | 0.69 | 54.6633 | 53.9898 | 63692.0692 | 0.522 | 64.6 | 46.4164 | 1.2 | 54.6633 | 55.1266 | 91394.957 | 0.478 | 64.6 | 43.1571 | 1.16 | 54.6633 | 53.5102 | 103553.2052 | 0.48363
3139 | 6.6833 | 65 | 40.8634 | 882.0517 | 54.0634 | 64.6 | 39.0536 | 0.72 | 54.7 | 51.9268 | 77275.343 | 0.50363 | 0.79043 | 64.3 | 45.1 | 0.84 | 54.7 | 54.8 | 67529.2898 | 0.504 | 64.4 | 43.6295 | 1.02 | 54.7 | 53.483 | 88658.343 | 0.474 | 64.5 | 43.4634 | 1.26 | 54.7 | 53.9634 | 110330.1013 | 0.5 | 64.5 | 36.3536 | 0.67634 | 54.7 | 50.7902 | 79732.2394 | 0.51363 | 64.6 | 45.217 | 0.69 | 54.7 | 55.3268 | 55756.987 | 0.522 | 64.6 | 42.9027 | 1.2 | 54.7 | 53.3196 | 108848.2681 | 0.478 | 64.6 | 43.8536 | 1.16 | 54.7 | 53.9268 | 100825.075 | 0.48563
3140 | 6.6667 | 65 | 41 | 875.2527 | 54.7905 | 64.7 | 40.127 | 0.73 | 54.7 | 52.5635 | 74662.2763 | 0.507 | 0.32679 | 64.3 | 44.8365 | 0.84 | 54.7 | 54.6365 | 68595.2629 | 0.504 | 64.5 | 41.1095 | 1.03 | 54.7 | 52.273 | 100268.1286 | 0.477 | 64.5 | 44.7905 | 1.26 | 54.7 | 54.627 | 103958.6338 | 0.501 | 64.6 | 39.0811 | 0.68 | 54.7 | 52.2905 | 72595.7866 | 0.51864 | 64.7 | 47.1905 | 0.68365 | 54.7 | 56.2635 | 50048.3686 | 0.52036 | 64.7 | 42.7905 | 1.21 | 54.7 | 53.327 | 110410.2012 | 0.48064 | 64.6 | 44.7635 | 1.16 | 54.7 | 54.4 | 96713.2648 | 0.486
3141 | 6.65 | 65 | 40.3727 | 896.0266 | 57.2454 | 64.7 | 41.8545 | 0.73 | 54.7 | 53.4909 | 69776.0007 | 0.51 | 0.16218 | 64.3 | 42.6182 | 0.84636 | 54.7 | 53.5727 | 76514.6906 | 0.505 | 64.5 | 45.5271 | 1.03 | 54.7 | 54.6454 | 81899.4215 | 0.48 | 64.5 | 45.7273 | 1.26 | 54.7 | 55.1636 | 98915.0764 | 0.501 | 64.6 | 40.8909 | 0.69 | 54.7 | 53.2273 | 67993.1976 | 0.52164 | 64.7 | 43.9637 | 0.68 | 54.7 | 54.6819 | 59036.2082 | 0.519 | 64.7 | 45.2818 | 1.21 | 54.7 | 54.5909 | 98190.9732 | 0.482 | 64.6 | 45.0636 | 1.16 | 54.7 | 54.6 | 95248.123 | 0.487
3142 | 6.6333 | 65.1 | 40.9912 | 895.2282 | 58.3088 | 64.7 | 42.0363 | 0.73 | 54.8 | 53.6 | 69648.5035 | 0.51164 | 0.90849 | 64.3 | 43.0912 | 0.85 | 54.8 | 53.8275 | 75276.3179 | 0.50664 | 64.5 | 42.5714 | 1.03 | 54.8 | 53.1176 | 94743.6475 | 0.48 | 64.6 | 44.645 | 1.26 | 54.8 | 54.5725 | 104628.3955 | 0.5 | 64.6 | 41.5 | 0.69 | 54.8 | 53.6 | 66614.9873 | 0.52364 | 64.7 | 42.7 | 0.68 | 54.8 | 54.1 | 63006.158 | 0.519 | 64.7 | 45.4363 | 1.21 | 54.8 | 54.7363 | 97473.9041 | 0.482 | 64.7 | 43.645 | 1.17 | 54.8 | 53.8725 | 102479.9536 | 0.487
3143 | 6.6167 | 65.1 | 40.7084 | 890.7194 | 59.2109 | 64.7 | 41.6361 | 0.74 | 54.8 | 53.5 | 71142.212 | 0.51364 | 1.235 | 64.4 | 40.7891 | 0.85 | 54.8 | 52.7446 | 83822.5613 | 0.50864 | 64.5639 | 42.1554 | 1.04 | 54.8 | 53.0277 | 97315.6664 | 0.483 | 64.6 | 42.9084 | 1.26 | 54.8 | 53.7723 | 114241.4767 | 0.501 | 64.7 | 38.2253 | 0.69 | 54.8 | 52.0807 | 76505.0803 | 0.526 | 64.7639 | 40.8807 | 0.68639 | 54.8 | 53.2723 | 68316.9502 | 0.52064 | 64.7 | 44.1084 | 1.21 | 54.8 | 54.0361 | 104548.509 | 0.48264 | 64.7 | 42.9361 | 1.17 | 54.8 | 53.6 | 106244.4362 | 0.489
3144 | 6.6 | 65.1 | 39.436 | 947.731 | 63.9199 | 64.8 | 43.3199 | 0.74 | 54.8 | 54.3279 | 66245.6529 | 0.515 | -0.081024 | 64.4 | 44.3677 | 0.86 | 54.8 | 54.5838 | 71581.8798 | 0.511 | 64.6 | 43.064 | 1.05 | 54.8 | 53.464 | 94155.0746 | 0.48564 | 64.6 | 45.6758 | 1.26 | 54.8 | 55.2199 | 99775.8484 | 0.502 | 64.7 | 38.7199 | 0.7 | 54.8 | 52.4919 | 75626.6998 | 0.53064 | 64.8 | 38.9081 | 0.69 | 54.8 | 52.436 | 74459.9528 | 0.52364 | 64.8 | 45.6838 | 1.21 | 54.8 | 54.8919 | 96770.5329 | 0.483 | 64.7 | 45.5478 | 1.17 | 54.8 | 54.8919 | 94125.3114 | 0.49
3145 | 6.5833 | 65.1 | 42.1845 | 869.6872 | 60.2232 | 64.8 | 41.4514 | 0.74 | 54.9 | 53.4436 | 72337.5064 | 0.516 | 0.004056 | 64.4 | 46.2641 | 0.85359 | 54.9 | 55.5 | 64844.6332 | 0.51036 | 64.6 | 40.6514 | 1.05 | 54.9 | 52.3077 | 105307.6589 | 0.488 | 64.6641 | 46.0718 | 1.26 | 54.9 | 55.3359 | 97832.5497 | 0.501 | 64.7 | 38.9359 | 0.7 | 54.9 | 52.6359 | 75733.0975 | 0.53364 | 64.8 | 40.3845 | 0.69 | 54.9 | 53.2282 | 70809.2377 | 0.527 | 64.8 | 48.2204 | 1.21 | 54.9 | 56.2282 | 83784.1981 | 0.48236 | 64.7 | 45.4077 | 1.17 | 54.9 | 54.8718 | 94727.9493 | 0.49
3146 | 6.5667 | 65.2 | 42.1716 | 844.3523 | 59.7852 | 64.8 | 36.958 | 0.74642 | 54.9 | 51.379 | 86866.473 | 0.51964 | -0.63703 | 64.4 | 44.8432 | 0.85 | 54.9 | 54.8716 | 69792.6065 | 0.51 | 64.6 | 43.6063 | 1.06 | 54.9 | 53.921 | 93046.5938 | 0.49164 | 64.7 | 43.3148 | 1.26 | 54.9 | 54.0074 | 112460.2791 | 0.501 | 64.7 | 40.0568 | 0.71 | 54.9 | 53.2642 | 72794.1262 | 0.53664 | 64.8 | 41.1 | 0.7 | 54.9 | 53.6 | 68950.9023 | 0.529 | 64.8 | 46.2864 | 1.21 | 54.9 | 55.2074 | 93430.7248 | 0.481 | 64.8 | 46.721 | 1.17 | 54.9 | 55.5284 | 88488.0435 | 0.49
3147 | 6.55 | 65.2 | 41.0357 | 889.8949 | 63.7859 | 64.8 | 38.7146 | 0.75 | 54.9 | 52.4216 | 82141.9919 | 0.52464 | 1.4194 | 64.5 | 41.3854 | 0.85643 | 54.9 | 53.1427 | 82460.8521 | 0.51064 | 64.7 | 44.6357 | 1.06 | 54.9 | 54.5 | 88582.2796 | 0.492 | 64.7 | 43.7573 | 1.26 | 54.9 | 54.2286 | 110631.4007 | 0.503 | 64.8 | 40.7643 | 0.71 | 54.9 | 53.6643 | 71140.8744 | 0.539 | 64.8643 | 41.9286 | 0.7 | 54.9 | 54.0643 | 66900.6017 | 0.531 | 64.8 | 43.907 | 1.21 | 54.9 | 53.9714 | 105763.6116 | 0.481 | 64.8 | 42.7282 | 1.17 | 54.9 | 53.5141 | 107992.3948 | 0.489
3148 | 6.5333 | 65.2 | 40.6 | 912.7377 | 66.3933 | 64.9 | 41.2577 | 0.76 | 55 | 53.7289 | 74714.4566 | 0.52764 | 1.5274 | 64.5 | 42.1222 | 0.86 | 55 | 53.5933 | 80534.4614 | 0.51364 | 64.7 | 47.6155 | 1.06 | 55 | 56.0222 | 75619.0691 | 0.49236 | 64.7 | 44.7289 | 1.26 | 55 | 54.7644 | 105758.9156 | 0.503 | 64.8 | 40.3356 | 0.71 | 55 | 53.5356 | 72699.4841 | 0.541 | 64.9 | 41.5711 | 0.7 | 55 | 53.9356 | 68134.2894 | 0.532 | 64.9 | 44.9222 | 1.21 | 55 | 54.5289 | 101090.2219 | 0.48264 | 64.8 | 42.4577 | 1.18 | 55 | 53.4289 | 110188.7681 | 0.492
3149 | 6.5167 | 65.2 | 41.4291 | 892.9459 | 66.3709 | 64.9 | 41.6 | 0.76 | 55 | 53.9 | 73912.3479 | 0.529 | 1.1984 | 64.5 | 44.6228 | 0.86 | 55 | 54.8291 | 71790.8522 | 0.515 | 64.7 | 47.8063 | 1.06 | 55 | 56.0709 | 74511.1733 | 0.49035 | 64.8 | 45.6291 | 1.26 | 55 | 55.2646 | 101168.9882 | 0.503 | 64.8 | 43.9455 | 0.71 | 55 | 55.2228 | 62272.7881 | 0.542 | 64.9 | 42.0291 | 0.7 | 55 | 54.2 | 67075.9811 | 0.53365 | 64.9 | 47.8519 | 1.21 | 55 | 56.0582 | 86270.8831 | 0.48235 | 64.8 | 43 | 1.18 | 55 | 53.8 | 107799.253 | 0.494
3150 | 6.5 | 65.3 | 43.788 | 813.1658 | 62.518 | 64.9 | 43.588 | 0.76 | 55 | 54.894 | 67808.6992 | 0.53065 | 1.2005 | 64.5 | 44.6353 | 0.86 | 55 | 54.8353 | 71775.7249 | 0.515 | 64.7 | 49.888 | 1.05 | 55 | 57.1587 | 65148.6292 | 0.48835 | 64.8 | 47.3587 | 1.26 | 55 | 56.0647 | 92172.2542 | 0.503 | 64.8 | 45.6647 | 0.71 | 55 | 56 | 56939.8782 | 0.541 | 64.9 | 46.576 | 0.7 | 55 | 56.3233 | 53900.9783 | 0.534 | 64.9 | 47.406 | 1.21 | 55 | 55.7707 | 88459.6829 | 0.48035 | 64.9 | 43 | 1.19 | 55 | 53.8 | 108528.2609 | 0.496
3151 | 6.4833 | 65.3 | 43.7704 | 786.8309 | 62.0591 | 64.9 | 42.3761 | 0.76 | 55.0648 | 54.3056 | 71787.2695 | 0.531 | -0.35874 | 64.6 | 47.0535 | 0.86 | 55.0648 | 56.0591 | 63052.7568 | 0.515 | 64.8 | 48.0465 | 1.0435 | 55.0648 | 56.1409 | 73029.4557 | 0.48535 | 64.8 | 45.9761 | 1.26 | 55.0648 | 55.4056 | 98873.2013 | 0.501 | 64.9 | 43.8761 | 0.71 | 55.0648 | 55.1704 | 62299.342 | 0.54 | 64.9648 | 43.6578 | 0.7 | 55.0648 | 54.9761 | 62256.6637 | 0.532 | 64.9 | 48.0944 | 1.2 | 55.0648 | 56.1296 | 84867.3383 | 0.47935 | 64.9 | 46.0831 | 1.19 | 55.0648 | 55.4239 | 93586.1817 | 0.497
3152 | 6.4667 | 65.3 | 43.9298 | 790.8775 | 63.4649 | 65 | 48.0033 | 0.76 | 55.1 | 57.0192 | 54151.9315 | 0.531 | -0.36965 | 64.6 | 44.7159 | 0.86 | 55.1 | 54.8755 | 71445.6903 | 0.513 | 64.8 | 47.1 | 1.04 | 55.1 | 55.7 | 76915.5162 | 0.484 | 64.8 | 46.4947 | 1.26 | 55.1 | 55.6649 | 96177.9202 | 0.501 | 64.9 | 46.4841 | 0.71 | 55.1 | 56.3596 | 54630.2458 | 0.53935 | 65 | 44.3543 | 0.7 | 55.1 | 55.2947 | 60401.0295 | 0.532 | 65 | 47.6053 | 1.2 | 55.1 | 55.8702 | 87053.7007 | 0.478 | 64.9 | 46.1702 | 1.19 | 55.1 | 55.4351 | 93062.5059 | 0.496
3153 | 6.45 | 65.3 | 44.5 | 763.9146 | 62.9 | 65 | 48.3749 | 0.76 | 55.1 | 57.105 | 52560.1831 | 0.52735 | -0.1574 | 64.6 | 45.4251 | 0.86 | 55.1 | 55.295 | 69139.9245 | 0.514 | 64.8 | 44.8099 | 1.04 | 55.1 | 54.505 | 86996.4249 | 0.484 | 64.865 | 49.0901 | 1.25 | 55.1 | 56.995 | 82502.6955 | 0.49935 | 64.9 | 45.1449 | 0.71 | 55.1 | 55.7399 | 58303.2178 | 0.53735 | 65 | 46.8601 | 0.7 | 55.1 | 56.495 | 52970.992 | 0.53135 | 65 | 46.57 | 1.2 | 55.1 | 55.335 | 92243.493 | 0.477 | 64.9 | 45.8 | 1.19 | 55.1 | 55.3 | 94962.6922 | 0.496
3154 | 6.4333 | 65.4 | 44.0349 | 774.3237 | 64.6605 | 65 | 44.679 | 0.75 | 55.1 | 55.3395 | 64177.8094 | 0.525 | -0.47201 | 64.6 | 48.7559 | 0.86 | 55.1 | 56.8954 | 57017.8057 | 0.513 | 64.8 | 46.0908 | 1.04 | 55.1 | 55.1954 | 81620.5759 | 0.485 | 64.9 | 48.1743 | 1.25 | 55.1 | 56.4697 | 87181.6757 | 0.49635 | 64.9 | 44 | 0.71 | 55.1 | 55.2 | 61837.7172 | 0.537 | 65 | 46.8349 | 0.7 | 55.1 | 56.4349 | 52955.4197 | 0.529 | 65 | 49.7513 | 1.2 | 55.1 | 57.0257 | 76371.9807 | 0.476 | 65 | 46.4303 | 1.1835 | 55.1 | 55.6 | 91681.2752 | 0.495
3155 | 6.4167 | 65.4 | 45.561 | 731.1392 | 63.0433 | 65 | 46.622 | 0.75 | 55.2 | 56.261 | 57982.3749 | 0.525 | -1.7432 | 64.7 | 47.9738 | 0.85 | 55.2 | 56.4695 | 59669.1524 | 0.51 | 64.8652 | 48.5262 | 1.04 | 55.2 | 56.4305 | 71194.3748 | 0.484 | 64.9 | 47.5 | 1.24 | 55.2 | 56.1 | 90434.6006 | 0.495 | 64.9652 | 49.1135 | 0.71 | 55.2 | 57.5567 | 46789.3103 | 0.536 | 65.0652 | 47.0652 | 0.69 | 55.2 | 56.5 | 52180.7411 | 0.527 | 65 | 50.0695 | 1.19 | 55.2 | 57.1348 | 74242.1307 | 0.473 | 65 | 49.0567 | 1.18 | 55.2 | 56.8957 | 78734.4041 | 0.494
3156 | 6.4 | 65.4 | 46.8961 | 672.9291 | 60.4386 | 65.1 | 46.4386 | 0.75 | 55.2 | 56.1693 | 58511.3629 | 0.523 | -2.9798 | 64.7 | 48.4961 | 0.85 | 55.2 | 56.7307 | 57662.7889 | 0.50835 | 64.9 | 48.0039 | 1.04 | 55.2 | 56.1346 | 73370.7711 | 0.482 | 64.9 | 46.8693 | 1.24 | 55.2 | 55.7346 | 93527.1234 | 0.494 | 65 | 49.2732 | 0.7 | 55.2 | 57.6039 | 45949.4344 | 0.532 | 65.1 | 47.6654 | 0.69 | 55.2 | 56.7654 | 50366.8005 | 0.525 | 65.1 | 53.0883 | 1.18 | 55.2 | 58.7268 | 59002.7489 | 0.46935 | 65 | 51.6268 | 1.1735 | 55.2 | 58.1961 | 65699.3858 | 0.49035
3157 | 6.3833 | 65.4 | 48.231 | 616.2558 | 57.8726 | 65.1 | 44.8036 | 0.75 | 55.2 | 55.369 | 63549.502 | 0.522 | -2.1347 | 64.7 | 49 | 0.85 | 55.2 | 56.9 | 55647.1704 | 0.506 | 64.9 | 49.8583 | 1.0335 | 55.2 | 57.0964 | 65042.4306 | 0.48035 | 64.9 | 47.6964 | 1.24 | 55.2 | 56.1655 | 89259.514 | 0.493 | 65 | 50.5274 | 0.69345 | 55.2 | 58.131 | 42178.921 | 0.52835 | 65.1 | 44.4107 | 0.69 | 55.2 | 55.1726 | 59653.1844 | 0.523 | 65.1 | 52.9381 | 1.1635 | 55.2 | 58.569 | 59076.6724 | 0.46335 | 65 | 50.1071 | 1.16 | 55.2 | 57.4036 | 72476.0087 | 0.48635
3158 | 6.3667 | 65.5 | 47.8656 | 619.028 | 58.9968 | 65.1 | 47.0592 | 0.75 | 55.3 | 56.4624 | 56372.812 | 0.522 | -2.8746 | 64.7 | 51.3592 | 0.84 | 55.3 | 58.0968 | 47051.0075 | 0.503 | 64.9 | 51.0656 | 1.03 | 55.3 | 57.7 | 59375.9941 | 0.47734 | 65 | 48 | 1.23 | 55.3 | 56.3 | 87571.1625 | 0.491 | 65 | 50.4688 | 0.69 | 55.3 | 58.0344 | 41890.6395 | 0.52334 | 65.1 | 48.5183 | 0.69 | 55.3 | 57.1592 | 47754.6199 | 0.523 | 65.1 | 53.1312 | 1.15 | 55.3 | 58.6656 | 57445.3591 | 0.45934 | 65.1 | 51.6936 | 1.1534 | 55.3 | 58.1624 | 64562.1293 | 0.48334
3159 | 6.35 | 65.5 | 49.6314 | 557.9836 | 56.0743 | 65.1 | 50.46 | 0.74343 | 55.3 | 58.0971 | 45612.9946 | 0.519 | -2.8847 | 64.7 | 52.9971 | 0.83343 | 55.3 | 58.8657 | 41001.5235 | 0.49834 | 64.9 | 51.3 | 1.02 | 55.3 | 57.7 | 58272.2966 | 0.47334 | 65 | 51.8571 | 1.23 | 55.3 | 58.2285 | 67401.1819 | 0.489 | 65 | 51.1971 | 0.68 | 55.3 | 58.3657 | 39477.9236 | 0.51934 | 65.1 | 48.7715 | 0.68 | 55.3 | 57.2686 | 46827.8635 | 0.51934 | 65.1 | 53.5657 | 1.14 | 55.3 | 58.8 | 55154.3712 | 0.45334 | 65.1 | 51.8686 | 1.1434 | 55.3 | 58.1686 | 63204.9794 | 0.47834
3160 | 6.3333 | 65.5 | 50.1658 | 526.1202 | 54.9 | 65.1 | 51.6 | 0.74 | 55.3 | 58.5658 | 41808.5012 | 0.51434 | -3.8305 | 64.8 | 53.6658 | 0.82342 | 55.3 | 59.1 | 38406.422 | 0.49234 | 64.9658 | 48.8392 | 1.01 | 55.3 | 56.4367 | 68121.2632 | 0.47034 | 65 | 53 | 1.2134 | 55.3 | 58.8 | 61021.3193 | 0.48334 | 65.1 | 53.4291 | 0.68 | 55.3 | 59.3975 | 33020.9822 | 0.51434 | 65.2 | 50.395 | 0.68 | 55.3 | 57.9975 | 41904.6427 | 0.51634 | 65.1 | 54.6975 | 1.13 | 55.3 | 59.3658 | 49160.641 | 0.44834 | 65.1 | 53.795 | 1.1334 | 55.3 | 59.1975 | 53458.2089 | 0.47368
3161 | 6.3167 | 65.5 | 51.0319 | 490.2841 | 53.5022 | 65.0022 | 55.0616 | 0.73 | 55.4 | 60.1319 | 30363.9114 | 0.50868 | -4.5693 | 64.6681 | 54.1341 | 0.81341 | 55.4 | 59.2341 | 35876.4438 | 0.48668 | 65 | 52.1913 | 1.01 | 55.4 | 58.1956 | 53917.6241 | 0.46834 | 65 | 54.6297 | 1.2 | 55.4 | 59.5978 | 52234.6807 | 0.47834 | 65.1 | 56.7275 | 0.67 | 55.4 | 60.9638 | 23278.3039 | 0.50768 | 65.2 | 54.8594 | 0.67 | 55.4 | 60.1297 | 29110.9535 | 0.51134 | 65.2 | 55.8978 | 1.11 | 55.4 | 59.9659 | 43052.1844 | 0.44168 | 65.1 | 55.3978 | 1.12 | 55.4 | 59.9659 | 45543.5293 | 0.46734
3162 | 6.3 | 65.6 | 52.5321 | 432.298 | 52.2661 | 62.7697 | 53.5376 | 0.72 | 55.4661 | 58.1376 | 27939.5957 | 0.50234 | -2.7226 | 62.4037 | 50.9715 | 0.81 | 55.4661 | 56.4376 | 38652.2062 | 0.48234 | 64.0697 | 52.8358 | 1 | 55.4661 | 58.0358 | 47024.9842 | 0.46334 | 64.1358 | 54.7018 | 1.1834 | 55.4661 | 59.1358 | 46780.4277 | 0.47134 | 63.7358 | 58.3661 | 0.66 | 55.4661 | 61.0679 | 14781.9069 | 0.49868 | 63.3697 | 53.6376 | 0.66 | 55.4661 | 58.5037 | 26989.1132 | 0.50434 | 63.8358 | 55.9339 | 1.09 | 55.4661 | 59.4018 | 35977.3136 | 0.43534 | 63.7697 | 53.4376 | 1.1 | 55.4661 | 58.2037 | 47842.3061 | 0.46134
3163 | 6.2333 | 65.7 | 51.6677 | 440.5968 | 56.5602 | 60.4015 | 51.6677 | 0.72 | 55.6 | 56.0015 | 26225.4208 | 0.5 | 0.4512 | 60.0353 | 48.7677 | 0.81 | 55.6 | 54.2015 | 38039.2977 | 0.48266 | 61.5691 | 50.3691 | 0.99 | 55.6 | 55.5353 | 46391.0487 | 0.461 | 61.5691 | 50.4383 | 1.18 | 55.6 | 55.6368 | 54955.9561 | 0.468 | 61.1691 | 55.7368 | 0.65 | 55.6 | 58.403 | 14653.3622 | 0.49134 | 60.8353 | 50.6691 | 0.66 | 55.6 | 55.7691 | 27904.3791 | 0.502 | 61.2353 | 52.4706 | 1.08 | 55.6 | 56.2368 | 39632.8243 | 0.431 | 61.1691 | 50.003 | 1.1 | 55.6 | 55.103 | 51438.1172 | 0.459
3164 | 6.1667 | 65.8 | 49.7348 | 498.1489 | 64.1606 | 59.3337 | 51.8326 | 0.72 | 55.7 | 55.5663 | 22504.5393 | 0.5 | 2.6836 | 59 | 47.5337 | 0.81 | 55.7 | 53.1337 | 39096.381 | 0.48566 | 59.6011 | 48.8337 | 1 | 55.7 | 53.7674 | 44772.4643 | 0.46266 | 59.6674 | 49.0663 | 1.18 | 55.7 | 54.0337 | 52037.8661 | 0.46966 | 59.4674 | 53.4011 | 0.64 | 55.7 | 56.3674 | 16386.2345 | 0.489 | 59.4337 | 50.2326 | 0.66 | 55.7 | 54.8663 | 25530.6099 | 0.50266 | 59.5674 | 49.1686 | 1.08 | 55.7 | 53.7011 | 46978.9708 | 0.43166 | 59.5337 | 47.4348 | 1.1 | 55.7 | 53.0011 | 55675.9637 | 0.46166
3165 | 6.1 | 65.9 | 48.8336 | 539.6562 | 70.9304 | 59.5664 | 51.1008 | 0.72 | 55.8 | 55.3336 | 25406.1905 | 0.5 | 2.4575 | 59.1664 | 48.1992 | 0.82 | 55.8 | 53.5328 | 37805.3923 | 0.48966 | 59.2 | 49.8656 | 1 | 55.8 | 54.2328 | 39081.4658 | 0.46566 | 59.2 | 49.7328 | 1.19 | 55.8 | 54.2328 | 46877.3545 | 0.472 | 59.3 | 53.7328 | 0.64 | 55.8 | 56.4328 | 15094.2822 | 0.488 | 59.4664 | 50.3 | 0.66 | 55.8 | 54.9 | 25448.1505 | 0.504 | 59.4 | 49.8656 | 1.09 | 55.8 | 53.9992 | 43744.2534 | 0.435 | 59.3664 | 48.1656 | 1.11 | 55.8 | 53.3328 | 52169.422 | 0.46566
3166 | 6.0333 | 66 | 49.233 | 534.5718 | 74.8991 | 59.9 | 50.7 | 0.72 | 55.9665 | 55.3 | 27637.4133 | 0.501 | 2.3266 | 59.5665 | 48.067 | 0.82665 | 55.9665 | 53.7335 | 39631.6407 | 0.49267 | 59.5665 | 50.0335 | 1.01 | 55.9665 | 54.5 | 40104.3989 | 0.468 | 59.5665 | 50.3665 | 1.19 | 55.9665 | 54.7665 | 45862.1036 | 0.474 | 59.7 | 53.0004 | 0.64 | 55.9665 | 56.2335 | 18026.8993 | 0.487 | 59.8665 | 49.4004 | 0.66665 | 55.9665 | 54.7335 | 29093.7743 | 0.505 | 59.8 | 49.467 | 1.1 | 55.9665 | 54.0335 | 47387.0704 | 0.43767 | 59.7665 | 48.2335 | 1.12 | 55.9665 | 53.6 | 54141.5164 | 0.46867
3167 | 5.9667 | 66.1 | 48.8334 | 542.8989 | 79.733 | 60.3666 | 50.4 | 0.72 | 56.1 | 55.4 | 30046.983 | 0.502 | 1.7101 | 60.0333 | 49.5332 | 0.83 | 56.1 | 54.6999 | 36270.1363 | 0.49567 | 59.8666 | 49.4334 | 1.01 | 56.1 | 54.3 | 44251.0577 | 0.47 | 59.9 | 50.4 | 1.2 | 56.1 | 54.9 | 47687.8941 | 0.476 | 60.0666 | 51.0335 | 0.64 | 56.1 | 55.4334 | 24136.1383 | 0.48767 | 60.2666 | 51.9331 | 0.67 | 56.1 | 56.1332 | 23242.4609 | 0.507 | 60.1666 | 51.2998 | 1.11 | 56.1 | 55.1665 | 41044.1514 | 0.44 | 60.0666 | 49.2665 | 1.13 | 56.1 | 54.3333 | 51311.961 | 0.472
3168 | 5.9 | 66.2 | 49.4668 | 529.1959 | 83.1005 | 60.7668 | 50.5668 | 0.72 | 56.2 | 55.6668 | 30847.3229 | 0.503 | 1.172 | 60.4 | 50.4 | 0.83 | 56.2 | 55.3668 | 34834.6529 | 0.497 | 60.3668 | 49.5668 | 1.02 | 56.2 | 54.6668 | 46057.2329 | 0.473 | 60.4668 | 49.6665 | 1.2 | 56.2 | 54.8332 | 53880.5398 | 0.478 | 60.5668 | 50.3332 | 0.64 | 56.2 | 55.3 | 27392.5767 | 0.489 | 60.7668 | 52.4665 | 0.67 | 56.2 | 56.6332 | 23046.8375 | 0.506 | 60.6668 | 52.2 | 1.11 | 56.2 | 55.9 | 39285.9242 | 0.441 | 60.6 | 50 | 1.1367 | 56.2 | 55.0668 | 50370.165 | 0.474
3169 | 5.8333 | 66.3 | 49.4331 | 524.8018 | 87.1018 | 60.9 | 50.6 | 0.72 | 56.3 | 55.8 | 31175.6776 | 0.504 | 1.1337 | 60.6 | 50.3 | 0.83 | 56.3 | 55.4 | 35899.699 | 0.49867 | 60.6669 | 50.2337 | 1.02 | 56.3 | 55.1669 | 44572.8867 | 0.475 | 60.7 | 49.4 | 1.2067 | 56.3 | 54.8 | 56915.933 | 0.48 | 60.8 | 49.9331 | 0.64 | 56.3 | 55.3 | 29135.3705 | 0.49 | 60.9 | 52.5669 | 0.67 | 56.3 | 56.7669 | 23271.9232 | 0.506 | 60.8669 | 50.6325 | 1.11 | 56.3 | 55.1663 | 47396.8567 | 0.442 | 60.8 | 50.1 | 1.14 | 56.3 | 55.2 | 51212.6082 | 0.476
3170 | 5.7667 | 66.4 | 49.2 | 532.7066 | 91.8028 | 61.167 | 50.967 | 0.72 | 56.467 | 56.1 | 30855.8094 | 0.504 | 1.5977 | 60.8 | 49.533 | 0.84 | 56.467 | 55.133 | 39574.8602 | 0.5 | 60.8 | 49.933 | 1.03 | 56.467 | 55.1 | 46902.9159 | 0.47667 | 60.867 | 48.866 | 1.21 | 56.467 | 54.633 | 60736.0138 | 0.48267 | 60.967 | 49.9 | 0.65 | 56.467 | 55.3 | 29953.8043 | 0.492 | 61.1 | 52.767 | 0.66 | 56.467 | 56.967 | 23287.1186 | 0.505 | 61.067 | 49.0991 | 1.1167 | 56.467 | 54.433 | 55840.8515 | 0.444 | 61 | 49.1991 | 1.14 | 56.467 | 54.833 | 56474.5041 | 0.478
3171 | 5.7 | 66.5 | 48.8329 | 545.6104 | 96.971 | 61.5671 | 51.8342 | 0.72 | 56.6 | 56.7342 | 29562.5474 | 0.505 | 1.9792 | 61.2 | 49.1329 | 0.84 | 56.6 | 55.2 | 42408.7794 | 0.502 | 61.1671 | 50.2671 | 1.03 | 56.6 | 55.4671 | 46699.9722 | 0.47867 | 61.1671 | 48.1658 | 1.22 | 56.6 | 54.5 | 66236.3808 | 0.485 | 61.2671 | 50.3671 | 0.65 | 56.6 | 55.7671 | 29576.7108 | 0.493 | 61.4671 | 53.3342 | 0.66 | 56.6 | 57.4671 | 22548.1347 | 0.504 | 61.3671 | 48.7 | 1.12 | 56.6 | 54.4 | 59458.1263 | 0.44767 | 61.3671 | 48.3329 | 1.15 | 56.6 | 54.6 | 62568.4703 | 0.48067
3172 | 5.6333 | 66.6 | 48.8 | 550.0328 | 101.6049 | 61.9672 | 52.7344 | 0.72 | 56.7 | 57.3672 | 28051.464 | 0.504 | 2.1558 | 61.6672 | 49.1 | 0.84 | 56.7 | 55.4 | 44318.9304 | 0.504 | 61.5672 | 50.5 | 1.03 | 56.7 | 55.8 | 47708.8021 | 0.48 | 61.5672 | 48.6672 | 1.23 | 56.7 | 54.9672 | 66249.3534 | 0.488 | 61.7672 | 50.2328 | 0.65 | 56.7 | 55.9 | 31201.5518 | 0.494 | 61.9672 | 53.9672 | 0.66 | 56.7 | 57.9672 | 22087.132 | 0.50233 | 61.8672 | 49.0672 | 1.13 | 56.7 | 54.7672 | 60513.108 | 0.45067 | 61.7672 | 47.7328 | 1.16 | 56.7 | 54.5 | 67887.7445 | 0.48367
3173 | 5.5667 | 66.7 | 48.9 | 549.8614 | 105.9386 | 62.3673 | 54.002 | 0.72 | 56.8 | 58.2347 | 25204.9474 | 0.50233 | 1.4266 | 62.0673 | 49.4673 | 0.85 | 56.8 | 55.8673 | 44379.8057 | 0.506 | 61.9673 | 50.0327 | 1.04 | 56.8 | 55.8 | 51773.8271 | 0.48167 | 62 | 48.7327 | 1.23 | 56.8 | 55.2673 | 68369.5551 | 0.49067 | 62.1673 | 51.202 | 0.65 | 56.8 | 56.6347 | 29688.209 | 0.495 | 62.3 | 53.9 | 0.66 | 56.8 | 58.1 | 23117.356 | 0.50033 | 62.2673 | 50.102 | 1.14 | 56.8 | 55.5673 | 57849.1997 | 0.453 | 62.1673 | 48.9693 | 1.16 | 56.8 | 55.402 | 64466.9362 | 0.48667
3174 | 5.5 | 66.8 | 49.2 | 539.5558 | 109.6396 | 62.7 | 53.6651 | 0.72 | 56.9674 | 58.2326 | 27013.6409 | 0.50033 | 0.75388 | 62.3674 | 50.0674 | 0.85 | 56.9674 | 56.2674 | 43612.0814 | 0.507 | 62.3674 | 50.2674 | 1.04 | 56.9674 | 56.0674 | 52675.2271 | 0.483 | 62.3674 | 48.7 | 1.24 | 56.9674 | 55.4674 | 70645.2189 | 0.493 | 62.5 | 51.8 | 0.65 | 56.9674 | 57.1 | 29077.035 | 0.495 | 62.6674 | 53.2651 | 0.66 | 56.9674 | 57.9326 | 25883.8706 | 0.49833 | 62.6 | 50.3 | 1.14 | 56.9674 | 55.9 | 58720.8685 | 0.45467 | 62.5674 | 50.1349 | 1.17 | 56.9674 | 56.1674 | 60748.5309 | 0.488
3175 | 5.4333 | 66.9 | 49.3 | 536.8622 | 113.7405 | 62.9676 | 52.2973 | 0.72 | 57.0676 | 57.5649 | 31918.0115 | 0.499 | 0.65511 | 62.6 | 51.0351 | 0.85 | 57.0676 | 56.9351 | 40924.9482 | 0.508 | 62.6 | 51.2351 | 1.04 | 57.0676 | 56.7676 | 49477.0401 | 0.484 | 62.6676 | 49.3676 | 1.24 | 57.0676 | 55.9676 | 68996.1423 | 0.495 | 62.7676 | 53.4702 | 0.65 | 57.0676 | 58.0351 | 25270.6908 | 0.495 | 62.9 | 52.7324 | 0.65 | 57.0676 | 57.8 | 27902.5468 | 0.497 | 62.8676 | 50.2 | 1.15 | 57.0676 | 56 | 60665.4681 | 0.456 | 62.8 | 50.3 | 1.17 | 57.0676 | 56.4 | 61352.5497 | 0.489
3176 | 5.3667 | 67 | 49.5677 | 528.9141 | 117.4737 | 63.1 | 51.0646 | 0.72 | 57.2 | 57.0323 | 35877.603 | 0.499 | 0.3138 | 62.7 | 51.2 | 0.85 | 57.2 | 57.0323 | 40969.8009 | 0.508 | 62.8 | 51.4 | 1.04 | 57.2 | 56.9 | 49864.5169 | 0.484 | 62.9 | 49.4 | 1.25 | 57.2 | 56.1 | 70245.9434 | 0.49668 | 62.9677 | 54.2677 | 0.65 | 57.2 | 58.5677 | 23484.0372 | 0.493 | 63.1 | 52.1646 | 0.65 | 57.2 | 57.6 | 29777.2912 | 0.496 | 63.0677 | 49.9323 | 1.15 | 57.2 | 55.9 | 63053.3964 | 0.458 | 63 | 51.0354 | 1.17 | 57.2 | 56.8677 | 58905.0069 | 0.49
3177 | 5.3 | 67.1 | 49.5 | 528.5457 | 121.7779 | 63.2 | 50.9678 | 0.72 | 57.3 | 57.0678 | 36686.2796 | 0.499 | 0.40351 | 62.8678 | 50.6322 | 0.85 | 57.3 | 56.8322 | 43491.5316 | 0.508 | 62.9 | 51.1322 | 1.04 | 57.3 | 56.8322 | 51529.6108 | 0.485 | 63 | 49.2322 | 1.25 | 57.3 | 56.1 | 71845.3377 | 0.49868 | 63.0678 | 54.1322 | 0.65 | 57.3 | 58.5 | 24037.6519 | 0.491 | 63.2 | 51.7322 | 0.65 | 57.3 | 57.4 | 31322.6982 | 0.496 | 63.1678 | 49.7322 | 1.1568 | 57.3 | 55.9 | 64731.5732 | 0.46 | 63.1 | 50.9322 | 1.17 | 57.3 | 56.9 | 59719.048 | 0.491
3178 | 5.2333 | 67.2 | 49.3 | 535.547 | 126.5791 | 63.4679 | 51.4679 | 0.72 | 57.4 | 57.4679 | 36054.5983 | 0.499 | 0.59937 | 63.1 | 50.3 | 0.85 | 57.4 | 56.8 | 45669.3118 | 0.509 | 63.1 | 50.8321 | 1.05 | 57.4 | 56.8 | 53650.4358 | 0.486 | 63.1679 | 49.3 | 1.26 | 57.4 | 56.2 | 73036.0798 | 0.5 | 63.2679 | 53.6321 | 0.64 | 57.4 | 58.3321 | 25860.5006 | 0.489 | 63.4679 | 51.5 | 0.65 | 57.4 | 57.4 | 32487.7679 | 0.496 | 63.3679 | 49.7 | 1.16 | 57.4 | 56 | 66152.3082 | 0.462 | 63.3679 | 50.6 | 1.18 | 57.4 | 56.8 | 62699.9792 | 0.491
3179 | 5.1667 | 67.3 | 49.1 | 545.2245 | 131.6803 | 63.868 | 52.2361 | 0.72 | 57.568 | 58.0361 | 34961.0657 | 0.499 | 0.53579 | 63.568 | 50.568 | 0.85 | 57.568 | 57.168 | 46465.0545 | 0.51 | 63.468 | 50.532 | 1.05 | 57.568 | 56.8 | 56551.7745 | 0.487 | 63.468 | 49.368 | 1.26 | 57.568 | 56.468 | 74505.4766 | 0.502 | 63.6 | 53.5 | 0.64 | 57.568 | 58.468 | 27110.9211 | 0.488 | 63.8 | 51.5 | 0.65 | 57.568 | 57.6 | 33531.7129 | 0.496 | 63.7 | 49.968 | 1.17 | 57.568 | 56.368 | 66875.6447 | 0.464 | 63.668 | 50.6 | 1.18 | 57.568 | 57 | 64454.9984 | 0.492
3180 | 5.1 | 67.4 | 49.2 | 543.8142 | 136.0451 | 64.3681 | 52.7 | 0.71 | 57.7 | 58.4681 | 34696.5972 | 0.498 | 0.33324 | 63.9681 | 50.9 | 0.85 | 57.7 | 57.5681 | 46661.1119 | 0.51 | 63.8681 | 50.5 | 1.05 | 57.7 | 57 | 58884.1649 | 0.488 | 63.9681 | 49.7681 | 1.2668 | 57.7 | 56.8681 | 75121.0999 | 0.50368 | 64.0681 | 53.3319 | 0.64 | 57.7 | 58.5 | 28840.8584 | 0.48632 | 64.2681 | 51.6 | 0.65 | 57.7 | 57.9 | 34428.8391 | 0.496 | 64.1681 | 50.4681 | 1.17 | 57.7 | 56.8681 | 67043.7494 | 0.466 | 64.1681 | 50.7681 | 1.18 | 57.7 | 57.3681 | 65971.2601 | 0.493
3181 | 5.0333 | 67.5 | 49.4 | 537.8492 | 140.0461 | 64.6 | 53.0683 | 0.71 | 57.8 | 58.8 | 34475.4975 | 0.497 | -0.026605 | 64.2683 | 51.2683 | 0.85 | 57.8 | 57.9 | 46330.784 | 0.511 | 64.2683 | 50.8 | 1.05 | 57.8 | 57.3683 | 59147.3199 | 0.489 | 64.3 | 50.1683 | 1.27 | 57.8 | 57.2683 | 75049.8263 | 0.50468 | 64.4 | 53.2 | 0.64 | 57.8 | 58.6683 | 29886.8272 | 0.485 | 64.5683 | 51.8 | 0.65 | 57.8 | 58.1683 | 34759.525 | 0.495 | 64.5 | 50.5 | 1.17 | 57.8 | 57 | 68715.5916 | 0.467 | 64.4683 | 51.3683 | 1.18 | 57.8 | 57.8683 | 64662.6093 | 0.493
3182 | 4.9667 | 67.6 | 49.6 | 530.7744 | 143.8786 | 64.8 | 53.2684 | 0.71 | 57.9 | 59 | 34292.9086 | 0.495 | -0.21899 | 64.4684 | 51.7 | 0.85 | 57.9 | 58.2 | 45499.5055 | 0.51 | 64.5 | 51.0684 | 1.05 | 57.9 | 57.6 | 59287.6801 | 0.489 | 64.5684 | 50.4684 | 1.27 | 57.9 | 57.6 | 74710.6773 | 0.505 | 64.6684 | 53.3 | 0.64 | 57.9 | 58.8 | 30347.8568 | 0.484 | 64.8 | 51.9 | 0.65 | 57.9 | 58.3 | 35031.0095 | 0.495 | 64.7684 | 50.5684 | 1.18 | 57.9 | 57.2 | 69807.9655 | 0.468 | 64.7 | 51.7684 | 1.18 | 57.9 | 58.1684 | 63797.4195 | 0.493
3183 | 4.9 | 67.7 | 49.7 | 525.9315 | 147.9164 | 64.9685 | 52.9315 | 0.71 | 58.0685 | 58.8315 | 35657.4695 | 0.494 | -0.22558 | 64.6 | 51.8 | 0.85 | 58.0685 | 58.3 | 45793.1789 | 0.51 | 64.7 | 51.1 | 1.05 | 58.0685 | 57.8 | 59687.2102 | 0.49 | 64.7 | 51.0685 | 1.27 | 58.0685 | 57.9685 | 72495.5607 | 0.506 | 64.8 | 53.3685 | 0.64 | 58.0685 | 58.9 | 30396.9129 | 0.483 | 64.9685 | 52 | 0.65 | 58.0685 | 58.4 | 35190.5976 | 0.494 | 64.9 | 50.5315 | 1.18 | 58.0685 | 57.3 | 70746.3015 | 0.469 | 64.9 | 51.9 | 1.18 | 58.0685 | 58.3 | 63997.13 | 0.493
3184 | 4.8333 | 67.8 | 49.7 | 526.6 | 152.3174 | 65.1686 | 52.7 | 0.71 | 58.2 | 58.8 | 36735.6439 | 0.49231 | -0.22949 | 64.8 | 51.8 | 0.85 | 58.2 | 58.4 | 46437.8374 | 0.51 | 64.8686 | 51.3686 | 1.0569 | 58.2 | 57.9686 | 59399.4754 | 0.49 | 64.9 | 51.2 | 1.27 | 58.2 | 58.1 | 72586.0118 | 0.506 | 64.9686 | 53.5 | 0.63 | 58.2 | 59 | 30344.8293 | 0.48131 | 65.1 | 52.1 | 0.65 | 58.2 | 58.5 | 35430.4698 | 0.494 | 65.0686 | 50.6686 | 1.18 | 58.2 | 57.4 | 71232.4916 | 0.47 | 65.0686 | 52 | 1.18 | 58.2 | 58.4 | 64248.2117 | 0.492
3185 | 4.7667 | 67.9 | 49.8 | 525.8251 | 156.6185 | 65.4 | 52.9 | 0.71 | 58.3 | 59 | 36812.7546 | 0.49131 | -0.27487 | 65 | 51.8 | 0.85 | 58.3 | 58.5 | 47097.2273 | 0.509 | 65.0687 | 51.6 | 1.06 | 58.3 | 58.2 | 59340.192 | 0.49 | 65.1 | 51 | 1.27 | 58.3 | 58.1 | 74979.8503 | 0.506 | 65.2 | 53.8687 | 0.63 | 58.3 | 59.3 | 29904.312 | 0.48 | 65.3687 | 52.2687 | 0.65 | 58.3 | 58.7 | 35474.4983 | 0.493 | 65.3 | 50.8687 | 1.18 | 58.3 | 57.6687 | 71502.4359 | 0.471 | 65.2687 | 52.1 | 1.18 | 58.3 | 58.6 | 64675.3587 | 0.492
3186 | 4.7 | 68 | 49.8688 | 523.2623 | 160.8195 | 65.6 | 53.0688 | 0.7 | 58.4 | 59.2 | 36908.681 | 0.49031 | -0.27387 | 65.2 | 51.6 | 0.85 | 58.4 | 58.5 | 48554.3051 | 0.509 | 65.3 | 51.7 | 1.06 | 58.4 | 58.4 | 59792.3706 | 0.49 | 65.3 | 50.8312 | 1.27 | 58.4 | 58.2 | 77032.2183 | 0.506 | 65.4 | 54 | 0.63 | 58.4 | 59.4 | 30168.1044 | 0.479 | 65.5688 | 52.4 | 0.65 | 58.4 | 58.8688 | 35811.7192 | 0.493 | 65.5 | 51.1 | 1.19 | 58.4 | 57.9 | 71552.1894 | 0.472 | 65.5 | 52.2 | 1.18 | 58.4 | 58.7 | 65560.0298 | 0.492
3187 | 4.6333 | 68.1 | 49.8 | 524 | 165.2206 | 65.8 | 53.1 | 0.7 | 58.569 | 59.3 | 37421.6761 | 0.489 | -0.17445 | 65.4 | 51.6 | 0.85 | 58.569 | 58.6 | 49255.5858 | 0.509 | 65.5 | 51.869 | 1.06 | 58.569 | 58.5 | 60174.0373 | 0.49 | 65.569 | 50.531 | 1.27 | 58.569 | 58.1 | 79685.4882 | 0.507 | 65.6 | 54.069 | 0.63 | 58.569 | 59.6 | 30352.8321 | 0.477 | 65.769 | 52.3 | 0.65 | 58.569 | 58.9 | 36385.4696 | 0.492 | 65.7 | 51.269 | 1.19 | 58.569 | 58.1 | 71871.9881 | 0.473 | 65.7 | 52 | 1.18 | 58.569 | 58.7 | 67194.2206 | 0.491
3188 | 4.5667 | 68.2 | 49.9 | 522.9928 | 169.5525 | 66 | 53.1 | 0.7 | 58.7 | 59.4 | 37691.7859 | 0.488 | 0.11235 | 65.6 | 51.8 | 0.85 | 58.7 | 58.8 | 49224.0248 | 0.509 | 65.7 | 52 | 1.06 | 58.7 | 58.7 | 60507.6758 | 0.49 | 65.7691 | 50.8691 | 1.27 | 58.7 | 58.3691 | 79261.6035 | 0.507 | 65.8 | 53.7309 | 0.63 | 58.7 | 59.5 | 31651.1433 | 0.476 | 65.9691 | 52.2309 | 0.65 | 58.7 | 59 | 37119.3008 | 0.49131 | 65.9 | 51.4 | 1.19 | 58.7 | 58.2691 | 72397.8627 | 0.474 | 65.9 | 51.5309 | 1.17 | 58.7 | 58.5309 | 70682.2315 | 0.491
3189 | 4.5 | 68.3 | 49.9 | 523.0692 | 173.9226 | 66.1692 | 53.2692 | 0.7 | 58.8 | 59.5 | 37693.1282 | 0.487 | 0.23823 | 65.8 | 51.8 | 0.85 | 58.8 | 58.9 | 49729.4065 | 0.50831 | 65.9 | 51.9 | 1.06 | 58.8 | 58.8 | 61551.6603 | 0.49 | 65.9 | 50.8308 | 1.2769 | 58.8 | 58.5 | 80440.1273 | 0.508 | 66 | 53.1616 | 0.62 | 58.8 | 59.2308 | 33489.4659 | 0.475 | 66.1692 | 52.3692 | 0.65 | 58.8 | 59.1 | 37199.2115 | 0.491 | 66.1 | 51.4 | 1.19 | 58.8 | 58.4 | 73004.0911 | 0.474 | 66.0692 | 51.3 | 1.18 | 58.8 | 58.5692 | 72479.2843 | 0.491
3190 | 4.4333 | 68.4 | 49.8 | 525.6544 | 178.493 | 66.3693 | 53.4693 | 0.7 | 58.9 | 59.7 | 37704.1175 | 0.486 | 0.23207 | 66 | 52 | 0.85 | 58.9 | 59.1 | 49749.1537 | 0.508 | 66.0693 | 51.9 | 1.06 | 58.9 | 58.8 | 62576.1515 | 0.49069 | 66.1 | 50.9 | 1.28 | 58.9 | 58.6 | 81010.5586 | 0.508 | 66.2 | 52.9307 | 0.62 | 58.9 | 59.2 | 34554.6543 | 0.474 | 66.3693 | 52.5 | 0.65 | 58.9 | 59.3 | 37307.6202 | 0.49031 | 66.3 | 51.5 | 1.19 | 58.9 | 58.5 | 73687.0024 | 0.475 | 66.2693 | 51.4 | 1.18 | 58.9 | 58.7 | 73137.058 | 0.492
3191 | 4.3667 | 68.5 | 49.9694 | 522.867 | 182.6553 | 66.6 | 53.6 | 0.7 | 59 | 59.9 | 37831.53 | 0.485 | -0.073284 | 66.2 | 52.2 | 0.85 | 59 | 59.3 | 49900.4844 | 0.508 | 66.3 | 52.1 | 1.06 | 59 | 59.0694 | 62494.5393 | 0.491 | 66.3 | 51.5388 | 1.28 | 59 | 59.0694 | 79036.5128 | 0.508 | 66.4 | 52.3612 | 0.62 | 59 | 59.0306 | 36563.7889 | 0.474 | 66.5694 | 52.7 | 0.64 | 59 | 59.5 | 37262.4575 | 0.49 | 66.5 | 51.6 | 1.19 | 59 | 58.7 | 74467.5166 | 0.475 | 66.5 | 51.9694 | 1.18 | 59 | 59.0694 | 71269.7993 | 0.492
3192 | 4.3 | 68.6 | 50.1 | 517.9047 | 186.6562 | 66.7 | 53.6695 | 0.69 | 59.1695 | 60 | 37920.0904 | 0.4833 | -0.1667 | 66.3695 | 52.2 | 0.85 | 59.1695 | 59.4 | 50166.3283 | 0.508 | 66.4695 | 51.8305 | 1.06 | 59.1695 | 59 | 64532.24 | 0.491 | 66.5 | 51.9 | 1.28 | 59.1695 | 59.3 | 77923.3398 | 0.508 | 66.6 | 52.2 | 0.62 | 59.1695 | 59 | 37398.2225 | 0.474 | 66.7 | 52.8 | 0.64 | 59.1695 | 59.6 | 37362.2692 | 0.489 | 66.7 | 51.7 | 1.2 | 59.1695 | 58.8 | 74746.0382 | 0.476 | 66.6695 | 52.3 | 1.18 | 59.1695 | 59.3 | 70658.6911 | 0.492
3193 | 4.2333 | 68.7 | 50.2 | 512.5428 | 190.6572 | 66.8696 | 53.8696 | 0.69 | 59.3 | 60.1 | 37563.8834 | 0.482 | -0.21157 | 66.5 | 52.2 | 0.85 | 59.3 | 59.4 | 50575.7292 | 0.507 | 66.6 | 51.7 | 1.06 | 59.3 | 59 | 65671.5818 | 0.491 | 66.6696 | 51.7304 | 1.28 | 59.3 | 59.3 | 79403.8186 | 0.508 | 66.7 | 52.3 | 0.62 | 59.3 | 59.1 | 37532.812 | 0.474 | 66.8696 | 52.7304 | 0.64 | 59.3 | 59.6 | 37948.7888 | 0.489 | 66.8 | 51.8 | 1.2 | 59.3 | 58.9 | 75271.5151 | 0.476 | 66.8 | 52.5 | 1.18 | 59.3 | 59.5 | 70280.6568 | 0.4913
3194 | 4.1667 | 68.8 | 50.2 | 511.879 | 194.9279 | 66.9698 | 53.8302 | 0.69 | 59.4 | 60.1 | 37888.8675 | 0.481 | -0.14244 | 66.6 | 52.2 | 0.85 | 59.4 | 59.5 | 51102.3778 | 0.507 | 66.7 | 51.8 | 1.06 | 59.4 | 59.1 | 66006.1502 | 0.491 | 66.7698 | 51.1605 | 1.28 | 59.4 | 59.1 | 83070.8469 | 0.508 | 66.8 | 52.4 | 0.62 | 59.4 | 59.2 | 37694.4563 | 0.474 | 66.9698 | 52.8 | 0.64 | 59.4 | 59.7 | 37946.2454 | 0.488 | 66.9 | 51.9698 | 1.2 | 59.4 | 59.1 | 74885.2783 | 0.477 | 66.9 | 52.5 | 1.18 | 59.4 | 59.6 | 70697.6257 | 0.491
3195 | 4.1 | 68.9 | 50.1 | 515.9289 | 199.6289 | 67.1699 | 53.8 | 0.69 | 59.5 | 60.2 | 38552.2793 | 0.48 | -0.11219 | 66.7699 | 52.3699 | 0.85 | 59.5 | 59.6699 | 51157.2783 | 0.507 | 66.8699 | 52.0699 | 1.06 | 59.5 | 59.3 | 65480.2172 | 0.492 | 66.9 | 51.1 | 1.28 | 59.5 | 59.1699 | 84184.0625 | 0.509 | 66.9699 | 52.5699 | 0.62 | 59.5 | 59.4 | 37607.7511 | 0.475 | 67.1 | 52.8 | 0.64 | 59.5 | 59.8 | 38349.667 | 0.488 | 67.1 | 52 | 1.2 | 59.5 | 59.2 | 75792.9877 | 0.477 | 67.0699 | 52.5 | 1.17 | 59.5 | 59.6699 | 71246.5449 | 0.491
3196 | 4.0333 | 69 | 50.17 | 515.8401 | 204.0599 | 67.4 | 53.8 | 0.69 | 59.67 | 60.3 | 39142.1853 | 0.479 | -0.1142 | 67 | 52.5 | 0.85 | 59.67 | 59.8 | 51510.2503 | 0.507 | 67.07 | 52.2 | 1.06 | 59.67 | 59.5 | 65949.9473 | 0.492 | 67.1 | 51.37 | 1.28 | 59.67 | 59.37 | 84357.1651 | 0.509 | 67.2 | 52.8 | 0.62 | 59.67 | 59.67 | 37582.0676 | 0.475 | 67.37 | 52.9 | 0.64 | 59.67 | 59.97 | 38732.2578 | 0.487 | 67.3 | 52.17 | 1.2 | 59.67 | 59.4 | 76192.1191 | 0.478 | 67.27 | 52.6 | 1.17 | 59.67 | 59.8 | 72302.4886 | 0.491
3197 | 3.9667 | 69.1 | 50.3 | 512.2793 | 208.2609 | 67.6 | 54 | 0.69 | 59.8 | 60.5 | 38984.1519 | 0.478 | -0.13051 | 67.2 | 52.4 | 0.85 | 59.8 | 59.9 | 52483.9189 | 0.507 | 67.3 | 52.3 | 1.06 | 59.8 | 59.7 | 66311.2976 | 0.492 | 67.3701 | 51.6701 | 1.28 | 59.8 | 59.6701 | 83776.3606 | 0.51 | 67.4 | 52.9 | 0.62 | 59.8 | 59.8 | 38018.5303 | 0.475 | 67.6 | 53 | 0.64 | 59.8 | 60.1 | 39063.2996 | 0.487 | 67.5701 | 52.2 | 1.2 | 59.8 | 59.5 | 76917.1517 | 0.478 | 67.5 | 52.6 | 1.17 | 59.8 | 59.9 | 72997.0083 | 0.491
3198 | 3.9 | 69.2 | 50.4 | 508.6978 | 212.3618 | 67.8 | 54.1 | 0.68 | 59.9 | 60.6 | 39271.6963 | 0.477 | -0.11268 | 67.4 | 52.7702 | 0.85 | 59.9 | 60.1702 | 52003.4711 | 0.506 | 67.5 | 52.6702 | 1.06 | 59.9 | 59.9702 | 65838.0459 | 0.492 | 67.5702 | 51.9702 | 1.28 | 59.9 | 59.9 | 83317.9273 | 0.51 | 67.6 | 53 | 0.62 | 59.9 | 59.9 | 38214.0663 | 0.475 | 67.8 | 53.3 | 0.64 | 59.9 | 60.3 | 38694.8029 | 0.486 | 67.7 | 52.3 | 1.2 | 59.9 | 59.7 | 77667.968 | 0.479 | 67.7 | 52.6298 | 1.17 | 59.9 | 60 | 73790.4227 | 0.49
3199 | 3.8333 | 69.3 | 50.6 | 502.1746 | 216.2924 | 67.9 | 54 | 0.68 | 60 | 60.6 | 39787.8678 | 0.476 | -0.071559 | 67.5 | 53.2703 | 0.85 | 60 | 60.4703 | 50372.2574 | 0.506 | 67.6703 | 53.2703 | 1.06 | 60 | 60.3703 | 63661.0806 | 0.492 | 67.7 | 52 | 1.28 | 60 | 60 | 84170.077 | 0.51 | 67.8 | 53 | 0.62 | 60 | 60 | 38697.8946 | 0.475 | 67.9 | 53.5 | 0.64 | 60 | 60.5 | 38395.42 | 0.486 | 67.9 | 52.4 | 1.2 | 60 | 59.8 | 77785.4827 | 0.479 | 67.8 | 52.7 | 1.17 | 60 | 60.1 | 74384.9631 | 0.49
3200 | 3.7667 | 69.4 | 50.7 | 496.1227 | 220.2341 | 68 | 52.0477 | 0.68 | 60.1705 | 59.5886 | 45392.8833 | 0.476 | 0.018909 | 67.6 | 52.9295 | 0.85 | 60.1705 | 60.3295 | 51744.8593 | 0.505 | 67.7705 | 53.5 | 1.06 | 60.1705 | 60.5 | 62929.5785 | 0.492 | 67.8 | 52.2705 | 1.28 | 60.1705 | 60.1705 | 83224.7528 | 0.51 | 67.9 | 53.3705 | 0.62 | 60.1705 | 60.2 | 37933.5228 | 0.475 | 68 | 53.3295 | 0.64 | 60.1705 | 60.4295 | 39016.7699 | 0.485 | 68 | 51.8591 | 1.2 | 60.1705 | 59.5295 | 81110.6958 | 0.4797 | 67.9 | 52.7 | 1.17 | 60.1705 | 60.1 | 74836.8664 | 0.49
3201 | 3.7 | 69.5 | 50.3294 | 508.1114 | 225.4763 | 68.1706 | 51.5706 | 0.68 | 60.3 | 59.4706 | 47383.8804 | 0.477 | 0.057003 | 67.7706 | 52.6 | 0.85 | 60.3 | 60.2 | 53739.159 | 0.505 | 67.8 | 53.3294 | 1.06 | 60.3 | 60.5 | 63947.8204 | 0.491 | 67.9 | 52.3 | 1.28 | 60.3 | 60.2 | 83559.4301 | 0.51 | 67.9706 | 54.3117 | 0.62 | 60.3 | 60.7706 | 35640.7551 | 0.47429 | 68.1 | 53.1 | 0.64 | 60.3 | 60.4 | 40014.7541 | 0.485 | 68.0706 | 51.7706 | 1.21 | 60.3 | 59.6 | 82143.8982 | 0.48071 | 68 | 52.7 | 1.17 | 60.3 | 60.2 | 74976.1442 | 0.49
3202 | 3.6333 | 69.6 | 50.4 | 510.5931 | 230.2362 | 68.5 | 51.9 | 0.69 | 60.4 | 59.8707 | 47558.9475 | 0.478 | 0.071069 | 68.1 | 53.0707 | 0.85 | 60.4 | 60.6707 | 53192.9636 | 0.505 | 68.1 | 53.4 | 1.06 | 60.4 | 60.6 | 64849.9715 | 0.491 | 68.1707 | 52 | 1.28 | 60.4 | 60.2 | 86594.9495 | 0.51 | 68.2707 | 53.9586 | 0.62 | 60.4 | 60.7293 | 37221.3 | 0.474 | 68.4707 | 53.4707 | 0.64 | 60.4 | 60.7707 | 39895.411 | 0.484 | 68.3707 | 52.1707 | 1.21 | 60.4 | 59.9707 | 82012.5726 | 0.481 | 68.3707 | 52.6293 | 1.17 | 60.4 | 60.3 | 77021.8388 | 0.49
3203 | 3.5667 | 69.7 | 50.5 | 506.5212 | 234.4664 | 68.8 | 53.0124 | 0.69 | 60.5 | 60.5708 | 45283.0682 | 0.478 | 0.19978 | 68.4 | 53.6708 | 0.84292 | 60.5 | 61.1 | 52014.844 | 0.50429 | 68.4708 | 52.6584 | 1.06 | 60.5 | 60.4292 | 69577.6569 | 0.491 | 68.5 | 51.6292 | 1.28 | 60.5 | 60.2 | 90448.3897 | 0.51 | 68.6 | 53.8 | 0.62 | 60.5 | 60.8 | 38611.9303 | 0.473 | 68.7708 | 53.6 | 0.64 | 60.5 | 60.9 | 40424.5954 | 0.484 | 68.7 | 52.2 | 1.21 | 60.5 | 60.1708 | 83552.2364 | 0.482 | 68.6708 | 52.3292 | 1.17 | 60.5 | 60.3 | 80316.9521 | 0.491
3204 | 3.5 | 69.8 | 50.5 | 503.8255 | 238.7383 | 69 | 53.5709 | 0.69 | 60.6709 | 60.9709 | 44349.472 | 0.478 | 0.19233 | 68.6 | 53.8 | 0.84 | 60.6709 | 61.3 | 52111.261 | 0.504 | 68.7 | 52.7709 | 1.06 | 60.6709 | 60.5709 | 70632.0715 | 0.491 | 68.7709 | 51.9709 | 1.28 | 60.6709 | 60.5709 | 89913.5064 | 0.511 | 68.8709 | 53.9709 | 0.62 | 60.6709 | 61 | 38743.774 | 0.473 | 69 | 53.8 | 0.64 | 60.6709 | 61.1709 | 40390.0465 | 0.483 | 68.9709 | 52.3 | 1.21 | 60.6709 | 60.3 | 84547.3685 | 0.48271 | 68.9 | 52.3 | 1.17 | 60.6709 | 60.4709 | 81617.0018 | 0.491
3205 | 3.4333 | 69.9 | 50.771 | 498.1821 | 242.6972 | 69.1 | 54.9841 | 0.69 | 60.8 | 61.7421 | 40494.6897 | 0.477 | 0.2255 | 68.7 | 53.429 | 0.84 | 60.8 | 61.129 | 53671.3794 | 0.503 | 68.9 | 52.8 | 1.06 | 60.8 | 60.7 | 71156.2262 | 0.491 | 68.971 | 51.2579 | 1.28 | 60.8 | 60.2579 | 94874.7153 | 0.511 | 69 | 53.729 | 0.62 | 60.8 | 60.929 | 39752.0876 | 0.472 | 69.1 | 53.1579 | 0.6329 | 60.8 | 60.829 | 42403.6569 | 0.483 | 69.1 | 52.2 | 1.21 | 60.8 | 60.329 | 85927.1356 | 0.483 | 69.1 | 52.3 | 1.1771 | 60.8 | 60.5 | 82251.8032 | 0.491
3206 | 3.3667 | 70 | 50.5288 | 502.6883 | 247.4538 | 69.2712 | 54.1865 | 0.68 | 60.9 | 61.3577 | 43020.4952 | 0.476 | 0.41435 | 68.8712 | 53.6712 | 0.84 | 60.9 | 61.3 | 53338.6723 | 0.502 | 69 | 52.5288 | 1.06 | 60.9 | 60.6 | 72606.9626 | 0.491 | 69 | 49.8865 | 1.29 | 60.9 | 59.6288 | 103006.5452 | 0.512 | 69.1 | 53.1288 | 0.62 | 60.9 | 60.7 | 41449.1419 | 0.472 | 69.2712 | 52.7 | 0.64 | 60.9 | 60.7 | 43876.5467 | 0.483 | 69.2 | 52.5423 | 1.21 | 60.9 | 60.5712 | 84730.4362 | 0.484 | 69.1712 | 52.1 | 1.18 | 60.9 | 60.5 | 83925.0671 | 0.492
3207 | 3.3 | 70.1 | 49.8287 | 527.4645 | 253.9265 | 69.6713 | 54.8425 | 0.68 | 61 | 61.8713 | 42322.4349 | 0.475 | 0.28211 | 69.2713 | 53.5287 | 0.84 | 61 | 61.4 | 55254.633 | 0.502 | 69.2713 | 52.6713 | 1.06 | 61 | 60.7713 | 73317.125 | 0.492 | 69.2713 | 49.8713 | 1.29 | 61 | 59.8713 | 104828.2029 | 0.514 | 69.4713 | 53.0713 | 0.62 | 61 | 60.7713 | 42559.6711 | 0.473 | 69.6713 | 52.0575 | 0.64 | 61 | 60.5287 | 46672.7347 | 0.483 | 69.5713 | 52.6 | 1.22 | 61 | 60.7713 | 86264.8965 | 0.484 | 69.4713 | 52.2713 | 1.18 | 61 | 60.7713 | 84838.2005 | 0.492
3208 | 3.2333 | 70.2 | 49.6286 | 537.7421 | 259.5852 | 69.7714 | 53.6145 | 0.68 | 61.1 | 61.2572 | 45880.9915 | 0.474 | 0.22628 | 69.3714 | 52.8286 | 0.84 | 61.1 | 61.1 | 57907.6583 | 0.501 | 69.5 | 52.9 | 1.06 | 61.1 | 61.1 | 73451.1854 | 0.492 | 69.5714 | 51.2141 | 1.29 | 61.1 | 60.6714 | 99059.549 | 0.51571 | 69.6 | 53.4714 | 0.62 | 61.1 | 61.1 | 42067.6312 | 0.473 | 69.7714 | 50.4859 | 0.64 | 61.1 | 59.8286 | 51287.7259 | 0.484 | 69.7 | 51.6572 | 1.22 | 61.1 | 60.4286 | 91966.9648 | 0.48471 | 69.7 | 52.4 | 1.18 | 61.1 | 60.9 | 85113.4876 | 0.493
3209 | 3.1667 | 70.3 | 49.3285 | 549.9599 | 265.501 | 69.8715 | 52.357 | 0.68 | 61.2715 | 60.6285 | 49862.2666 | 0.47471 | 1.9512 | 69.4715 | 50.0995 | 0.84 | 61.2715 | 59.7855 | 68060.7825 | 0.502 | 69.6 | 51.9855 | 1.06 | 61.2715 | 60.6285 | 77991.5978 | 0.492 | 69.6715 | 49.8425 | 1.3 | 61.2715 | 60.057 | 107530.095 | 0.516 | 69.7 | 50.2565 | 0.62 | 61.2715 | 59.4425 | 50716.5988 | 0.47371 | 69.8715 | 51.3145 | 0.64 | 61.2715 | 60.343 | 49646.3043 | 0.486 | 69.8 | 50.2855 | 1.22 | 61.2715 | 59.757 | 99759.0767 | 0.486 | 69.8 | 49.1565 | 1.18 | 61.2715 | 59.314 | 102043.5222 | 0.49371
3210 | 3.1 | 70.4 | 46.8703 | 624.8524 | 276.662 | 69.9716 | 50.8852 | 0.68 | 61.4 | 59.9284 | 54555.5591 | 0.476 | 2.1468 | 69.5716 | 48.7284 | 0.84716 | 61.4 | 59.2284 | 73557.8365 | 0.50472 | 69.7 | 51.7 | 1.06 | 61.4 | 60.6 | 80075.8572 | 0.493 | 69.7716 | 49.5716 | 1.3 | 61.4 | 60.0716 | 109745.4963 | 0.51872 | 69.8 | 45.7555 | 0.63 | 61.4 | 57.2419 | 63175.0795 | 0.47772 | 69.9716 | 50.7852 | 0.64 | 61.4 | 60.1284 | 51409.7207 | 0.48772 | 69.9 | 50.6432 | 1.23 | 61.4 | 60.0716 | 99159.9607 | 0.48872 | 69.9 | 48.7432 | 1.19 | 61.4 | 59.2716 | 105150.8695 | 0.497
3211 | 3.0333 | 70.5 | 46.4 | 668.0869 | 286.0042 | 70.0717 | 52.6304 | 0.69 | 61.5 | 60.9152 | 50027.8897 | 0.478 | 2.4821 | 69.6717 | 47.0131 | 0.85 | 61.5 | 58.5283 | 80628.4508 | 0.50872 | 69.8 | 51.5 | 1.0672 | 61.5 | 60.5 | 81637.6716 | 0.49472 | 69.9 | 48.3131 | 1.31 | 61.5 | 59.5283 | 117968.3161 | 0.52072 | 69.9 | 45.7435 | 0.64 | 61.5 | 57.4435 | 64394.0133 | 0.48443 | 70.0717 | 50.7 | 0.64 | 61.5 | 60.1717 | 52085.0026 | 0.48972 | 70 | 50.6 | 1.23 | 61.5 | 60.1 | 100144.6193 | 0.49072 | 70 | 48.0848 | 1.2 | 61.5 | 59.0283 | 109673.7452 | 0.50072
3212 | 2.9667 | 70.6 | 46.1563 | 675.7078 | 293.0495 | 70.1718 | 51.6408 | 0.69 | 61.6 | 60.4845 | 53139.0201 | 0.47872 | 2.1197 | 69.7718 | 44.1689 | 0.86 | 61.6 | 57.2845 | 92135.4503 | 0.51372 | 69.9 | 50.0845 | 1.07 | 61.6 | 59.9282 | 88762.2464 | 0.49672 | 70 | 45.4689 | 1.32 | 61.6 | 58.2845 | 134776.1762 | 0.52472 | 70 | 46.2 | 0.64718 | 61.6 | 57.8718 | 64260.428 | 0.49044 | 70.2 | 47.7534 | 0.65 | 61.6 | 58.8126 | 60632.139 | 0.49272 | 70.1 | 46.1097 | 1.24 | 61.6 | 57.9408 | 124662.0213 | 0.49372 | 70.1 | 48.8155 | 1.2072 | 61.6 | 59.5437 | 107392.8108 | 0.504
3213 | 2.9 | 70.7 | 44.7561 | 732.9634 | 303.6112 | 70.272 | 51.9439 | 0.69 | 61.772 | 60.7439 | 52808.9075 | 0.48072 | 2.1318 | 69.9 | 41.8122 | 0.87 | 61.772 | 56.428 | 102206.8746 | 0.52072 | 70 | 48.3841 | 1.0772 | 61.772 | 59.1561 | 97367.8224 | 0.49972 | 70.1 | 46.1878 | 1.33 | 61.772 | 58.8159 | 132960.0813 | 0.52972 | 70.1 | 45.1841 | 0.65 | 61.772 | 57.528 | 68115.6793 | 0.49572 | 70.3 | 47.9878 | 0.65 | 61.772 | 59.0439 | 60941.8386 | 0.49672 | 70.2 | 44.5 | 1.2572 | 61.772 | 57.372 | 134922.4782 | 0.49972 | 70.2 | 48.8 | 1.21 | 61.772 | 59.6 | 108618.0846 | 0.507
3214 | 2.8333 | 70.8 | 44.6 | 752.5532 | 311.8812 | 70.3721 | 51.1838 | 0.69 | 61.9 | 60.4279 | 55561.9047 | 0.482 | 3.4162 | 70 | 40.0117 | 0.88721 | 61.9 | 55.8279 | 111092.0423 | 0.52944 | 70.1 | 49.5883 | 1.08 | 61.9 | 59.9162 | 93186.6055 | 0.503 | 70.2 | 47.8162 | 1.34 | 61.9 | 59.7442 | 125419.7196 | 0.53372 | 70.2721 | 43.0396 | 0.66 | 61.9 | 56.6558 | 75272.4601 | 0.50272 | 70.4 | 48.5721 | 0.66 | 61.9 | 59.4721 | 60002.4123 | 0.50072 | 70.3721 | 45.1442 | 1.27 | 61.9 | 57.8721 | 133852.2004 | 0.50644 | 70.3 | 46.1675 | 1.22 | 61.9 | 58.4838 | 123438.9621 | 0.51072
3215 | 2.7667 | 70.9 | 44.4 | 767.6995 | 320.0273 | 70.5 | 47.3503 | 0.7 | 62 | 58.539 | 67414.6442 | 0.48572 | 4.5681 | 70.1 | 41.361 | 0.9 | 62 | 56.8166 | 108156.708 | 0.53844 | 70.2 | 47.4947 | 1.09 | 62 | 58.9834 | 103610.0866 | 0.50672 | 70.3 | 44.7503 | 1.35 | 62 | 58.4112 | 144085.4986 | 0.53772 | 70.3722 | 40.439 | 0.67 | 62 | 55.7556 | 84090.2071 | 0.51144 | 70.5 | 50.461 | 0.66 | 62 | 60.5166 | 55540.7131 | 0.504 | 70.4722 | 42.6947 | 1.29 | 62 | 56.8834 | 149213.1824 | 0.51272 | 70.4 | 43.6112 | 1.2372 | 62 | 57.4556 | 138446.2223 | 0.51672
3216 | 2.7 | 70.6277 | 42.7108 | 825.7032 | 317.42 | 70.6 | 46.3 | 0.70723 | 61.6277 | 58.2 | 71577.0225 | 0.49072 | 3.7857 | 70.2 | 42.4723 | 0.91 | 61.6277 | 57.5723 | 105964.1877 | 0.54545 | 70.3 | 46.9723 | 1.1 | 61.6277 | 58.8723 | 107606.0503 | 0.511 | 70.4 | 44.5169 | 1.36 | 61.6277 | 58.4723 | 147588.0161 | 0.54272 | 70.4723 | 43.0785 | 0.68 | 61.6277 | 57.2892 | 78221.779 | 0.51972 | 70.6 | 53.7062 | 0.66 | 61.6277 | 62.2169 | 46812.9878 | 0.505 | 70.5723 | 43.0169 | 1.3072 | 61.6277 | 57.3446 | 150397.9884 | 0.52045 | 70.5 | 43.9446 | 1.25 | 61.6277 | 57.8446 | 138918.6558 | 0.52372
3217 | 3 | 70.1276 | 43.6448 | 821.1403 | 298.2409 | 70.1276 | 47.3173 | 0.71 | 61.0276 | 58.5724 | 68045.1019 | 0.49572 | 2.8557 | 69.8276 | 43.2448 | 0.92 | 61.0276 | 57.8724 | 102230.6571 | 0.55072 | 70.2276 | 47.2 | 1.11 | 61.0276 | 59.1 | 106631.2699 | 0.51472 | 70.3276 | 46.4897 | 1.37 | 61.0276 | 59.4724 | 136375.3627 | 0.54672 | 70.2276 | 43.0827 | 0.69 | 61.0276 | 57.3552 | 78581.5168 | 0.52572 | 70.2276 | 54.2276 | 0.66 | 61.0276 | 62.2552 | 44508.3606 | 0.50328 | 70.3276 | 43.3276 | 1.32 | 61.0276 | 57.5 | 149296.2342 | 0.52572 | 70.3276 | 44.6724 | 1.26 | 61.0276 | 58.2 | 135349.9193 | 0.52872
3218 | 3.3 | 69.7275 | 44.1725 | 800.3611 | 277.1808 | 69.7275 | 47.9 | 0.72 | 60.5275 | 58.8 | 65211.9877 | 0.49873 | 1.6323 | 69.3275 | 47.7979 | 0.93 | 60.5275 | 59.6902 | 83732.8267 | 0.55473 | 69.8275 | 48.0451 | 1.11 | 60.5275 | 59.2725 | 101543.2887 | 0.51773 | 69.8275 | 48.7902 | 1.38 | 60.5275 | 60.3451 | 121242.7887 | 0.548 | 69.8275 | 44.7627 | 0.7 | 60.5275 | 58.0451 | 73184.7895 | 0.53073 | 69.8275 | 52.4373 | 0.66 | 60.5275 | 61.1824 | 47934.8523 | 0.502 | 69.9275 | 43.5725 | 1.33 | 60.5275 | 57.5 | 147099.2435 | 0.53073 | 69.8275 | 46.4627 | 1.27 | 60.5275 | 58.8725 | 124709.9888 | 0.532
3219 | 3.6 | 69.2273 | 45.3453 | 760.0313 | 254.1305 | 69.2273 | 47.1547 | 0.72 | 59.9273 | 58.2273 | 66511.3499 | 0.501 | 0.93216 | 68.9273 | 48.8273 | 0.93 | 59.9273 | 59.9273 | 78159.6926 | 0.555 | 69.3273 | 49.1453 | 1.12 | 59.9273 | 59.6 | 94387.5603 | 0.519 | 69.4273 | 47.4367 | 1.38 | 59.9273 | 59.4547 | 126655.5495 | 0.548 | 69.3273 | 40.9281 | 0.7 | 59.9273 | 56.1367 | 83605.6076 | 0.53473 | 69.4 | 50.0367 | 0.66 | 59.9273 | 59.782 | 53218.354 | 0.501 | 69.4273 | 43.8727 | 1.3473 | 59.9273 | 57.5727 | 143714.122 | 0.535 | 69.4273 | 47.1727 | 1.28 | 59.9273 | 59 | 118917.5063 | 0.534
3220 | 3.9 | 68.8272 | 44.5545 | 778.5133 | 234.4802 | 68.8272 | 46.4272 | 0.72 | 59.4272 | 57.7272 | 67701.6741 | 0.504 | 0.96238 | 68.4272 | 46.5361 | 0.93 | 59.4272 | 58.6817 | 85256.8063 | 0.555 | 68.9272 | 48.6545 | 1.12 | 59.4272 | 59.1545 | 94586.3136 | 0.519 | 68.9272 | 49.1094 | 1.38 | 59.4272 | 59.9455 | 114538.6252 | 0.549 | 68.9272 | 40.5455 | 0.71 | 59.4272 | 55.8728 | 84380.7845 | 0.54073 | 68.9272 | 48.4545 | 0.66 | 59.4272 | 58.7272 | 56589.7695 | 0.502 | 69.0272 | 45.1183 | 1.35 | 59.4272 | 57.9728 | 134887.7184 | 0.538 | 69 | 46.3545 | 1.28 | 59.4272 | 58.4272 | 121156.1666 | 0.535
3221 | 4.2 | 68.3271 | 44.2271 | 800.9951 | 214.9116 | 68.4 | 43.4898 | 0.73 | 58.8271 | 56.1085 | 75737.5334 | 0.50673 | 0.0045777 | 68.0271 | 43.9356 | 0.93 | 58.8271 | 57.2813 | 93810.1658 | 0.557 | 68.5 | 47.9271 | 1.12 | 58.8271 | 58.6271 | 96053.9282 | 0.519 | 68.5271 | 48.8813 | 1.38 | 58.8271 | 59.6271 | 112845.4574 | 0.54727 | 68.5 | 41.9187 | 0.72 | 58.8271 | 56.3729 | 79706.0353 | 0.54573 | 68.5 | 45.0169 | 0.66 | 58.8271 | 56.8085 | 64999.5092 | 0.50373 | 68.6 | 46.6187 | 1.36 | 58.8271 | 58.4 | 124636.935 | 0.54 | 68.5271 | 47.6915 | 1.28 | 58.8271 | 58.8458 | 111889.1814 | 0.536
3222 | 4.5 | 68.027 | 43.873 | 820.473 | 198.3099 | 67.927 | 42.973 | 0.73 | 58.427 | 55.7 | 76541.18 | 0.51173 | -0.29816 | 67.6 | 45.265 | 0.94 | 58.427 | 57.673 | 87445.6058 | 0.559 | 68.027 | 48.646 | 1.12 | 58.427 | 58.673 | 90701.3019 | 0.52 | 68.1 | 48.7 | 1.37 | 58.427 | 59.3 | 111044.9923 | 0.54627 | 68.027 | 43.792 | 0.72 | 58.427 | 57.073 | 73037.3535 | 0.54873 | 68.027 | 44.846 | 0.67 | 58.427 | 56.573 | 64776.7423 | 0.507 | 68.127 | 46.827 | 1.36 | 58.427 | 58.327 | 120659.6213 | 0.54 | 68.127 | 47.927 | 1.28 | 58.427 | 58.727 | 108171.5598 | 0.536
3223 | 4.7167 | 67.7 | 43.7269 | 824.5516 | 183.4527 | 67.6 | 41.6075 | 0.74 | 58.0269 | 54.9538 | 80270.7136 | 0.51573 | -0.063247 | 67.2269 | 46 | 0.94 | 58.0269 | 57.9 | 83119.1849 | 0.56 | 67.6269 | 47.9538 | 1.12 | 58.0269 | 58.1538 | 91888.2138 | 0.519 | 67.7 | 51.1387 | 1.37 | 58.0269 | 60.1194 | 94455.0437 | 0.54427 | 67.6269 | 45.5194 | 0.72 | 58.0269 | 57.6731 | 67084.4582 | 0.55 | 67.7 | 43.3344 | 0.67 | 58.0269 | 55.7538 | 68209.4603 | 0.50973 | 67.7269 | 46.2269 | 1.36 | 58.0269 | 57.8269 | 122201.4211 | 0.54 | 67.7269 | 46.9538 | 1.28 | 58.0269 | 58.0538 | 110985.3078 | 0.536
3224 | 4.9333 | 67.3268 | 43.5 | 840.2788 | 169.103 | 67.3 | 40.5268 | 0.75 | 57.6268 | 54.4268 | 83478.6382 | 0.51973 | -1.2205 | 66.9268 | 45.3535 | 0.94 | 57.6268 | 57.3535 | 84700.8914 | 0.56 | 67.3268 | 46.0338 | 1.12 | 57.6268 | 57.0535 | 99378.3094 | 0.519 | 67.3268 | 49.6606 | 1.36 | 57.6268 | 59.1803 | 100625.7348 | 0.54127 | 67.3268 | 49.8323 | 0.72 | 57.6268 | 59.4662 | 52811.4091 | 0.54927 | 67.3268 | 41.6803 | 0.67732 | 57.6268 | 54.8535 | 72432.3356 | 0.51373 | 67.4268 | 45.7268 | 1.36 | 57.6268 | 57.4268 | 123078.703 | 0.541 | 67.4 | 49.0394 | 1.28 | 57.6268 | 58.8197 | 98372.5283 | 0.535
3225 | 5.15 | 67.0266 | 43.7 | 834.2865 | 153.2528 | 66.9266 | 40.9734 | 0.75 | 57.2266 | 54.5734 | 81705.7283 | 0.52473 | -0.96764 | 66.6266 | 44.0533 | 0.94 | 57.2266 | 56.6533 | 88568.5755 | 0.56 | 67 | 45.8734 | 1.12 | 57.2266 | 56.8734 | 98678.7446 | 0.52 | 67.0266 | 49.0734 | 1.35 | 57.2266 | 58.7 | 101783.2237 | 0.539 | 67.0266 | 49.5066 | 0.72 | 57.2266 | 59.0533 | 52647.4481 | 0.54627 | 67.0266 | 40.9266 | 0.68 | 57.2266 | 54.4266 | 74266.3872 | 0.51773 | 67.1266 | 45.5 | 1.36 | 57.2266 | 57.1266 | 122876.3278 | 0.541 | 67.0266 | 48.0332 | 1.28 | 57.2266 | 58.1799 | 101357.5047 | 0.533
3226 | 5.3667 | 66.7265 | 43.5 | 843.3123 | 138.1491 | 66.6265 | 43.8143 | 0.76 | 56.8265 | 55.8204 | 72295.9272 | 0.52773 | -1.3209 | 66.3 | 43.7 | 0.94 | 56.8265 | 56.3265 | 88744.2046 | 0.561 | 66.6265 | 48.1408 | 1.12 | 56.8265 | 57.7469 | 86789.0186 | 0.52 | 66.7265 | 47.5061 | 1.35 | 56.8265 | 57.7796 | 108267.4476 | 0.537 | 66.7 | 47.8531 | 0.72 | 56.8265 | 58.0531 | 56418.5878 | 0.544 | 66.7265 | 42.8673 | 0.69 | 56.8265 | 55.2469 | 68434.4813 | 0.521 | 66.8 | 45.8735 | 1.36 | 56.8265 | 57.1 | 118787.1287 | 0.541 | 66.7265 | 48.3469 | 1.27 | 56.8265 | 58.1 | 97669.1863 | 0.532
3227 | 5.5833 | 66.4 | 43.9 | 828.3133 | 121.4718 | 66.3264 | 46.3943 | 0.76 | 56.4264 | 56.8736 | 63086.1269 | 0.528 | -0.37125 | 66 | 44.0736 | 0.94 | 56.4264 | 56.3 | 86163.2985 | 0.562 | 66.3264 | 48.1528 | 1.12 | 56.4264 | 57.5528 | 84825.5251 | 0.518 | 66.4 | 47.1 | 1.35 | 56.4264 | 57.4 | 108636.9468 | 0.536 | 66.4 | 48.2472 | 0.71 | 56.4264 | 58.0736 | 53993.6852 | 0.542 | 66.4 | 42.5528 | 0.69 | 56.4264 | 55.0264 | 68626.4618 | 0.523 | 66.4264 | 45.5264 | 1.36 | 56.4264 | 56.8264 | 118894.2267 | 0.54 | 66.4264 | 45.9113 | 1.27 | 56.4264 | 56.7793 | 108565.5856 | 0.53
3228 | 5.8 | 66.2 | 43.6 | 835.7953 | 110.8156 | 66 | 43.8104 | 0.76 | 56.1263 | 55.5052 | 70311.0982 | 0.528 | -0.11758 | 65.6263 | 46.8159 | 0.94 | 56.1263 | 57.3474 | 73856.1517 | 0.561 | 66.0263 | 44.7367 | 1.11 | 56.1263 | 55.7315 | 99026.2746 | 0.517 | 66.0263 | 45.8789 | 1.34 | 56.1263 | 56.6526 | 113090.5273 | 0.534 | 66.0263 | 45.8841 | 0.71 | 56.1263 | 56.7789 | 59794.5113 | 0.54 | 66.1 | 43.6948 | 0.69 | 56.1263 | 55.4474 | 64597.2146 | 0.525 | 66.1263 | 44.3789 | 1.36 | 56.1263 | 56.1263 | 123295.4012 | 0.54 | 66.1 | 45.2737 | 1.27 | 56.1263 | 56.3 | 110398.533 | 0.53
3229 | 5.9 | 66.0262 | 42.9524 | 854.4884 | 104.6619 | 65.8262 | 42.4262 | 0.76 | 56 | 54.8 | 74274.0885 | 0.529 | -0.43827 | 65.5 | 45.6571 | 0.94 | 56 | 56.6786 | 77751.2842 | 0.559 | 65.8 | 41.9309 | 1.12 | 56 | 54.2524 | 111131.7788 | 0.51874 | 65.8 | 45.5 | 1.34 | 56 | 56.3 | 113575.8651 | 0.534 | 65.8 | 44.6262 | 0.71 | 56 | 56.0262 | 62743.1555 | 0.539 | 65.9 | 42.2309 | 0.69 | 56 | 54.6524 | 68424.5512 | 0.526 | 65.9 | 45.1214 | 1.36 | 56 | 56.3476 | 117694.0065 | 0.54 | 65.9 | 45.8476 | 1.27 | 56 | 56.4 | 106178.1593 | 0.52926
3230 | 6 | 65.9 | 42.4 | 885.6175 | 99.365 | 65.7 | 43.8957 | 0.76 | 55.8 | 55.4479 | 69363.9233 | 0.531 | -0.16407 | 65.3261 | 44.3521 | 0.94 | 55.8 | 56.0261 | 82023.5003 | 0.559 | 65.6 | 43.9436 | 1.12 | 55.8 | 55.2218 | 101529.0206 | 0.521 | 65.6261 | 44.2043 | 1.34 | 55.8 | 55.6261 | 120289.9241 | 0.533 | 65.7 | 46.4696 | 0.71 | 55.8 | 56.8218 | 56795.3847 | 0.539 | 65.7261 | 39.5564 | 0.7 | 55.8 | 53.3782 | 76065.9703 | 0.52874 | 65.7261 | 43.9043 | 1.35 | 55.8 | 55.6521 | 123704.9238 | 0.539 | 65.7 | 45.0521 | 1.27 | 55.8 | 55.9521 | 109390.4377 | 0.529
3231 | 6.1 | 65.726 | 41.926 | 900.6282 | 93.0115 | 65.526 | 42.9038 | 0.76 | 55.6 | 54.9519 | 72059.7088 | 0.531 | -0.60733 | 65.2 | 44.2 | 0.93 | 55.6 | 55.9 | 82017.4264 | 0.558 | 65.5 | 45.374 | 1.12 | 55.6 | 55.874 | 94102.2711 | 0.521 | 65.5 | 44.7481 | 1.34 | 55.6 | 55.774 | 116210.2784 | 0.534 | 65.5 | 45.6038 | 0.71 | 55.6 | 56.2519 | 58755.7265 | 0.537 | 65.6 | 39.8481 | 0.7 | 55.6 | 53.5481 | 75379.7448 | 0.53274 | 65.6 | 42.926 | 1.36 | 55.6 | 55.126 | 128452.9808 | 0.54 | 65.6 | 45.7481 | 1.26 | 55.6 | 56.174 | 104686.9762 | 0.529
3232 | 6.2 | 65.6 | 42.3483 | 895.2537 | 85.3909 | 65.4 | 44.345 | 0.76 | 55.4 | 55.5225 | 67236.5558 | 0.532 | -0.794 | 65.0258 | 46.545 | 0.93 | 55.4 | 56.8225 | 72181.1118 | 0.55726 | 65.3 | 50.1899 | 1.12 | 55.4 | 58.045 | 70854.0915 | 0.52 | 65.3258 | 44.3517 | 1.34 | 55.4 | 55.5258 | 117671.4175 | 0.533 | 65.4 | 42.1067 | 0.71 | 55.4 | 54.6034 | 68745.8686 | 0.537 | 65.4258 | 41.9708 | 0.7 | 55.4 | 54.4483 | 69145.9249 | 0.535 | 65.5 | 45.6933 | 1.36 | 55.4 | 56.3225 | 112268.4794 | 0.54 | 65.4 | 46 | 1.26 | 55.4 | 56.2 | 102552.934 | 0.52726
3233 | 6.3 | 65.4257 | 43.2743 | 854.5119 | 75.563 | 65.2257 | 43.6029 | 0.76 | 55.2257 | 55.0514 | 69063.0535 | 0.532 | -0.35558 | 64.9 | 46.6257 | 0.93 | 55.2257 | 56.7257 | 71042.0872 | 0.555 | 65.2 | 49.6286 | 1.11 | 55.2257 | 57.5772 | 72041.9301 | 0.51526 | 65.2 | 44.3 | 1.34 | 55.2257 | 55.4 | 116875.6558 | 0.533 | 65.2 | 42.1228 | 0.71 | 55.2257 | 54.4743 | 68517.4376 | 0.53874 | 65.3 | 43.4486 | 0.71 | 55.2257 | 55.0743 | 64386.373 | 0.536 | 65.3 | 47.2486 | 1.35 | 55.2257 | 56.9743 | 101940.7907 | 0.538 | 65.3 | 44.8772 | 1.26 | 55.2257 | 55.5514 | 107403.738 | 0.52626
3234 | 6.4 | 65.5 | 43.9488 | 828.7071 | 74.5951 | 65.1 | 46.7439 | 0.76 | 55.3 | 56.4976 | 58430.2253 | 0.532 | -0.48456 | 64.7256 | 48.9207 | 0.92256 | 55.3 | 57.6232 | 61267.5778 | 0.55226 | 65 | 45.9049 | 1.1 | 55.3 | 55.7024 | 88169.5562 | 0.513 | 65.1 | 45.1488 | 1.34 | 55.3 | 55.7744 | 111264.4464 | 0.533 | 65.1 | 41.9256 | 0.71 | 55.3 | 54.4 | 68687.6179 | 0.53974 | 65.1256 | 42.2024 | 0.71 | 55.3 | 54.4512 | 67540.2914 | 0.536 | 65.2 | 48.1488 | 1.3426 | 55.3 | 57.2 | 95762.8274 | 0.53526 | 65.1 | 45.5232 | 1.26 | 55.3 | 55.7744 | 103087.5263 | 0.526
3235 | 6.3 | 65.6745 | 44.0255 | 810.4705 | 80.6411 | 65.2 | 46.8765 | 0.76 | 55.5 | 56.551 | 58319.108 | 0.52925 | -0.58041 | 64.9 | 45.9549 | 0.92 | 55.5 | 56.3275 | 72633.6872 | 0.54925 | 64.9745 | 47.7961 | 1.1 | 55.5 | 56.598 | 78989.814 | 0.51225 | 65 | 44.9255 | 1.34 | 55.5 | 55.6 | 112056.6072 | 0.532 | 65.1 | 43.0235 | 0.71 | 55.5 | 54.949 | 65561.9437 | 0.541 | 65.2 | 40.951 | 0.71 | 55.5 | 54 | 71775.859 | 0.538 | 65.1745 | 47.451 | 1.34 | 55.5 | 56.8255 | 99288.9149 | 0.53225 | 65.1 | 46.1745 | 1.26 | 55.5 | 56.0745 | 99808.5287 | 0.525
3236 | 6.2 | 65.8 | 43.9746 | 821.2166 | 88.4209 | 65.3746 | 47.5239 | 0.76 | 55.7 | 56.9492 | 56401.6804 | 0.528 | -0.10799 | 65 | 43.0269 | 0.92 | 55.7 | 55.0508 | 84478.5628 | 0.549 | 65.1 | 49.3746 | 1.1 | 55.7 | 57.3746 | 72356.237 | 0.51025 | 65.1746 | 42.6523 | 1.34 | 55.7 | 54.6508 | 125821.5219 | 0.53275 | 65.2 | 45.7477 | 0.71 | 55.7 | 56.2239 | 58028.6991 | 0.541 | 65.3746 | 41.3746 | 0.71 | 55.7 | 54.2746 | 71231.4339 | 0.54075 | 65.3 | 47.8492 | 1.33 | 55.7 | 57.0746 | 97083.997 | 0.531 | 65.3 | 45.3761 | 1.25 | 55.7 | 55.8254 | 104333.0936 | 0.524
3237 | 6.1 | 65.9747 | 44 | 811.4474 | 94.9211 | 65.5 | 47.4253 | 0.76 | 55.9 | 56.9253 | 57076.1695 | 0.526 | -0.4544 | 65.1747 | 42.1253 | 0.92 | 55.9 | 54.8 | 88819.2806 | 0.55075 | 65.2747 | 45.9273 | 1.09 | 55.9 | 55.7263 | 88600.445 | 0.508 | 65.3 | 44.8979 | 1.34 | 55.9 | 55.799 | 114611.9719 | 0.534 | 65.4 | 46.7747 | 0.71 | 55.9 | 56.8 | 55164.6645 | 0.54 | 65.5 | 42.8242 | 0.71 | 55.9 | 55.0747 | 67585.8652 | 0.542 | 65.4747 | 46.4263 | 1.33 | 55.9 | 56.4505 | 105761.9228 | 0.529 | 65.4 | 46.3242 | 1.25 | 55.9 | 56.3495 | 100039.615 | 0.524
3238 | 6 | 66.1 | 43.7251 | 820.3988 | 102.6228 | 65.6749 | 47.5749 | 0.75 | 56.0749 | 57 | 57016.4564 | 0.525 | -1.2043 | 65.3 | 42 | 0.92 | 56.0749 | 54.8 | 90293.1784 | 0.552 | 65.4 | 46.2994 | 1.1 | 56.0749 | 56.0497 | 87479.7857 | 0.509 | 65.4749 | 44.2006 | 1.34 | 56.0749 | 55.5503 | 119398.0048 | 0.534 | 65.5 | 46.4503 | 0.71 | 56.0749 | 56.7 | 56449.2373 | 0.539 | 65.6749 | 44.1497 | 0.71 | 56.0749 | 55.7749 | 64230.5651 | 0.543 | 65.6 | 45.5251 | 1.33 | 56.0749 | 56.1 | 111591.6584 | 0.528 | 65.6 | 48.1994 | 1.25 | 56.0749 | 57.2497 | 90981.2237 | 0.523
3239 | 5.9 | 66.275 | 44.175 | 806.9764 | 108.9247 | 65.8 | 46.6751 | 0.75 | 56.275 | 56.6501 | 60089.2439 | 0.52325 | -1.2478 | 65.475 | 44.4498 | 0.93 | 56.275 | 56.0249 | 81422.2309 | 0.554 | 65.575 | 40.6005 | 1.1 | 56.275 | 53.3002 | 114647.5659 | 0.51 | 65.6 | 43.975 | 1.34 | 56.275 | 55.5 | 121636.3312 | 0.535 | 65.7 | 42.0753 | 0.71 | 56.275 | 54.7251 | 69982.3129 | 0.53875 | 65.8 | 42.4251 | 0.72 | 56.275 | 55.1501 | 69844.4446 | 0.54375 | 65.775 | 44.7501 | 1.33 | 56.275 | 55.825 | 116658.2438 | 0.52875 | 65.7 | 48.6 | 1.25 | 56.275 | 57.5 | 89408.1817 | 0.521
3240 | 5.8 | 66.3 | 42.3246 | 859.817 | 114.8509 | 65.9751 | 44.9747 | 0.75 | 56.3 | 55.9249 | 65963.5346 | 0.523 | 0.36211 | 65.6 | 44.3498 | 0.93 | 56.3 | 56.1249 | 82459.0483 | 0.554 | 65.7 | 38.2249 | 1.11 | 56.3 | 52.4 | 127409.3005 | 0.51575 | 65.7751 | 42.8747 | 1.35 | 56.3 | 55.1249 | 128648.6161 | 0.53675 | 65.8 | 38.4495 | 0.71 | 56.3 | 53.2498 | 81677.1788 | 0.54175 | 65.9751 | 42.9253 | 0.72 | 56.3 | 55.4502 | 69182.474 | 0.54575 | 65.9 | 45.7253 | 1.33 | 56.3 | 56.3751 | 111945.4092 | 0.529 | 65.9 | 45.1242 | 1.24 | 56.3 | 55.8997 | 107761.7496 | 0.52
3241 | 5.8167 | 66.3 | 41.0496 | 923.5857 | 117.8752 | 65.9 | 45.0752 | 0.75 | 56.2 | 55.9752 | 65509.7118 | 0.524 | -0.099494 | 65.6 | 47.4768 | 0.93 | 56.2 | 57.5008 | 70125.942 | 0.55325 | 65.8 | 38.8504 | 1.12 | 56.2 | 52.8752 | 126362.5523 | 0.52175 | 65.8 | 43.4504 | 1.35 | 56.2 | 55.4752 | 126589.2557 | 0.538 | 65.9 | 37.6248 | 0.72 | 56.2 | 53.0752 | 84904.3556 | 0.54675 | 66 | 40.7488 | 0.72 | 56.2 | 54.4744 | 75972.8522 | 0.547 | 66 | 43.3736 | 1.33 | 56.2 | 55.2992 | 125633.7513 | 0.529 | 65.9 | 45.976 | 1.25 | 56.2 | 56.3504 | 103972.3581 | 0.521
3242 | 5.8333 | 66.2 | 40.8247 | 937.4191 | 117.7506 | 65.9 | 43.6234 | 0.75 | 56.2 | 55.3494 | 70093.4675 | 0.52475 | -0.23937 | 65.6 | 46.2481 | 0.92 | 56.2 | 56.874 | 74548.4794 | 0.55125 | 65.8 | 40.026 | 1.13 | 56.2 | 53.5506 | 121889.2298 | 0.52575 | 65.8 | 43.5 | 1.35 | 56.2 | 55.5 | 126381.9318 | 0.539 | 65.9 | 37.9753 | 0.72753 | 56.2 | 53.3 | 84475.7535 | 0.55175 | 65.9247 | 40.1 | 0.72 | 56.2 | 54.2753 | 78189.0512 | 0.55 | 65.9 | 44.0013 | 1.33 | 56.2 | 55.6506 | 122302.9702 | 0.531 | 65.9 | 46.2247 | 1.24 | 56.2 | 56.4247 | 102361.8451 | 0.52
3243 | 5.85 | 66.2 | 41.4263 | 930.2494 | 116.2474 | 65.9 | 44.9772 | 0.75 | 56.2 | 55.9509 | 66122.9377 | 0.526 | 0.75106 | 65.5246 | 44.3737 | 0.92 | 56.2 | 56.0246 | 81742.1289 | 0.551 | 65.8 | 43.4035 | 1.14 | 56.2 | 55.2017 | 106637.6529 | 0.529 | 65.8 | 42.3737 | 1.36 | 56.2 | 55.0246 | 133129.7399 | 0.54075 | 65.8 | 41.2035 | 0.73 | 56.2 | 54.8263 | 75133.8939 | 0.555 | 65.9 | 44.7052 | 0.73 | 56.2 | 56.3772 | 64516.6001 | 0.552 | 65.9 | 44.8754 | 1.33 | 56.2 | 56 | 117466.08 | 0.531 | 65.9 | 44.1228 | 1.2475 | 56.2 | 55.4491 | 113200.1778 | 0.52
3244 | 5.8667 | 66.2 | 41.5245 | 917.8223 | 114.4489 | 65.9 | 44.6489 | 0.75 | 56.1245 | 55.8245 | 67011.9003 | 0.526 | 0.64116 | 65.5 | 44.9266 | 0.92 | 56.1245 | 56.2755 | 79583.7679 | 0.551 | 65.7 | 43.8245 | 1.14 | 56.1245 | 55.4245 | 104436.8499 | 0.53 | 65.8 | 42.4755 | 1.36 | 56.1245 | 55.0755 | 132713.5019 | 0.542 | 65.8 | 41.5489 | 0.73 | 56.1245 | 55.0245 | 74330.9787 | 0.55676 | 65.9 | 43.5712 | 0.73 | 56.1245 | 55.8734 | 67696.5279 | 0.551 | 65.9 | 43.9734 | 1.34 | 56.1245 | 55.6245 | 122325.4275 | 0.53176 | 65.9 | 44.2511 | 1.25 | 56.1245 | 55.4755 | 112656.8798 | 0.522
3245 | 5.8833 | 66.2 | 40.5487 | 953.0152 | 115.6027 | 65.8243 | 41.946 | 0.76 | 56.1 | 54.473 | 75678.8477 | 0.527 | 0.046445 | 65.5 | 45.8513 | 0.92 | 56.1 | 56.6757 | 75881.1397 | 0.551 | 65.7 | 46.5053 | 1.14 | 56.1 | 56.7027 | 91764.6347 | 0.531 | 65.8 | 41.8487 | 1.37 | 56.1 | 54.8243 | 136687.4746 | 0.544 | 65.8 | 39.3217 | 0.73757 | 56.1 | 54.0487 | 81370.868 | 0.55876 | 65.9 | 39.8703 | 0.73 | 56.1 | 54.173 | 79130.3402 | 0.55276 | 65.9 | 43.4 | 1.34 | 56.1 | 55.3243 | 125709.0783 | 0.53276 | 65.8 | 45.4513 | 1.25 | 56.1 | 56.0757 | 106523.0632 | 0.522
3246 | 5.9 | 66.1 | 41.6031 | 938.9758 | 112.2633 | 65.8 | 42.9789 | 0.76 | 56.0242 | 55.0516 | 72594.3817 | 0.52976 | 0.53655 | 65.5 | 47.8789 | 0.92 | 56.0242 | 57.5516 | 67809.752 | 0.55 | 65.7 | 45.8969 | 1.14 | 56.0242 | 56.3484 | 94480.9441 | 0.53 | 65.7 | 47.6125 | 1.37 | 56.0242 | 57.4305 | 103474.6882 | 0.545 | 65.8 | 40.9547 | 0.74 | 56.0242 | 54.8516 | 76566.8239 | 0.56176 | 65.9 | 40.0273 | 0.73 | 56.0242 | 54.3516 | 79018.2413 | 0.55576 | 65.8242 | 45.2789 | 1.34 | 56.0242 | 56.2273 | 115330.7411 | 0.533 | 65.8 | 44.2969 | 1.25 | 56.0242 | 55.5242 | 112524.8555 | 0.52276
3247 | 5.95 | 66 | 43.5036 | 861.2021 | 103.7097 | 65.7241 | 44.8277 | 0.76 | 55.9241 | 55.8759 | 66507.4998 | 0.53 | 1.4782 | 65.4 | 48.0241 | 0.92 | 55.9241 | 57.5241 | 66629.2401 | 0.54724 | 65.6241 | 46.9795 | 1.14 | 55.9241 | 56.8518 | 88990.4167 | 0.529 | 65.7 | 49.8 | 1.36 | 55.9241 | 58.4 | 90225.2472 | 0.54124 | 65.7 | 43.0277 | 0.74 | 55.9241 | 55.7518 | 70271.4567 | 0.563 | 65.8 | 41.9036 | 0.73 | 55.9241 | 55.1759 | 73243.7905 | 0.558 | 65.8 | 48.3313 | 1.34 | 55.9241 | 57.6277 | 97624.0261 | 0.53224 | 65.8 | 42.0964 | 1.25 | 55.9241 | 54.4482 | 123910.2686 | 0.524
3248 | 6 | 65.924 | 44.576 | 807.2511 | 96.5878 | 65.7 | 45.952 | 0.76 | 55.9 | 56.376 | 62702.2466 | 0.53 | 1.8488 | 65.3 | 45.4439 | 0.91 | 55.9 | 56.272 | 75976.3882 | 0.54524 | 65.6 | 47.3 | 1.14 | 55.9 | 56.9 | 86766.009 | 0.528 | 65.6 | 50.276 | 1.35 | 55.9 | 58.5 | 86599.3748 | 0.538 | 65.624 | 48.2882 | 0.74 | 55.9 | 57.9801 | 53692.5709 | 0.562 | 65.7 | 40.0679 | 0.74 | 55.9 | 54.372 | 78808.3385 | 0.559 | 65.7 | 46.9439 | 1.33 | 55.9 | 56.872 | 104539.1018 | 0.53 | 65.7 | 41.124 | 1.26 | 55.9 | 54 | 129480.169 | 0.52676
3249 | 6.05 | 65.9 | 44.1 | 816.7077 | 93.4194 | 65.6 | 46.5 | 0.76 | 55.8 | 56.6 | 60576.1361 | 0.529 | -0.13644 | 65.2239 | 46.3806 | 0.91 | 55.8 | 56.6523 | 72075.9869 | 0.545 | 65.5 | 45.5955 | 1.13 | 55.8 | 56.0477 | 94194.5624 | 0.526 | 65.5 | 47.191 | 1.34 | 55.8 | 56.9955 | 102871.1496 | 0.53424 | 65.6 | 47.2671 | 0.73239 | 55.8 | 57.4716 | 56099.2929 | 0.55824 | 65.6239 | 41.8329 | 0.74 | 55.8 | 55.1284 | 73579.3946 | 0.561 | 65.6239 | 45.5477 | 1.33 | 55.8 | 56.1239 | 111647.8669 | 0.529 | 65.6 | 45.0374 | 1.26 | 55.8 | 55.8806 | 108503.3271 | 0.528
3250 | 6.1 | 65.8 | 44.2238 | 808.1337 | 89.1663 | 65.5 | 45.5713 | 0.76 | 55.7 | 56.1238 | 63153.7371 | 0.528 | -1.0381 | 65.2 | 47.4762 | 0.91 | 55.7 | 57.0762 | 67322.5167 | 0.54324 | 65.4 | 47.5337 | 1.13 | 55.7 | 56.9287 | 84719.4563 | 0.526 | 65.5 | 46.8525 | 1.34 | 55.7 | 56.7 | 104290.5316 | 0.533 | 65.5 | 44.995 | 0.73 | 55.7 | 56.3475 | 62722.8698 | 0.557 | 65.6 | 39.79 | 0.74 | 55.7 | 54.2713 | 79628.2111 | 0.562 | 65.6 | 46.7287 | 1.33 | 55.7 | 56.6525 | 104367.9234 | 0.528 | 65.5 | 46.8762 | 1.26 | 55.7 | 56.7 | 98212.8532 | 0.52724
3251 | 6.15 | 65.7 | 44.3527 | 810.1983 | 85.5364 | 65.4236 | 46.3291 | 0.76 | 55.6 | 56.3764 | 60481.4199 | 0.527 | -2.0962 | 65.1 | 47.0236 | 0.91 | 55.6 | 56.8 | 68519.0662 | 0.541 | 65.3236 | 48.8527 | 1.13 | 55.6 | 57.4764 | 77651.8608 | 0.52324 | 65.4 | 48.7818 | 1.33 | 55.6 | 57.5527 | 92475.4828 | 0.531 | 65.4 | 44.1236 | 0.73 | 55.6 | 55.9236 | 65030.338 | 0.556 | 65.5 | 43.6927 | 0.74 | 55.6 | 55.9582 | 67606.7693 | 0.564 | 65.5 | 52.0927 | 1.32 | 55.6 | 59.1582 | 73984.227 | 0.52524 | 65.5 | 49.0818 | 1.26 | 55.6 | 57.6527 | 85927.5995 | 0.52524
3252 | 6.2 | 65.7 | 46.7059 | 723.5988 | 78.3293 | 65.4 | 45.747 | 0.76 | 55.6 | 56.0235 | 61977.1542 | 0.526 | -2.3734 | 65 | 49.4353 | 0.9 | 55.6 | 57.8294 | 58894.2847 | 0.539 | 65.3 | 50.6059 | 1.12 | 55.6 | 58.253 | 68467.4313 | 0.52024 | 65.3 | 50.8059 | 1.3224 | 55.6 | 58.453 | 80193.3839 | 0.52724 | 65.3 | 42.947 | 0.73 | 55.6 | 55.3235 | 68480.9421 | 0.556 | 65.4 | 42.1882 | 0.74 | 55.6 | 55.1941 | 72062.4395 | 0.563 | 65.4 | 47.9529 | 1.31 | 55.6 | 57.0647 | 95241.2454 | 0.52024 | 65.4 | 49.8 | 1.25 | 55.6 | 57.9 | 81140.0016 | 0.522
3253 | 6.2 | 65.7 | 45.9234 | 727.2742 | 78.383 | 65.4 | 44.7468 | 0.75 | 55.6 | 55.5234 | 65091.8672 | 0.526 | -1.6124 | 65 | 52.083 | 0.9 | 55.6 | 58.9532 | 48481.1499 | 0.53523 | 65.2 | 49.6936 | 1.11 | 55.6 | 57.7468 | 71881.8196 | 0.51623 | 65.3 | 48.6639 | 1.3123 | 55.6 | 57.3702 | 90959.1729 | 0.52323 | 65.3 | 41.3702 | 0.73 | 55.6 | 54.6234 | 73223.5194 | 0.556 | 65.4 | 41.4 | 0.74 | 55.6 | 54.9 | 74409.0434 | 0.564 | 65.4 | 48.7361 | 1.3 | 55.6 | 57.3298 | 90533.1279 | 0.51823 | 65.3 | 48.3936 | 1.24 | 55.6 | 57.1468 | 87904.6985 | 0.51823
3254 | 6.2 | 65.7 | 45.2466 | 747.5406 | 79.4835 | 65.4 | 44.0466 | 0.75 | 55.6 | 55.2233 | 67185.9698 | 0.526 | -1.8763 | 65 | 49.4863 | 0.89 | 55.6 | 57.6932 | 57618.8697 | 0.53023 | 65.2 | 47.1398 | 1.11 | 55.6 | 56.4466 | 83340.4354 | 0.514 | 65.3 | 48.4767 | 1.31 | 55.6 | 57.1767 | 91751.338 | 0.521 | 65.3 | 48.5342 | 0.73 | 55.6 | 57.8137 | 51245.6514 | 0.55623 | 65.4 | 43.7602 | 0.74 | 55.6 | 55.9301 | 67157.7022 | 0.565 | 65.4 | 48.4699 | 1.3 | 55.6 | 57.2233 | 91397.5929 | 0.516 | 65.3 | 49.0301 | 1.2323 | 55.6 | 57.4534 | 84266.2968 | 0.51623
3255 | 6.2 | 65.7 | 45.6536 | 745.5091 | 79.2391 | 65.4 | 43.3464 | 0.76 | 55.6 | 54.9232 | 69545.0594 | 0.52677 | -1.2944 | 65 | 50.0073 | 0.88 | 55.6 | 57.9536 | 55230.0611 | 0.52723 | 65.2 | 45.3695 | 1.1 | 55.6 | 55.5232 | 91448.1203 | 0.513 | 65.3 | 50.9609 | 1.3 | 55.6 | 58.3305 | 77810.662 | 0.51823 | 65.3 | 45.3476 | 0.73 | 55.6 | 56.3622 | 60566.086 | 0.553 | 65.4 | 42.9159 | 0.74 | 55.6 | 55.5464 | 69652.2907 | 0.564 | 65.4 | 47.2695 | 1.29 | 55.6 | 56.5464 | 97622.5124 | 0.514 | 65.3 | 47.8927 | 1.23 | 55.6 | 56.8464 | 89482.5532 | 0.51323
3256 | 6.2 | 65.7 | 45.6 | 735.0386 | 78.4 | 65.4 | 42.8231 | 0.76 | 55.6 | 54.7 | 71242.1397 | 0.52777 | -2.275 | 65 | 49.6692 | 0.88 | 55.6 | 57.7231 | 56078.0835 | 0.52323 | 65.2 | 47.5386 | 1.1 | 55.6 | 56.5308 | 81576.6933 | 0.513 | 65.2 | 48.9614 | 1.29 | 55.6 | 57.2922 | 87897.2022 | 0.514 | 65.3 | 41.8153 | 0.73 | 55.6 | 54.7461 | 71329.9205 | 0.553 | 65.4 | 41.2692 | 0.74 | 55.6 | 54.8231 | 74824.6459 | 0.56477 | 65.4 | 48.8078 | 1.29 | 55.6 | 57.2539 | 89008.8617 | 0.512 | 65.3 | 50.0386 | 1.22 | 55.6 | 57.8308 | 78454.5646 | 0.51123
3257 | 6.2 | 65.7 | 45.2229 | 744.7904 | 78.8541 | 65.4 | 44.2082 | 0.76 | 55.6 | 55.3541 | 67059.9881 | 0.529 | -1.8194 | 65 | 45.7295 | 0.87 | 55.6 | 55.7918 | 70275.3181 | 0.521 | 65.2 | 51.1164 | 1.1 | 55.6 | 58.3082 | 64735.7494 | 0.51023 | 65.2 | 49.7082 | 1.2823 | 55.6 | 57.6541 | 83248.628 | 0.51123 | 65.3 | 46.2017 | 0.73 | 55.6 | 56.7623 | 58005.0592 | 0.55323 | 65.4 | 44.0164 | 0.74 | 55.6 | 56.0312 | 66561.7773 | 0.565 | 65.4 | 49.3 | 1.28 | 55.6 | 57.5 | 85823.1353 | 0.509 | 65.3 | 49.1918 | 1.2123 | 55.6 | 57.3459 | 82040.5955 | 0.508
3258 | 6.2 | 65.7772 | 46.6315 | 703.6723 | 78.0913 | 65.4 | 47.8174 | 0.76 | 55.6 | 57.0315 | 55673.4845 | 0.528 | -0.32105 | 65 | 44.7772 | 0.87 | 55.6 | 55.3 | 73802.3983 | 0.52177 | 65.2 | 50.2141 | 1.09 | 55.6 | 57.7685 | 68130.2487 | 0.50623 | 65.2 | 49.5457 | 1.28 | 55.6 | 57.5228 | 83663.102 | 0.50823 | 65.3 | 45.437 | 0.73 | 55.6 | 56.3685 | 60206.8601 | 0.55123 | 65.4 | 42.0598 | 0.74 | 55.6 | 55.1685 | 72453.8581 | 0.56477 | 65.4 | 49.7772 | 1.27 | 55.6 | 57.6772 | 82772.9332 | 0.50623 | 65.3 | 46.337 | 1.21 | 55.6 | 55.9685 | 96014.1487 | 0.506
3259 | 6.15 | 65.8 | 45.3909 | 720.9248 | 82.5366 | 65.4 | 46.359 | 0.75227 | 55.7 | 56.3681 | 60206.4319 | 0.526 | -2.0661 | 65.1 | 45.3773 | 0.87 | 55.7 | 55.6773 | 71808.3281 | 0.522 | 65.2 | 50.1546 | 1.08 | 55.7 | 57.7 | 68204.9609 | 0.503 | 65.3 | 48.5454 | 1.27 | 55.7 | 57.0227 | 88913.0729 | 0.506 | 65.3 | 47.041 | 0.72 | 55.7 | 57.0546 | 55379.6427 | 0.55023 | 65.4773 | 42.2319 | 0.74 | 55.7 | 55.2773 | 72294.7876 | 0.565 | 65.4 | 48.5909 | 1.2623 | 55.7 | 57.0454 | 88769.4217 | 0.50323 | 65.4 | 50.0502 | 1.21 | 55.7 | 57.7637 | 77354.959 | 0.505
3260 | 6.1 | 65.9 | 46.687 | 698.8897 | 84.3678 | 65.5 | 45.7774 | 0.75 | 55.8 | 56.1 | 62187.6891 | 0.525 | -1.3393 | 65.1 | 47.2096 | 0.87 | 55.8 | 56.5548 | 65419.207 | 0.522 | 65.3 | 47.2808 | 1.08 | 55.8 | 56.2904 | 81239.3291 | 0.501 | 65.3 | 51.0418 | 1.2623 | 55.8 | 58.2322 | 75429.9562 | 0.50323 | 65.4 | 50.5192 | 0.72 | 55.8 | 58.6322 | 44871.7065 | 0.54723 | 65.5 | 48.9158 | 0.74 | 55.8 | 58.2418 | 51668.9951 | 0.565 | 65.5 | 49.8096 | 1.26 | 55.8 | 57.6548 | 82630.7885 | 0.50123 | 65.4774 | 48.8582 | 1.2 | 55.8 | 57.1678 | 83452.0081 | 0.502
3261 | 6.05 | 66 | 47.7 | 642.8281 | 84.1 | 65.6 | 47.6876 | 0.75 | 55.9 | 57.055 | 56222.6563 | 0.52422 | -0.20302 | 65.2 | 51.9527 | 0.87 | 55.9 | 58.7876 | 48326.2445 | 0.51922 | 65.4 | 50.9302 | 1.08 | 55.9 | 58.1651 | 64748.308 | 0.49922 | 65.4 | 50.0124 | 1.26 | 55.9 | 57.6674 | 80972.3564 | 0.5 | 65.5 | 48.2799 | 0.71225 | 55.9 | 57.5899 | 51298.9037 | 0.54322 | 65.6 | 45.6147 | 0.74 | 55.9 | 56.7574 | 61667.9164 | 0.561 | 65.6 | 50.9775 | 1.25 | 55.9 | 58.2775 | 76167.1981 | 0.49822 | 65.5 | 46.6899 | 1.2 | 55.9 | 56.1225 | 94220.6786 | 0.50022
3262 | 6 | 66.0776 | 47.8 | 630.7856 | 86.4434 | 65.6776 | 46.8895 | 0.75 | 56 | 56.7224 | 58735.8213 | 0.523 | 0.83436 | 65.3 | 53.4776 | 0.86 | 56 | 59.5 | 42590.3478 | 0.51422 | 65.4 | 50.5118 | 1.07 | 56 | 57.8671 | 66565.7343 | 0.496 | 65.5 | 48.2671 | 1.25 | 56 | 56.8224 | 89811.9778 | 0.498 | 65.5 | 47.7776 | 0.71 | 56 | 57.3776 | 52914.2277 | 0.54122 | 65.7 | 43.6224 | 0.74 | 56 | 55.9224 | 68018.5009 | 0.561 | 65.6 | 50.8224 | 1.24 | 56 | 58.1224 | 77168.4156 | 0.49422 | 65.6 | 44.6895 | 1.2 | 56 | 55.1447 | 104523.9635 | 0.501
3263 | 5.95 | 66.1 | 47.2445 | 642.2097 | 90.2775 | 65.7 | 45.9223 | 0.75 | 56.1 | 56.2223 | 62125.1132 | 0.522 | 0.52649 | 65.3777 | 52.7445 | 0.85 | 56.1 | 59.1223 | 44999.7455 | 0.50922 | 65.5 | 52.922 | 1.06 | 56.1 | 59.111 | 55990.2787 | 0.493 | 65.5777 | 47.0668 | 1.25 | 56.1 | 56.2223 | 96441.4143 | 0.497 | 65.6 | 45.1558 | 0.71 | 56.1 | 56.1668 | 60691.0178 | 0.54 | 65.7 | 44.0777 | 0.74 | 56.1 | 56.1777 | 66821.18 | 0.561 | 65.7 | 50.2223 | 1.2322 | 56.1 | 57.8223 | 79954.3653 | 0.492 | 65.7 | 45.4332 | 1.2 | 56.1 | 55.5555 | 101775.6192 | 0.502
3264 | 5.9 | 66.2779 | 46.3443 | 670.4948 | 96.468 | 65.8 | 44.8443 | 0.75 | 56.2 | 55.7221 | 65650.6787 | 0.522 | -0.42629 | 65.4 | 51.3664 | 0.85 | 56.2 | 58.4443 | 49792.2729 | 0.50522 | 65.6 | 51.4549 | 1.05 | 56.2 | 58.3664 | 61908.8034 | 0.48822 | 65.6 | 47.9336 | 1.25 | 56.2 | 56.7557 | 92201.5132 | 0.497 | 65.7 | 45.5336 | 0.71 | 56.2 | 56.3779 | 59772.1576 | 0.54 | 65.8 | 44.8779 | 0.74 | 56.2 | 56.5779 | 64476.1806 | 0.561 | 65.8 | 50.9557 | 1.23 | 56.2 | 58.1779 | 76173.5559 | 0.489 | 65.7 | 47.5115 | 1.2 | 56.2 | 56.6557 | 91613.2321 | 0.502
3265 | 5.8167 | 66.4 | 46.278 | 681.9642 | 102.7578 | 65.9 | 46.2119 | 0.75 | 56.4 | 56.456 | 61796.4383 | 0.523 | 0.064384 | 65.5 | 49.9661 | 0.84 | 56.4 | 57.744 | 54845.6446 | 0.50222 | 65.678 | 48.8881 | 1.05 | 56.4 | 57.044 | 73498.2845 | 0.486 | 65.7 | 45.2762 | 1.25 | 56.4 | 55.3881 | 106341.2526 | 0.49678 | 65.8 | 46.478 | 0.71 | 56.4 | 56.878 | 57247.8716 | 0.539 | 65.9 | 45.956 | 0.74 | 56.4 | 57.078 | 61404.1636 | 0.56 | 65.9 | 48.2541 | 1.22 | 56.4 | 56.7881 | 90164.5345 | 0.487 | 65.878 | 46.7661 | 1.2 | 56.4 | 56.322 | 95789.3531 | 0.502
3266 | 5.7333 | 66.5 | 44.9657 | 716.4125 | 110.5057 | 66.0781 | 47.3781 | 0.75 | 56.5 | 57.0781 | 58432.6476 | 0.522 | -1.127 | 65.6781 | 48.1876 | 0.84 | 56.5 | 56.9438 | 61356.3095 | 0.501 | 65.8 | 48.8562 | 1.0422 | 56.5 | 57.0781 | 74024.9364 | 0.485 | 65.8 | 47.2467 | 1.25 | 56.5 | 56.5124 | 97046.287 | 0.498 | 65.9 | 45.6438 | 0.71 | 56.5 | 56.5219 | 60165.8483 | 0.539 | 66.0781 | 44.6876 | 0.74 | 56.5 | 56.6219 | 65547.2511 | 0.559 | 66 | 45.4095 | 1.22 | 56.5 | 55.4438 | 105254.9068 | 0.487 | 66 | 49.3248 | 1.2 | 56.5 | 57.7124 | 83426.3028 | 0.50122
3267 | 5.65 | 66.6 | 45.4564 | 716.3458 | 116.1257 | 66.1782 | 46.9436 | 0.75 | 56.7 | 56.9218 | 60162.2853 | 0.52122 | -0.37619 | 65.8 | 46.5654 | 0.84 | 56.7 | 56.1436 | 67479.5917 | 0.501 | 65.9 | 48.4436 | 1.04 | 56.7 | 56.9218 | 76151.8889 | 0.485 | 65.9782 | 45.4525 | 1.25 | 56.7 | 55.6654 | 107478.9634 | 0.498 | 66 | 45.0218 | 0.71 | 56.7 | 56.3 | 62255.574 | 0.539 | 66.2 | 46.4693 | 0.74 | 56.7 | 57.4346 | 60650.6182 | 0.559 | 66.1 | 43.7654 | 1.23 | 56.7 | 54.7218 | 114694.371 | 0.489 | 66.1 | 48.0307 | 1.2 | 56.7 | 57.0654 | 90057.4998 | 0.5
3268 | 5.5667 | 66.7783 | 44.265 | 742.8595 | 123.5099 | 66.3 | 46.8783 | 0.75 | 56.8783 | 56.9783 | 60791.0713 | 0.521 | 0.87502 | 65.9 | 44.6867 | 0.84 | 56.8783 | 55.3433 | 74563.1616 | 0.502 | 66 | 44.1384 | 1.0478 | 56.8783 | 54.73 | 95809.177 | 0.485 | 66.1 | 46.67 | 1.2578 | 56.8783 | 56.335 | 101932.2714 | 0.5 | 66.1783 | 47.4483 | 0.71 | 56.8783 | 57.535 | 55598.3985 | 0.539 | 66.3 | 48.335 | 0.73 | 56.8783 | 58.3567 | 54920.7377 | 0.557 | 66.2783 | 46.7266 | 1.2378 | 56.8783 | 56.3133 | 100930.3418 | 0.492 | 66.2 | 45.7867 | 1.2 | 56.8783 | 55.9433 | 102341.0565 | 0.5
3269 | 5.4833 | 66.9 | 44.6 | 746.6191 | 129.506 | 66.4 | 43.8724 | 0.75 | 57 | 55.5862 | 70632.9119 | 0.52178 | 3.0602 | 66 | 45.7138 | 0.84 | 57 | 55.9569 | 71625.0531 | 0.504 | 66.1784 | 44.2138 | 1.05 | 57 | 54.9569 | 96471.9767 | 0.48878 | 66.2 | 45.5078 | 1.26 | 57 | 55.8431 | 108863.962 | 0.50078 | 66.3 | 50.1922 | 0.71 | 57 | 58.8353 | 47467.3726 | 0.53722 | 66.4 | 46.4293 | 0.73 | 57 | 57.4647 | 61096.0332 | 0.555 | 66.4 | 47.4216 | 1.24 | 57 | 56.7216 | 97847.2228 | 0.492 | 66.3 | 41.4156 | 1.2 | 57 | 53.9078 | 125077.0596 | 0.50278
3270 | 5.4 | 67 | 43.6214 | 780.0494 | 137.5784 | 66.5 | 45.5499 | 0.75 | 57.1786 | 56.5142 | 66057.3299 | 0.524 | 1.8532 | 66.1786 | 48.7714 | 0.85 | 57.1786 | 57.5357 | 61420.7451 | 0.505 | 66.3 | 48.8642 | 1.06 | 57.1786 | 57.3928 | 77032.6019 | 0.491 | 66.3 | 44.6 | 1.26 | 57.1786 | 55.5 | 114851.4922 | 0.50279 | 66.4 | 51.1 | 0.7 | 57.1786 | 59.2786 | 45027.2758 | 0.53421 | 66.5786 | 46.7357 | 0.73 | 57.1786 | 57.6786 | 60502.384 | 0.555 | 66.5 | 44.5715 | 1.24 | 57.1786 | 55.3858 | 113527.2393 | 0.493 | 66.4786 | 43.8856 | 1.21 | 57.1786 | 55.2928 | 114643.8069 | 0.50679
3271 | 5.3167 | 67.1 | 44.3 | 760.1838 | 142.2654 | 66.6787 | 43.2706 | 0.75 | 57.3 | 55.4853 | 73822.7839 | 0.525 | 1.3108 | 66.3 | 49.4 | 0.84 | 57.3 | 57.9 | 59598.6977 | 0.504 | 66.4 | 48.8853 | 1.06 | 57.3 | 57.4426 | 77222.5339 | 0.49 | 66.4787 | 44.7787 | 1.27 | 57.3 | 55.7 | 115134.9353 | 0.505 | 66.5 | 48.5493 | 0.7 | 57.3 | 58.064 | 52572.5456 | 0.532 | 66.7 | 43.9706 | 0.73 | 57.3 | 56.4853 | 69246.1735 | 0.554 | 66.6 | 45.136 | 1.2479 | 57.3 | 55.7574 | 111828.0092 | 0.496 | 66.6 | 45 | 1.22 | 57.3 | 56 | 109718.9352 | 0.509
3272 | 5.2333 | 67.2788 | 43.3424 | 790.6003 | 150.397 | 66.8 | 43.5364 | 0.76 | 57.4788 | 55.7576 | 73739.3206 | 0.528 | 0.49096 | 66.4 | 45.7909 | 0.84 | 57.4788 | 56.1848 | 72754.2615 | 0.504 | 66.5 | 46.506 | 1.06 | 57.4788 | 56.3424 | 88552.6397 | 0.49079 | 66.6 | 45.4576 | 1.27 | 57.4788 | 56.1788 | 112732.793 | 0.50779 | 66.6788 | 44.4697 | 0.7 | 57.4788 | 56.2636 | 64951.3803 | 0.532 | 66.8 | 40.1697 | 0.73 | 57.4788 | 54.9636 | 81429.9648 | 0.55679 | 66.7788 | 46.7364 | 1.25 | 57.4788 | 56.6788 | 104567.3207 | 0.498 | 66.7 | 46.8152 | 1.22 | 57.4788 | 56.9576 | 101574.9246 | 0.511
3273 | 5.15 | 67.4 | 42.8789 | 821.1875 | 158.5625 | 66.9 | 40.1898 | 0.76 | 57.6 | 54.3844 | 85194.8953 | 0.53079 | 1.5343 | 66.5 | 44.0422 | 0.85 | 57.6 | 55.4211 | 79894.0785 | 0.50679 | 66.6789 | 46.8367 | 1.06 | 57.6 | 56.5789 | 88034.6546 | 0.49279 | 66.7 | 46.3578 | 1.28 | 57.6 | 56.6789 | 109021.0011 | 0.509 | 66.8 | 42.9422 | 0.7 | 57.6 | 55.7 | 69993.8625 | 0.534 | 66.9 | 42.9102 | 0.74 | 57.6 | 56.3156 | 73957.7711 | 0.56 | 66.9 | 49.0945 | 1.25 | 57.6 | 57.9367 | 93114.4014 | 0.498 | 66.8789 | 44.8476 | 1.22 | 57.6 | 56.0633 | 112595.3068 | 0.51179
3274 | 5.0667 | 67.5 | 42.8 | 826.0468 | 165.1483 | 67.079 | 39.279 | 0.77 | 57.779 | 54.179 | 89348.2707 | 0.53679 | 0.022417 | 66.679 | 41.1468 | 0.8579 | 57.779 | 54.1629 | 91381.067 | 0.51079 | 66.8 | 47.958 | 1.06 | 57.779 | 57.258 | 83641.9797 | 0.494 | 66.8 | 46.7 | 1.28 | 57.779 | 56.979 | 107864.2002 | 0.51079 | 66.9 | 43.8371 | 0.71 | 57.779 | 56.179 | 68286.6272 | 0.537 | 67.079 | 44 | 0.74 | 57.779 | 56.9 | 71079.2319 | 0.56179 | 67 | 47.5049 | 1.25 | 57.779 | 57.1629 | 102100.7217 | 0.498 | 67 | 48.0693 | 1.23 | 57.779 | 57.7741 | 97222.4416 | 0.514
3275 | 4.9833 | 67.6 | 43.4583 | 814.1768 | 170.7122 | 67.2 | 40.9166 | 0.78 | 57.9 | 55.1374 | 85281.891 | 0.54179 | 1.8271 | 66.8 | 41.0583 | 0.86791 | 57.9 | 54.2791 | 93232.9502 | 0.51679 | 66.9 | 44.8878 | 1.07 | 57.9 | 55.7834 | 98184.2524 | 0.495 | 66.9791 | 46.1417 | 1.29 | 57.9 | 56.8 | 111846.8383 | 0.512 | 67 | 45.4374 | 0.71 | 57.9 | 57.0583 | 63982.5816 | 0.539 | 67.2 | 44.5583 | 0.74 | 57.9 | 57.2 | 70076.0353 | 0.563 | 67.1 | 49.8331 | 1.25 | 57.9 | 58.4166 | 90455.4616 | 0.499 | 67.1 | 44.4712 | 1.23 | 57.9 | 56.1252 | 116123.3432 | 0.514
3276 | 4.9 | 67.7 | 43.2207 | 816.642 | 176.7096 | 67.3 | 41.2207 | 0.78 | 58.0793 | 55.4 | 85369.1463 | 0.54579 | 0.5285 | 66.9 | 43.5755 | 0.87 | 58.0793 | 55.7378 | 85195.8983 | 0.52179 | 67.0793 | 46.0755 | 1.07 | 58.0793 | 56.5378 | 94233.8343 | 0.49879 | 67.1 | 47.2378 | 1.29 | 58.0793 | 57.3793 | 107180.9325 | 0.513 | 67.1793 | 45.0415 | 0.71 | 58.0793 | 56.9207 | 65889.6267 | 0.54 | 67.3 | 46.3963 | 0.74 | 58.0793 | 58.1585 | 64773.3182 | 0.563 | 67.2793 | 47.466 | 1.25 | 58.0793 | 57.283 | 103619.352 | 0.498 | 67.2 | 47.1718 | 1.24 | 58.0793 | 57.4963 | 103454.3226 | 0.517
3277 | 4.8333 | 67.8 | 43.1794 | 829.4808 | 182.9143 | 67.4 | 45.0937 | 0.79 | 58.2 | 57.2969 | 73524.5452 | 0.54879 | -1.0882 | 67 | 46.2969 | 0.88 | 58.2 | 57.1381 | 76135.5638 | 0.524 | 67.1794 | 48.6969 | 1.08 | 58.2 | 57.9381 | 83107.1467 | 0.5 | 67.2 | 48.8381 | 1.29 | 58.2 | 58.2587 | 98953.9492 | 0.514 | 67.3 | 44.5206 | 0.71 | 58.2 | 56.8 | 67875.1037 | 0.542 | 67.4 | 45.7619 | 0.74 | 58.2 | 57.9206 | 67006.6329 | 0.563 | 67.4 | 44.4031 | 1.26 | 58.2 | 55.8619 | 120538.132 | 0.5 | 67.3 | 50.6762 | 1.24 | 58.2 | 59.2381 | 85954.6339 | 0.51621
3278 | 4.7667 | 67.9 | 44.0795 | 797.1333 | 186.2538 | 67.5 | 43.6436 | 0.79 | 58.3 | 56.7615 | 78722.783 | 0.55 | 1.7093 | 67.1 | 42.6257 | 0.88 | 58.3 | 55.5026 | 90120.1978 | 0.526 | 67.2795 | 46.4436 | 1.08 | 58.3 | 56.8615 | 93939.4512 | 0.50079 | 67.3 | 44.9257 | 1.29 | 58.3 | 56.4026 | 121136.4045 | 0.51479 | 67.4 | 44.3 | 0.72 | 58.3 | 56.8 | 69214.9588 | 0.544 | 67.5 | 46.059 | 0.74 | 58.3 | 58.0795 | 66629.9055 | 0.564 | 67.5 | 46.9359 | 1.26 | 58.3 | 57.2179 | 108672.5941 | 0.50379 | 67.4 | 45.1282 | 1.23 | 58.3 | 56.5641 | 115222.6017 | 0.51579
3279 | 4.7 | 68 | 42.5408 | 851.4418 | 195.1532 | 67.6 | 44.2184 | 0.79 | 58.4 | 57.0592 | 77574.0511 | 0.5528 | 2.1421 | 67.2 | 43.5776 | 0.89 | 58.4 | 56.1388 | 87941.2593 | 0.5308 | 67.4 | 42.6428 | 1.088 | 58.4 | 55.0612 | 112298.1433 | 0.5038 | 67.4 | 43.8 | 1.3 | 58.4 | 56 | 128293.5627 | 0.5178 | 67.5 | 41.1632 | 0.72 | 58.4 | 55.4816 | 79298.6632 | 0.547 | 67.6 | 46.9592 | 0.74 | 58.4 | 58.5796 | 64058.2911 | 0.564 | 67.6 | 46.8408 | 1.27 | 58.4 | 57.2408 | 110023.4857 | 0.5048 | 67.5 | 44.1592 | 1.24 | 58.4 | 56.2796 | 121221.975 | 0.519
3280 | 4.6333 | 68.1 | 42.0203 | 882.4076 | 202.8958 | 67.7 | 43.4608 | 0.8 | 58.5797 | 56.8406 | 80630.5855 | 0.5548 | 3.6632 | 67.3 | 47.8972 | 0.89 | 58.5797 | 58.2189 | 72653.7593 | 0.533 | 67.5 | 42.6594 | 1.098 | 58.5797 | 55.2797 | 113580.4072 | 0.5098 | 67.5 | 44.8392 | 1.31 | 58.5797 | 56.6594 | 124175.2586 | 0.5218 | 67.6 | 39.1406 | 0.73 | 58.5797 | 54.8203 | 86442.6329 | 0.5518 | 67.7 | 50.2377 | 0.74 | 58.5797 | 60.0189 | 54181.7565 | 0.563 | 67.7 | 44.1217 | 1.27 | 58.5797 | 56.0608 | 125420.8852 | 0.507 | 67.6 | 40.9825 | 1.25 | 58.5797 | 54.8811 | 139447.2397 | 0.5228
3281 | 4.5667 | 68.2 | 41.8605 | 888.6362 | 208.9378 | 67.8 | 41.6807 | 0.8 | 58.7 | 56.2202 | 87345.0104 | 0.5578 | 2.8666 | 67.4 | 48.0403 | 0.89 | 58.7 | 58.3202 | 72435.2484 | 0.533 | 67.6 | 48.4177 | 1.1 | 58.7 | 58.2588 | 88556.9637 | 0.513 | 67.6 | 45.1 | 1.32 | 58.7 | 56.9 | 123798.915 | 0.524 | 67.7 | 42.6983 | 0.73 | 58.7 | 56.5992 | 76519.189 | 0.557 | 67.8 | 43.2235 | 0.74 | 58.7 | 56.9815 | 75881.8244 | 0.562 | 67.8 | 45.1193 | 1.28 | 58.7 | 56.6597 | 121529.734 | 0.5108 | 67.7 | 42.479 | 1.26 | 58.7 | 55.8193 | 133376.1194 | 0.5288
3282 | 4.5 | 68.3799 | 42.1599 | 895.3201 | 215.7193 | 67.9 | 41.6799 | 0.80799 | 58.8 | 56.3799 | 88242.2952 | 0.5618 | 1.6407 | 67.5 | 42.4807 | 0.89799 | 58.8 | 55.8203 | 93791.3388 | 0.5348 | 67.7 | 50.9398 | 1.1 | 58.8 | 59.4799 | 77274.6251 | 0.513 | 67.7 | 47.0997 | 1.32 | 58.8 | 57.9398 | 114069.6901 | 0.526 | 67.8 | 41.8003 | 0.74 | 58.8 | 56.3401 | 80116.255 | 0.56 | 67.9 | 39.9401 | 0.74 | 58.8 | 55.7201 | 87094.7441 | 0.5658 | 67.9 | 44.1802 | 1.29 | 58.8 | 56.3401 | 128080.2303 | 0.5138 | 67.8 | 45.0997 | 1.27 | 58.8 | 57.1599 | 120831.4544 | 0.5318
3283 | 4.4167 | 68.5 | 42.0801 | 902.619 | 223.3209 | 68 | 44.8405 | 0.81 | 59 | 57.9203 | 78479.1591 | 0.564 | 0.010969 | 67.6801 | 42.1402 | 0.9 | 59 | 55.8601 | 96446.0189 | 0.5398 | 67.8 | 49.5797 | 1.1 | 59 | 58.9199 | 83764.0067 | 0.512 | 67.8 | 42.6592 | 1.33 | 59 | 55.9196 | 139742.8578 | 0.5288 | 67.9 | 42.3402 | 0.74 | 59 | 56.6801 | 79434.0246 | 0.5638 | 68 | 42.1804 | 0.75 | 59 | 56.8402 | 80973.1743 | 0.57 | 68 | 45.9804 | 1.3 | 59 | 57.3402 | 119416.7909 | 0.5178 | 67.9801 | 48.7405 | 1.28 | 59 | 58.9402 | 102556.6987 | 0.5338
3284 | 4.3333 | 68.6 | 43 | 869.0549 | 228.2622 | 68.1802 | 45.1396 | 0.81 | 59.1 | 58.1198 | 78216.0323 | 0.5658 | 0.81617 | 67.8 | 43.7405 | 0.91 | 59.1 | 56.7604 | 91674.4415 | 0.544 | 67.9 | 45.018 | 1.108 | 59.1 | 56.7793 | 105654.0365 | 0.513 | 67.9802 | 48.6036 | 1.34 | 59.1 | 58.9018 | 108247.4862 | 0.532 | 68 | 42.7802 | 0.75 | 59.1 | 57.0802 | 78845.2145 | 0.567 | 68.1802 | 41.7595 | 0.75 | 59.1 | 56.8198 | 83297.8641 | 0.573 | 68.1 | 46.2198 | 1.308 | 59.1 | 57.6 | 119603.6261 | 0.5198 | 68.1 | 47.2189 | 1.28 | 59.1 | 58.3396 | 111447.8397 | 0.5338
3285 | 4.25 | 68.7 | 43.1606 | 870.7911 | 235.2636 | 68.3 | 43.8394 | 0.81 | 59.3 | 57.6197 | 83328.8649 | 0.5678 | 0.78069 | 67.9 | 45.7015 | 0.92 | 59.3 | 57.8409 | 85204.825 | 0.547 | 68 | 45.2212 | 1.11 | 59.3 | 57.0409 | 106043.6521 | 0.5168 | 68.1 | 46.7167 | 1.34 | 59.3 | 58.0985 | 119591.3485 | 0.532 | 68.1803 | 42.9803 | 0.75 | 59.3 | 57.2803 | 79092.1301 | 0.57 | 68.3 | 42.7212 | 0.76 | 59.3 | 57.3803 | 80995.5577 | 0.5768 | 68.2 | 45.7197 | 1.31 | 59.3 | 57.5 | 123464.1196 | 0.522 | 68.2 | 47.3606 | 1.28 | 59.3 | 58.4803 | 111361.9153 | 0.535
3286 | 4.1667 | 68.8804 | 43.2196 | 864.6969 | 241.867 | 68.4 | 43.9804 | 0.82 | 59.4 | 57.8804 | 83525.818 | 0.57 | 1.8861 | 68.0804 | 44.2979 | 0.92 | 59.4 | 57.3392 | 91226.4024 | 0.5498 | 68.1804 | 43.8979 | 1.12 | 59.4 | 56.5392 | 113736.8782 | 0.5208 | 68.2 | 47.1021 | 1.34 | 59.4 | 58.3608 | 118621.4208 | 0.5348 | 68.3 | 44.2412 | 0.75 | 59.4 | 57.9608 | 75901.7141 | 0.573 | 68.4 | 46.8237 | 0.76 | 59.4 | 59.3021 | 68573.0282 | 0.5788 | 68.4 | 48.0825 | 1.32 | 59.4 | 58.7216 | 111621.598 | 0.5248 | 68.3 | 45.1371 | 1.28 | 59.4 | 57.5588 | 124488.4035 | 0.5368
3287 | 4.0833 | 69 | 43.4805 | 863.6347 | 248.7858 | 68.5 | 43.8195 | 0.82 | 59.6 | 57.9 | 85039.2088 | 0.57281 | 1.4922 | 68.2 | 45.9026 | 0.92805 | 59.6 | 58.1611 | 86081.3682 | 0.55281 | 68.3 | 45.2026 | 1.13 | 59.6 | 57.2611 | 109239.7696 | 0.52481 | 68.3 | 46.8389 | 1.35 | 59.6 | 58.3195 | 121279.2682 | 0.536 | 68.4 | 42.7974 | 0.76 | 59.6 | 57.5195 | 80973.51 | 0.57581 | 68.5 | 46.4779 | 0.76 | 59.6 | 59.2195 | 70177.2701 | 0.57881 | 68.5 | 49.1805 | 1.32 | 59.6 | 59.3 | 106316.5594 | 0.525 | 68.4805 | 46.0221 | 1.29 | 59.6 | 58.0611 | 121009.1899 | 0.53981
3288 | 4 | 69.1 | 44.0613 | 845.371 | 254.4871 | 68.6806 | 46.3645 | 0.82 | 59.7806 | 59.1419 | 76741.3891 | 0.57481 | 1.849 | 68.3 | 45.2581 | 0.93 | 59.7806 | 58.0194 | 89498.5726 | 0.55481 | 68.4 | 46.4613 | 1.14 | 59.7806 | 58.0806 | 104125.0883 | 0.528 | 68.4806 | 44.6968 | 1.35 | 59.7806 | 57.4387 | 134290.5554 | 0.53881 | 68.5 | 44.7839 | 0.76 | 59.7806 | 58.4419 | 75468.4352 | 0.57881 | 68.6806 | 45.0581 | 0.76 | 59.7806 | 58.7194 | 75170.4012 | 0.57981 | 68.6 | 47.8774 | 1.32 | 59.7806 | 58.7387 | 114592.4053 | 0.526 | 68.6 | 45.3581 | 1.3 | 59.7806 | 57.9194 | 125953.8678 | 0.54181
3289 | 3.9167 | 69.2 | 43.8808 | 852.5537 | 262.0114 | 68.8 | 48.623 | 0.83 | 59.9 | 60.1615 | 69670.5714 | 0.575 | 0.85872 | 68.4 | 49.7499 | 0.93 | 59.9 | 60.0846 | 72896.878 | 0.55681 | 68.5 | 47.9423 | 1.14 | 59.9 | 58.8615 | 98299.4575 | 0.53 | 68.6 | 47.0461 | 1.36 | 59.9 | 58.6423 | 122735.0503 | 0.54181 | 68.6808 | 46.9423 | 0.76 | 59.9 | 59.4615 | 69288.5818 | 0.58 | 68.8 | 48.2268 | 0.76 | 59.9 | 60.123 | 65515.6896 | 0.581 | 68.7808 | 49.5846 | 1.32 | 59.9 | 59.6423 | 105946.005 | 0.527 | 68.7 | 47.5653 | 1.3 | 59.9 | 59.0423 | 115066.596 | 0.544
3290 | 3.8333 | 69.3809 | 45.0191 | 806.2311 | 266.0705 | 68.9 | 46.8956 | 0.82809 | 60.0809 | 59.4574 | 75983.1273 | 0.575 | 1.057 | 68.5809 | 44.8251 | 0.93 | 60.0809 | 58.0339 | 92360.948 | 0.55681 | 68.6809 | 44.0104 | 1.15 | 60.0809 | 57.0956 | 118066.5489 | 0.53281 | 68.7 | 46.1765 | 1.3681 | 60.0809 | 58.4191 | 128575.9974 | 0.54381 | 68.8 | 44.6339 | 0.76 | 60.0809 | 58.5574 | 77237.2202 | 0.58081 | 68.9 | 45.6721 | 0.76 | 60.0809 | 59.0765 | 74286.2333 | 0.58081 | 68.9 | 46.8721 | 1.33 | 60.0809 | 58.4765 | 122202.293 | 0.528 | 68.8 | 47.2574 | 1.3 | 60.0809 | 59.0191 | 117603.514 | 0.545
3291 | 3.75 | 69.5 | 43.419 | 869.4991 | 277.2008 | 69 | 44.295 | 0.83 | 60.2 | 58.519 | 85577.3584 | 0.576 | 1.1039 | 68.7 | 48.5339 | 0.94 | 60.2 | 59.7669 | 78900.3102 | 0.56 | 68.8 | 47.7529 | 1.1581 | 60.2 | 58.9859 | 101585.9217 | 0.53681 | 68.8 | 45.119 | 1.37 | 60.2 | 58.019 | 136046.3948 | 0.54681 | 68.9 | 46.4669 | 0.77 | 60.2 | 59.524 | 71932.6343 | 0.583 | 69 | 46.124 | 0.77 | 60.2 | 59.362 | 73357.9824 | 0.582 | 69 | 43.595 | 1.3381 | 60.2 | 57.038 | 141912.1931 | 0.531 | 68.981 | 47.281 | 1.31 | 60.2 | 59.1 | 118621.491 | 0.547
3292 | 3.6667 | 69.6 | 43.8 | 865.8668 | 284.0733 | 69.1811 | 44.7622 | 0.83 | 60.3811 | 58.8622 | 84676.8255 | 0.579 | 0.55294 | 68.8 | 47.6323 | 0.94 | 60.3811 | 59.4567 | 82979.4266 | 0.56 | 68.9 | 48.3567 | 1.16 | 60.3811 | 59.4189 | 99509.5198 | 0.53781 | 68.9811 | 46.7055 | 1.38 | 60.3811 | 58.8622 | 128490.92 | 0.549 | 69 | 45.4945 | 0.77 | 60.3811 | 59.2189 | 75601.443 | 0.584 | 69.1811 | 45.5567 | 0.77 | 60.3811 | 59.2189 | 75742.715 | 0.58381 | 69.1 | 49.2788 | 1.34 | 60.3811 | 59.8489 | 111702.2309 | 0.535 | 69.1 | 48.6433 | 1.31 | 60.3811 | 59.7811 | 112270.6193 | 0.54881
3293 | 3.5833 | 69.7 | 45.4249 | 813.7721 | 287.6061 | 69.3 | 47.2061 | 0.83 | 60.5 | 59.9624 | 76938.9617 | 0.581 | 0.23207 | 68.9 | 46.0376 | 0.94 | 60.5 | 58.8188 | 90160.0925 | 0.562 | 69.0812 | 48 | 1.16 | 60.5 | 59.3 | 102150.1822 | 0.539 | 69.1 | 51.1122 | 1.38 | 60.5 | 61.0061 | 103794.3222 | 0.551 | 69.1812 | 47.0873 | 0.77 | 60.5 | 59.9437 | 71181.0193 | 0.58581 | 69.3 | 48.631 | 0.77 | 60.5 | 60.6249 | 66382.9052 | 0.585 | 69.2812 | 49.4751 | 1.34 | 60.5 | 60.0376 | 111075.8274 | 0.535 | 69.2 | 49.4812 | 1.31 | 60.5 | 60.2812 | 108285.2661 | 0.549
3294 | 3.5 | 69.8813 | 46.2813 | 769.3274 | 291.3067 | 69.4 | 49.044 | 0.83 | 60.6813 | 60.7813 | 71171.8549 | 0.581 | -1.205 | 69.0813 | 46.644 | 0.94813 | 60.6813 | 59.2627 | 88618.8968 | 0.56481 | 69.2 | 49.8067 | 1.16 | 60.6813 | 60.2627 | 94316.1404 | 0.541 | 69.2 | 53.0627 | 1.38 | 60.6813 | 61.8813 | 93081.6145 | 0.549 | 69.3 | 49.3254 | 0.77 | 60.6813 | 60.9627 | 64340.3244 | 0.586 | 69.4 | 45.0239 | 0.77 | 60.6813 | 59.1933 | 78492.4675 | 0.585 | 69.4 | 51.388 | 1.35 | 60.6813 | 60.944 | 101326.7403 | 0.536 | 69.3 | 52.8507 | 1.31 | 60.6813 | 61.9254 | 90380.4298 | 0.549
3295 | 3.4167 | 70 | 48.2073 | 703.5932 | 293.1629 | 69.5 | 50.5444 | 0.83 | 60.8 | 61.4815 | 66265.2925 | 0.581 | -1.1062 | 69.2 | 48.7073 | 0.95 | 60.8 | 60.2629 | 81190.0433 | 0.566 | 69.3 | 50.1185 | 1.17 | 60.8 | 60.5 | 93429.509 | 0.541 | 69.3 | 48.9226 | 1.38 | 60.8 | 60.0927 | 117324.368 | 0.548 | 69.4 | 48.1742 | 0.77 | 60.8 | 60.5371 | 68533.1822 | 0.586 | 69.5 | 44.5444 | 0.77 | 60.8 | 59.1629 | 80873.6853 | 0.58781 | 69.5 | 51.9185 | 1.34 | 60.8 | 61.3 | 98541.096 | 0.535 | 69.4815 | 52.9371 | 1.31 | 60.8 | 61.9185 | 90453.8316 | 0.547
3296 | 3.3333 | 70.1 | 47.8553 | 685.2727 | 297.9498 | 69.6816 | 46.7027 | 0.83 | 61 | 59.9737 | 79904.347 | 0.58 | -1.3239 | 69.3 | 48.7369 | 0.95 | 61 | 60.3184 | 81585.9048 | 0.567 | 69.4 | 47.429 | 1.17 | 61 | 59.3553 | 107285.3222 | 0.542 | 69.4816 | 48.2816 | 1.38 | 61 | 59.8816 | 122151.1199 | 0.55 | 69.5 | 46.4553 | 0.77 | 61 | 59.9184 | 74396.0057 | 0.58682 | 69.6816 | 45.1816 | 0.78 | 61 | 59.5816 | 79281.7986 | 0.59 | 69.6 | 51.0369 | 1.34 | 61 | 60.9184 | 104516.91 | 0.535 | 69.6 | 53.6447 | 1.3 | 61 | 62.2816 | 86904.4827 | 0.545
3297 | 3.25 | 70.2 | 47.1 | 729.0718 | 306.8802 | 69.8 | 46.4451 | 0.84 | 61.1 | 59.9817 | 81486.9991 | 0.582 | -1.9745 | 69.4 | 50.2267 | 0.95 | 61.1 | 61.0634 | 76183.0658 | 0.568 | 69.5 | 50.1352 | 1.17 | 61.1 | 60.6267 | 95208.5707 | 0.54482 | 69.6 | 50.1267 | 1.38 | 61.1 | 60.8634 | 112466.4715 | 0.551 | 69.6817 | 47.0451 | 0.77 | 61.1 | 60.2817 | 73220.3063 | 0.588 | 69.8 | 48.8352 | 0.78 | 61.1 | 61.1451 | 68030.2798 | 0.591 | 69.7 | 52.1267 | 1.34 | 61.1 | 61.5634 | 98744.31 | 0.535 | 69.7 | 55.3267 | 1.3 | 61.1 | 63.0817 | 78030.6988 | 0.543
3298 | 3.1667 | 70.3818 | 48.6636 | 673.8384 | 309.3272 | 69.9 | 46.4182 | 0.84 | 61.3 | 60.1 | 82448.2185 | 0.584 | -1.0611 | 69.5818 | 48.891 | 0.95 | 61.3 | 60.5364 | 82099.1913 | 0.568 | 69.6818 | 49.091 | 1.17 | 61.3 | 60.2546 | 100984.1919 | 0.545 | 69.7 | 45.6366 | 1.39 | 61.3 | 58.891 | 139828.1011 | 0.552 | 69.8 | 49.4908 | 0.77 | 61.3 | 61.3636 | 65759.8244 | 0.589 | 69.9 | 51.809 | 0.78 | 61.3 | 62.4636 | 58927.6582 | 0.591 | 69.8818 | 52.1182 | 1.34 | 61.3 | 61.6 | 99381.8099 | 0.534 | 69.8 | 53.6092 | 1.29 | 61.3 | 62.3546 | 87530.7802 | 0.54
3299 | 3.0833 | 70.5 | 47.7362 | 694.9619 | 316.9107 | 70 | 49.6373 | 0.84 | 61.4819 | 61.5277 | 71562.2956 | 0.585 | -1.7073 | 69.7 | 50.2096 | 0.95 | 61.4819 | 61.2638 | 77547.402 | 0.569 | 69.8 | 53.2649 | 1.18 | 61.4819 | 62.2915 | 81289.2821 | 0.546 | 69.8 | 51.0745 | 1.39 | 61.4819 | 61.4553 | 109379.1185 | 0.555 | 69.9 | 50 | 0.77 | 61.4819 | 61.7 | 64406.5958 | 0.589 | 70 | 57.083 | 0.77 | 61.4819 | 64.6915 | 41769.0415 | 0.58818 | 70 | 53.5277 | 1.34 | 61.4819 | 62.2638 | 92419.8631 | 0.533 | 69.9819 | 55.2915 | 1.29 | 61.4819 | 63.1458 | 79098.4031 | 0.53818
3300 | 3 | 70.6 | 50.8102 | 596.0979 | 315.8797 | 70.182 | 51 | 0.84 | 61.6 | 62.182 | 67086.9656 | 0.58418 | -2.1484 | 69.8 | 51.282 | 0.95 | 61.6 | 61.782 | 73729.9603 | 0.569 | 69.9 | 56.5102 | 1.17 | 61.6 | 63.7641 | 65565.8853 | 0.544 | 69.982 | 55.5922 | 1.39 | 61.6 | 63.5461 | 83639.9288 | 0.554 | 70 | 51.2461 | 0.77 | 61.6 | 62.2641 | 60637.0869 | 0.588 | 70.182 | 54.0156 | 0.77 | 61.6 | 63.3898 | 51913.7471 | 0.58318 | 70.1 | 52.6539 | 1.34 | 61.6 | 61.9359 | 97424.2197 | 0.532 | 70.1 | 56.482 | 1.28 | 61.6 | 63.782 | 72743.3293 | 0.53518
3301 | 2.9167 | 70.7 | 52.0464 | 531.1709 | 316.3464 | 70.3 | 53.775 | 0.84 | 61.7821 | 63.3464 | 57851.3724 | 0.58318 | -1.5661 | 69.9 | 51.2 | 0.95 | 61.7821 | 61.8 | 74572.2517 | 0.569 | 70 | 55.9536 | 1.1618 | 61.7821 | 63.5357 | 68514.476 | 0.541 | 70.1 | 57.2464 | 1.38 | 61.7821 | 64.2821 | 74203.0262 | 0.55018 | 70.1821 | 51.2179 | 0.77 | 61.7821 | 62.3 | 61201.4772 | 0.587 | 70.3 | 52.4179 | 0.76179 | 61.7821 | 62.8 | 57041.8793 | 0.58118 | 70.2 | 54.1107 | 1.34 | 61.7821 | 62.6643 | 90192.3453 | 0.53118 | 70.2 | 55.5536 | 1.27 | 61.7821 | 63.3179 | 78128.6454 | 0.53218
3302 | 2.8333 | 70.8823 | 52.9823 | 485.8592 | 317.7291 | 70.4 | 56.7936 | 0.83 | 61.9 | 64.6645 | 47284.9157 | 0.58018 | -1.2507 | 70 | 52.5291 | 0.95 | 61.9 | 62.4645 | 69606.5417 | 0.56818 | 70.1823 | 56.0823 | 1.16 | 61.9 | 63.6 | 68178.2362 | 0.53818 | 70.2 | 56.8355 | 1.37 | 61.9 | 64.1177 | 76858.356 | 0.547 | 70.3 | 53.7759 | 0.77 | 61.9 | 63.3468 | 53217.0901 | 0.586 | 70.4 | 53.3468 | 0.76 | 61.9 | 63.1823 | 54413.0937 | 0.58 | 70.3823 | 55.9468 | 1.33 | 61.9 | 63.5645 | 80244.5998 | 0.53 | 70.3 | 55.1 | 1.27 | 61.9 | 63.2 | 80687.4727 | 0.53018
3303 | 2.75 | 71 | 53.4824 | 459.4405 | 320.1943 | 70.5 | 57.1176 | 0.83 | 62.0824 | 64.8 | 46430.6129 | 0.576 | -1.5974 | 70.1824 | 53.2824 | 0.95 | 62.0824 | 62.8 | 66929.314 | 0.56718 | 70.3 | 55.0529 | 1.15 | 62.0824 | 63.2176 | 73541.3608 | 0.536 | 70.3 | 55.9352 | 1.37 | 62.0824 | 63.7176 | 81999.9864 | 0.544 | 70.4 | 56.4119 | 0.77 | 62.0824 | 64.4648 | 44961.832 | 0.58318 | 70.5 | 55.5119 | 0.76 | 62.0824 | 64.1648 | 47796.4961 | 0.57718 | 70.5 | 56.7824 | 1.32 | 62.0824 | 63.9824 | 75634.8096 | 0.527 | 70.4 | 56.0648 | 1.26 | 62.0824 | 63.6824 | 75815.5864 | 0.52818
3304 | 2.6667 | 71.1 | 54.565 | 419.4005 | 321.5 | 70.6825 | 59.495 | 0.82 | 62.2 | 65.8475 | 38211.8727 | 0.57118 | -2.0325 | 70.3 | 56.2775 | 0.95 | 62.2 | 64.1475 | 55361.739 | 0.566 | 70.4 | 53.935 | 1.15 | 62.2 | 62.7175 | 79282.7587 | 0.53418 | 70.4 | 57.1475 | 1.36 | 62.2 | 64.365 | 75447.5065 | 0.54118 | 70.5 | 57.9475 | 0.76 | 62.2 | 65.1825 | 40034.211 | 0.57918 | 70.6 | 56.1 | 0.76 | 62.2 | 64.4 | 45787.0552 | 0.57418 | 70.6 | 58.2475 | 1.32 | 62.2 | 64.6825 | 67943.3205 | 0.524 | 70.5825 | 57.265 | 1.26 | 62.2 | 64.2825 | 69849.1389 | 0.526
3305 | 2.5833 | 71.2 | 55.6478 | 373.3954 | 321.8 | 70.8 | 62.8783 | 0.81 | 62.3826 | 67.3478 | 26833.0474 | 0.56517 | -3.1363 | 70.4 | 59.3131 | 0.94 | 62.3826 | 65.5478 | 43644.6243 | 0.56217 | 70.5 | 57.3261 | 1.15 | 62.3826 | 64.3304 | 63315.6541 | 0.53317 | 70.5826 | 58.1652 | 1.35 | 62.3826 | 64.7826 | 70209.128 | 0.538 | 70.6 | 62.4087 | 0.75174 | 62.3826 | 67.1131 | 25908.754 | 0.57335 | 70.7826 | 60.1261 | 0.75 | 62.3826 | 66.1304 | 33430.9181 | 0.57017 | 70.7 | 60.3131 | 1.3017 | 62.3826 | 65.6652 | 56997.2707 | 0.51917 | 70.7 | 59.8957 | 1.25 | 62.3826 | 65.5478 | 56472.89 | 0.52217
3306 | 2.5 | 71.4827 | 59.1791 | 251.6299 | 319.0691 | 70.9 | 64.6655 | 0.8 | 62.6827 | 68.1655 | 20766.8863 | 0.55735 | -2.5609 | 70.5 | 61.6309 | 0.93 | 62.6827 | 66.5655 | 34603.9379 | 0.55717 | 70.6 | 58.4 | 1.14 | 62.6827 | 64.9 | 58222.8279 | 0.53 | 70.7 | 58.2 | 1.34 | 62.6827 | 64.9 | 69932.423 | 0.53417 | 70.7827 | 62.1691 | 0.74173 | 62.6827 | 67.0345 | 26660.5424 | 0.56617 | 70.9 | 62.6482 | 0.74 | 62.6827 | 67.2655 | 25521.9859 | 0.56335 | 70.8827 | 59.2691 | 1.29 | 62.6827 | 65.2345 | 62429.4727 | 0.515 | 70.8 | 59.2518 | 1.24 | 62.6827 | 65.2173 | 59962.6667 | 0.51717
3307 | 2.3333 | 71.7 | 58.9343 | 220.899 | 324.474 | 71.1 | 61.6544 | 0.79 | 62.9828 | 66.8686 | 31263.0613 | 0.54934 | -1.9384 | 70.7828 | 62.4828 | 0.92 | 62.9828 | 67 | 31863.6836 | 0.55034 | 70.8 | 58.9657 | 1.13 | 62.9828 | 65.1828 | 56240.4894 | 0.52617 | 70.8828 | 57.5343 | 1.3317 | 62.9828 | 64.6 | 74174.6433 | 0.531 | 70.9828 | 61.9 | 0.74 | 62.9828 | 66.9828 | 27802.6832 | 0.56017 | 71.1 | 63.9485 | 0.73 | 62.9828 | 67.8828 | 21992.7334 | 0.55634 | 71 | 60.4314 | 1.2817 | 62.9828 | 65.8657 | 56882.826 | 0.51117 | 71 | 58.4172 | 1.23 | 62.9828 | 64.9 | 64486.4465 | 0.51417
3308 | 2.1667 | 71.983 | 58.7 | 234.3534 | 332.9444 | 71.383 | 61.5489 | 0.78 | 63.283 | 66.883 | 32133.4935 | 0.54417 | -2.2268 | 71 | 62.317 | 0.91 | 63.283 | 67 | 33014.9259 | 0.54434 | 71 | 58.1341 | 1.13 | 63.283 | 64.917 | 60802.1831 | 0.52317 | 71.083 | 57.4 | 1.33 | 63.283 | 64.6 | 75898.1721 | 0.529 | 71.183 | 62.8659 | 0.73 | 63.283 | 67.483 | 25313.5861 | 0.55417 | 71.383 | 64.4 | 0.72 | 63.283 | 68.2 | 20931.9389 | 0.54917 | 71.283 | 62.0489 | 1.27 | 63.283 | 66.683 | 49148.908 | 0.50617 | 71.283 | 59.4489 | 1.22 | 63.283 | 65.483 | 60055.6934 | 0.51117
3309 | 2 | 72.2 | 58.8169 | 226.4185 | 340.1461 | 71.6 | 61.9 | 0.77 | 63.5831 | 67.1 | 31524.3781 | 0.53917 | -1.7865 | 71.2 | 60.7677 | 0.9 | 63.5831 | 66.4169 | 39411.6625 | 0.53917 | 71.2831 | 58.8492 | 1.12 | 63.5831 | 65.2831 | 58369.6442 | 0.521 | 71.3 | 58.2661 | 1.32 | 63.5831 | 65.0831 | 72470.1933 | 0.527 | 71.4 | 63.7661 | 0.72 | 63.5831 | 67.9831 | 23157.1267 | 0.54734 | 71.6 | 63.2508 | 0.71 | 63.5831 | 67.7339 | 24969.27 | 0.54217 | 71.5 | 61.8169 | 1.26 | 63.5831 | 66.7 | 51033.3089 | 0.50117 | 71.4831 | 59.0339 | 1.2117 | 63.5831 | 65.3169 | 63156.3493 | 0.508
3310 | 1.8333 | 72.4832 | 58.6 | 234.016 | 348.531 | 71.8832 | 62 | 0.77 | 63.8832 | 67.2832 | 31588.9528 | 0.53317 | -1.1044 | 71.4832 | 59.4504 | 0.9 | 63.8832 | 65.9168 | 44952.6021 | 0.536 | 71.5 | 58.3336 | 1.12 | 63.8832 | 65.1168 | 61766.523 | 0.519 | 71.5832 | 57.7336 | 1.32 | 63.8832 | 65 | 76335.917 | 0.52417 | 71.6832 | 64.1832 | 0.71 | 63.8832 | 68.2 | 22379.406 | 0.54117 | 71.8 | 62.6 | 0.71 | 63.8832 | 67.5 | 27335.791 | 0.53617 | 71.7832 | 61.5168 | 1.25 | 63.8832 | 66.6 | 53415.2781 | 0.497 | 71.7 | 58.1336 | 1.21 | 63.8832 | 65 | 68902.8371 | 0.50517
3311 | 1.6667 | 72.7 | 58.2167 | 242.7656 | 357.1995 | 72.1 | 62.6833 | 0.76 | 64.1833 | 67.6833 | 29806.851 | 0.52817 | -1.2433 | 71.7 | 57.0002 | 0.89 | 64.1833 | 64.8334 | 54913.5469 | 0.53317 | 71.7833 | 59.2499 | 1.11 | 64.1833 | 65.6666 | 58344.0029 | 0.517 | 71.8 | 57.6833 | 1.31 | 64.1833 | 65.0833 | 77687.378 | 0.523 | 71.9 | 64.7666 | 0.7 | 64.1833 | 68.5833 | 21038.8984 | 0.53433 | 72.0833 | 62.4 | 0.7 | 64.1833 | 67.5 | 28379.7693 | 0.53117 | 72 | 60.7334 | 1.24 | 64.1833 | 66.3167 | 58184.9344 | 0.493 | 71.9833 | 58.7666 | 1.21 | 64.1833 | 65.4666 | 66410.6906 | 0.504
3312 | 1.5 | 72.9834 | 58.4834 | 238.8621 | 364.9845 | 72.3834 | 63.1834 | 0.75 | 64.4834 | 67.9834 | 28935.1981 | 0.52317 | -1.1873 | 71.9834 | 56.5 | 0.89 | 64.4834 | 64.7 | 57660.9316 | 0.533 | 72 | 60.3668 | 1.11 | 64.4834 | 66.2834 | 54053.4437 | 0.51417 | 72.0834 | 57.6166 | 1.31 | 64.4834 | 65.1834 | 78991.1717 | 0.522 | 72.1834 | 64.4332 | 0.69166 | 64.4834 | 68.5166 | 22341.7554 | 0.52817 | 72.3 | 61.8332 | 0.69 | 64.4834 | 67.3166 | 30321.2924 | 0.52617 | 72.2834 | 59.6332 | 1.23 | 64.4834 | 65.8166 | 65166.0022 | 0.49017 | 72.2 | 59.1 | 1.2 | 64.4834 | 65.7 | 65838.4411 | 0.502
3313 | 1.3333 | 73.2 | 58.3165 | 234.8884 | 372.9872 | 72.6 | 62.4329 | 0.74165 | 64.8 | 67.7165 | 31660.2821 | 0.51816 | -0.95207 | 72.2 | 56.7 | 0.89 | 64.8 | 64.9 | 57808.5158 | 0.533 | 72.2835 | 59.7329 | 1.1 | 64.8 | 66.1165 | 57806.9088 | 0.512 | 72.3 | 57.3165 | 1.31 | 64.8 | 65.1 | 81887.9478 | 0.521 | 72.4 | 64.3 | 0.69 | 64.8 | 68.5 | 23208.2776 | 0.52216 | 72.5835 | 60.8329 | 0.69 | 64.8 | 66.9165 | 33737.5902 | 0.52216 | 72.5 | 59.0165 | 1.23 | 64.8 | 65.6 | 69154.5662 | 0.489 | 72.4835 | 59.1 | 1.2 | 64.8 | 65.7835 | 67133.4781 | 0.50016
3314 | 1.1667 | 73.4837 | 57.8163 | 249.3279 | 382.5731 | 72.8837 | 61.9163 | 0.74 | 65.1 | 67.5163 | 33616.8691 | 0.51416 | -0.56773 | 72.4837 | 56.0327 | 0.89 | 65.1 | 64.8 | 61137.8516 | 0.533 | 72.5 | 59.6837 | 1.1 | 65.1 | 66.2 | 58827.4441 | 0.51 | 72.5837 | 57.4837 | 1.31 | 65.1 | 65.3 | 82458.5803 | 0.521 | 72.6837 | 63.3327 | 0.68 | 65.1 | 68.1163 | 26557.6552 | 0.51716 | 72.8 | 60.0163 | 0.68 | 65.1 | 66.7 | 36519.4909 | 0.51916 | 72.7837 | 58.9 | 1.2216 | 65.1 | 65.6 | 71093.6725 | 0.488 | 72.7 | 58.7163 | 1.19 | 65.1 | 65.7 | 70014.7173 | 0.499
3315 | 1 | 73.7 | 57.4162 | 264.7267 | 392.9592 | 73.1 | 61.6162 | 0.73 | 65.4 | 67.5 | 35098.612 | 0.511 | -0.28847 | 72.7 | 56.1838 | 0.89 | 65.4 | 64.9838 | 61786.7471 | 0.533 | 72.7 | 59.8 | 1.0916 | 65.4 | 66.3838 | 59157.129 | 0.50816 | 72.7838 | 57.6 | 1.31 | 65.4 | 65.5 | 82981.3247 | 0.521 | 72.8838 | 60.3136 | 0.68 | 65.4 | 66.7487 | 35608.0514 | 0.51316 | 73.0838 | 59.7 | 0.68 | 65.4 | 66.6 | 38075.1663 | 0.51716 | 73 | 59.3675 | 1.22 | 65.4 | 65.9838 | 69741.7043 | 0.487 | 72.9838 | 58.5 | 1.19 | 65.4 | 65.7 | 71987.1308 | 0.49816
3316 | 0.83333 | 73.9839 | 56.9161 | 280.7748 | 404.2132 | 73.3839 | 60.4483 | 0.73 | 65.7 | 67.0161 | 39324.7469 | 0.50816 | 0.089464 | 72.9 | 56.0161 | 0.89 | 65.7 | 65 | 63227.6528 | 0.534 | 72.9839 | 59.4161 | 1.09 | 65.7 | 66.3 | 61860.4432 | 0.507 | 73 | 57.5161 | 1.31 | 65.7 | 65.6 | 84723.7436 | 0.521 | 73.1 | 58.6322 | 0.67 | 65.7 | 66.0161 | 40801.5286 | 0.512 | 73.3 | 59.2161 | 0.68 | 65.7 | 66.5 | 39909.7968 | 0.516 | 73.2839 | 59.7 | 1.22 | 65.7 | 66.2839 | 69015.8408 | 0.486 | 73.2 | 58.1161 | 1.19 | 65.7 | 65.6161 | 75057.6476 | 0.498
3317 | 0.66667 | 74.2 | 56.416 | 300.128 | 416.416 | 73.6 | 59.332 | 0.73 | 66 | 66.516 | 43420.9657 | 0.507 | 0.50488 | 73.184 | 58.488 | 0.9 | 66 | 66.336 | 55084.5577 | 0.535 | 73.2 | 58.632 | 1.09 | 66 | 66.016 | 66519.1965 | 0.507 | 73.284 | 58.168 | 1.31 | 66 | 66.068 | 82480.3761 | 0.521 | 73.384 | 58.216 | 0.67 | 66 | 66 | 42682.4798 | 0.512 | 73.584 | 58.916 | 0.68 | 66 | 66.5 | 41376.0472 | 0.515 | 73.5 | 59.416 | 1.22 | 66 | 66.216 | 71854.8411 | 0.485 | 73.484 | 57.716 | 1.19 | 66 | 65.516 | 78701.6197 | 0.499
3318 | 0.5 | 74.4841 | 56.2 | 308.2917 | 429.2553 | 73.8841 | 59.1 | 0.73 | 66.3841 | 66.5 | 44901.8837 | 0.506 | 0.74796 | 73.4 | 58.6159 | 0.89 | 66.3841 | 66.5159 | 55417.0992 | 0.534 | 73.4841 | 58.4 | 1.09 | 66.3841 | 66 | 68995.8095 | 0.507 | 73.5 | 58.4841 | 1.31 | 66.3841 | 66.3 | 82397.2632 | 0.521 | 73.6 | 58.9682 | 0.67 | 66.3841 | 66.4841 | 41340.7017 | 0.512 | 73.8 | 59.1 | 0.68 | 66.3841 | 66.6841 | 41580.2363 | 0.514 | 73.7841 | 58.6318 | 1.22 | 66.3841 | 65.9159 | 77107.09 | 0.485 | 73.7 | 57.6 | 1.1984 | 66.3841 | 65.6 | 80583.622 | 0.49984
3319 | 0.31667 | 74.7 | 56 | 316.8212 | 443.0743 | 74.1 | 59.6685 | 0.73 | 66.7 | 66.9842 | 43956.5958 | 0.506 | 0.81053 | 73.7 | 58.4 | 0.89 | 66.7 | 66.5842 | 57248.2521 | 0.534 | 73.7 | 58.6842 | 1.09 | 66.7 | 66.2842 | 68914.9863 | 0.50784 | 73.7842 | 57.9315 | 1.31 | 66.7 | 66.2 | 86751.4866 | 0.521 | 73.9 | 59.9685 | 0.67 | 66.7 | 67.0842 | 39183.7019 | 0.512 | 74.0842 | 59.6842 | 0.68 | 66.7 | 67.0842 | 40639.4081 | 0.514 | 74 | 58.1158 | 1.22 | 66.7 | 65.9 | 80992.8199 | 0.486 | 73.9842 | 57.8 | 1.2 | 66.7 | 65.8842 | 80824.2573 | 0.501
3320 | 0.13333 | 75 | 56.1 | 315.9409 | 456.4931 | 74.3843 | 60.1843 | 0.73 | 67.0843 | 67.3843 | 43068.4831 | 0.506 | 1.0411 | 73.9843 | 59.2687 | 0.89 | 67.0843 | 67.0843 | 55146.5833 | 0.534 | 74 | 58.8 | 1.09 | 67.0843 | 66.5 | 69630.3373 | 0.508 | 74.0843 | 57.3157 | 1.31 | 67.0843 | 66.0157 | 91952.3982 | 0.522 | 74.1843 | 61.453 | 0.67 | 67.0843 | 67.8843 | 35850.3202 | 0.511 | 74.3843 | 59.7157 | 0.68 | 67.0843 | 67.2 | 41304.8031 | 0.513 | 74.2843 | 58 | 1.2284 | 67.0843 | 65.9 | 83489.3347 | 0.48784 | 74.2843 | 57.7157 | 1.2 | 67.0843 | 66 | 82914.0056 | 0.502
3321 | -0.05 | 75.2845 | 56.1 | 316.1825 | 470.4495 | 74.6845 | 60.6845 | 0.73 | 67.3845 | 67.7 | 42446.1102 | 0.505 | 1.2792 | 74.2845 | 58.8311 | 0.89 | 67.3845 | 67.1 | 57566.1683 | 0.534 | 74.2845 | 58.2311 | 1.1 | 67.3845 | 66.4 | 73405.2555 | 0.509 | 74.3 | 57.2 | 1.32 | 67.3845 | 66.1 | 94505.1434 | 0.524 | 74.4845 | 61.4155 | 0.67 | 67.3845 | 68 | 36647.6019 | 0.51 | 74.6 | 59.2155 | 0.68 | 67.3845 | 67.1 | 43453.0543 | 0.513 | 74.5845 | 58.0845 | 1.23 | 67.3845 | 66.1 | 84850.6584 | 0.48984 | 74.5 | 57.6 | 1.2084 | 67.3845 | 66.1 | 85230.9864 | 0.50384
3322 | -0.23333 | 75.5846 | 55.8154 | 326.407 | 485.3374 | 74.9 | 60.4154 | 0.72 | 67.7 | 67.7154 | 43877.1475 | 0.505 | 1.4281 | 74.5 | 58.8 | 0.9 | 67.7 | 67.2 | 58849.6772 | 0.535 | 74.5846 | 58.1 | 1.1 | 67.7 | 66.5 | 75841.3051 | 0.511 | 74.6 | 57.1 | 1.32 | 67.7 | 66.3 | 96601.5024 | 0.526 | 74.7 | 61.0154 | 0.67 | 67.7 | 68 | 38325.6664 | 0.509 | 74.9 | 58.9 | 0.68 | 67.7 | 67.1 | 45308.9312 | 0.514 | 74.8 | 58.2846 | 1.23 | 67.7 | 66.4 | 85393.3247 | 0.491 | 74.7846 | 57.6 | 1.21 | 67.7 | 66.3 | 86784.236 | 0.50585
3323 | -0.41667 | 75.8 | 55.8 | 331.2694 | 500.2562 | 75.2 | 60.3 | 0.72 | 68.0847 | 67.8 | 45033.7909 | 0.505 | 1.4282 | 74.8 | 59.2847 | 0.9 | 68.0847 | 67.5847 | 58114.4069 | 0.536 | 74.8 | 58.1847 | 1.1 | 68.0847 | 66.7 | 76994.8804 | 0.513 | 74.8847 | 57.4847 | 1.33 | 68.0847 | 66.6847 | 96531.1962 | 0.528 | 75 | 60.9 | 0.67 | 68.0847 | 68 | 39516.4635 | 0.509 | 75.1847 | 58.9847 | 0.68 | 68.0847 | 67.3 | 45923.2232 | 0.515 | 75.1 | 58.4847 | 1.24 | 68.0847 | 66.6847 | 86281.3374 | 0.49385 | 75.0847 | 57.9847 | 1.2185 | 68.0847 | 66.6847 | 86868.4606 | 0.508
3324 | -0.6 | 76.1 | 56 | 326.0886 | 514.5747 | 75.4848 | 60.3 | 0.73 | 68.4 | 67.9848 | 46094.982 | 0.505 | 1.4961 | 75.0848 | 60.2696 | 0.9 | 68.4 | 68.1848 | 55753.4062 | 0.53685 | 75.1 | 58.3848 | 1.11 | 68.4 | 66.9848 | 77676.1139 | 0.515 | 75.1848 | 57.7 | 1.33 | 68.4 | 66.9848 | 97056.5935 | 0.53 | 75.2848 | 60.4152 | 0.67 | 68.4 | 68 | 41471.235 | 0.509 | 75.4848 | 59.2 | 0.68 | 68.4 | 67.5848 | 46161.8477 | 0.516 | 75.3848 | 58.6 | 1.2485 | 68.4 | 66.9 | 87219.6922 | 0.49585 | 75.3848 | 58.1848 | 1.22 | 68.4 | 66.9 | 87654.288 | 0.51
3325 | -0.78333 | 76.3849 | 56.2 | 318.8206 | 528.8629 | 75.7849 | 60.5849 | 0.73 | 68.7849 | 68.2849 | 46070.4367 | 0.506 | 1.566 | 75.3849 | 60.1151 | 0.9 | 68.7849 | 68.3 | 57276.5347 | 0.537 | 75.3849 | 58.7 | 1.11 | 68.7849 | 67.3 | 77543.7861 | 0.517 | 75.4849 | 57.9 | 1.34 | 68.7849 | 67.2 | 97940.0975 | 0.532 | 75.5849 | 60.3 | 0.67 | 68.7849 | 68 | 42837.2446 | 0.51 | 75.7 | 59.5849 | 0.68 | 68.7849 | 67.9 | 46030.1609 | 0.51785 | 75.6849 | 58.3151 | 1.25 | 68.7849 | 67 | 90493.8062 | 0.498 | 75.6 | 58.3849 | 1.23 | 68.7849 | 67.1849 | 88509.3413 | 0.51285
3326 | -0.96667 | 76.685 | 56.385 | 315.8197 | 543.4662 | 76 | 60.985 | 0.73 | 69.085 | 68.585 | 45866.97 | 0.507 | 1.6485 | 75.6 | 60 | 0.9 | 69.085 | 68.4 | 58716.8165 | 0.538 | 75.685 | 59.085 | 1.12 | 69.085 | 67.685 | 77587.3039 | 0.519 | 75.7 | 58 | 1.34 | 69.085 | 67.4 | 99695.9528 | 0.53485 | 75.8 | 60.3 | 0.67 | 69.085 | 68.2 | 43647.4087 | 0.511 | 76 | 59.8 | 0.68 | 69.085 | 68.185 | 46222.9853 | 0.519 | 75.9 | 58.3 | 1.26 | 69.085 | 67.1 | 92861.9145 | 0.50085 | 75.885 | 58.5 | 1.23 | 69.085 | 67.4 | 89554.1654 | 0.51485
3327 | -1.15 | 76.9 | 56.5 | 311.7742 | 558.2548 | 76.3 | 60.9148 | 0.73 | 69.4 | 68.7 | 46829.8893 | 0.508 | 1.749 | 75.8852 | 59.9 | 0.9 | 69.4 | 68.5 | 60286.7942 | 0.539 | 75.9 | 59.2 | 1.12 | 69.4 | 67.9 | 78468.2304 | 0.521 | 75.9852 | 58.1 | 1.35 | 69.4 | 67.6852 | 100968.546 | 0.537 | 76.1 | 60.4 | 0.67 | 69.4 | 68.4 | 44223.873 | 0.512 | 76.2852 | 59.9852 | 0.68 | 69.4 | 68.4 | 46685.5705 | 0.52 | 76.2 | 58.3852 | 1.2685 | 69.4 | 67.3 | 94498.5198 | 0.50385 | 76.1852 | 58.6 | 1.24 | 69.4 | 67.6852 | 90848.6862 | 0.517
3328 | -1.3333 | 77.2 | 56.6 | 310.9295 | 573.4435 | 76.5853 | 61.1 | 0.73 | 69.7853 | 68.9853 | 47301.8293 | 0.509 | 1.8405 | 76.1853 | 59.9 | 0.90853 | 69.7853 | 68.7 | 61352.6829 | 0.54085 | 76.2 | 59.4 | 1.13 | 69.7853 | 68.1853 | 79202.7267 | 0.52385 | 76.2853 | 58.2 | 1.36 | 69.7853 | 67.9 | 102623.2195 | 0.53985 | 76.3853 | 60.5 | 0.68 | 69.7853 | 68.6 | 44909.6173 | 0.514 | 76.5853 | 60 | 0.69 | 69.7853 | 68.6 | 47483.0809 | 0.522 | 76.4853 | 58.5 | 1.27 | 69.7853 | 67.6 | 95643.7077 | 0.50685 | 76.4853 | 58.7 | 1.24 | 69.7853 | 67.9 | 92110.7357 | 0.52
3329 | -1.5167 | 77.4854 | 56.7 | 307.9461 | 588.7617 | 76.8854 | 61.3 | 0.73 | 70.0854 | 69.2 | 47584.849 | 0.51 | 1.8861 | 76.4 | 60.3854 | 0.91 | 70.0854 | 69.0854 | 60997.9977 | 0.542 | 76.4854 | 59.5 | 1.13 | 70.0854 | 68.4 | 80282.6971 | 0.526 | 76.5854 | 58.2 | 1.36 | 70.0854 | 68.1 | 104594.5144 | 0.54285 | 76.6854 | 60.8854 | 0.68 | 70.0854 | 68.9854 | 44819.7435 | 0.51585 | 76.8 | 60.2 | 0.69 | 70.0854 | 68.9 | 47796.4019 | 0.52385 | 76.7854 | 58.7854 | 1.28 | 70.0854 | 67.9854 | 96256.9987 | 0.51 | 76.7 | 58.9854 | 1.25 | 70.0854 | 68.2 | 92940.8293 | 0.52285
3330 | -1.7 | 77.7855 | 56.9 | 301.7449 | 603.3797 | 77.1 | 61.4 | 0.73 | 70.4 | 69.4 | 48287.3509 | 0.51186 | 1.8699 | 76.7 | 60.6855 | 0.91 | 70.4 | 69.3855 | 60975.0466 | 0.54386 | 76.7855 | 59.7 | 1.14 | 70.4 | 68.6855 | 81323.5833 | 0.52886 | 76.8 | 58.4855 | 1.37 | 70.4 | 68.4855 | 105178.4564 | 0.54586 | 76.9 | 61 | 0.68 | 70.4 | 69.2 | 45313.608 | 0.517 | 77.1 | 60.3 | 0.69 | 70.4 | 69.1 | 48504.2184 | 0.52586 | 77 | 59.1 | 1.29 | 70.4 | 68.2855 | 96644.499 | 0.51386 | 76.9855 | 59.2 | 1.26 | 70.4 | 68.5855 | 93360.4552 | 0.52586
3331 | -1.8667 | 78 | 57.1856 | 295.5301 | 617.4974 | 77.3856 | 61.4 | 0.74 | 70.7 | 69.6 | 49077.7824 | 0.513 | 1.913 | 76.9856 | 60.9 | 0.91 | 70.7 | 69.6856 | 61199.7732 | 0.545 | 77 | 59.9 | 1.14 | 70.7 | 68.9856 | 81991.7576 | 0.531 | 77.0856 | 58.7856 | 1.38 | 70.7 | 68.7856 | 105394.7836 | 0.54886 | 77.1856 | 61.2 | 0.68 | 70.7 | 69.4856 | 45658.8276 | 0.519 | 77.3856 | 60.3 | 0.69 | 70.7 | 69.3 | 49355.6906 | 0.52786 | 77.3 | 59.3856 | 1.3 | 70.7 | 68.6 | 97342.725 | 0.51686 | 77.2856 | 59.4 | 1.26 | 70.7 | 68.8 | 94367.3836 | 0.52886
3332 | -2.0333 | 78.2857 | 57.3 | 289.2284 | 631.7864 | 77.6 | 61.6 | 0.74 | 71 | 69.8857 | 49399.0009 | 0.51486 | 1.9203 | 77.2 | 60.7143 | 0.92 | 71 | 69.7 | 63116.8 | 0.547 | 77.2857 | 60.0857 | 1.15 | 71 | 69.2857 | 82672.0171 | 0.53386 | 77.3 | 59 | 1.3886 | 71 | 69.0857 | 106299.1678 | 0.55186 | 77.4 | 61.3 | 0.69 | 71 | 69.7 | 46254.5786 | 0.521 | 77.6 | 60.4 | 0.7 | 71 | 69.5 | 50113.1977 | 0.52986 | 77.5857 | 59.5 | 1.3086 | 71 | 68.8857 | 98520.9733 | 0.51986 | 77.5 | 59.6857 | 1.27 | 71 | 69.1 | 94880.6668 | 0.531
3333 | -2.2 | 78.5 | 57.4859 | 285.3849 | 646.3897 | 77.8859 | 61.9 | 0.74 | 71.3859 | 70.1859 | 49501.4974 | 0.51686 | 1.9432 | 77.4859 | 60.4141 | 0.92 | 71.3859 | 69.7859 | 65521.7853 | 0.549 | 77.5 | 60.1 | 1.1586 | 71.3859 | 69.4859 | 84031.3749 | 0.53686 | 77.5859 | 59.1 | 1.39 | 71.3859 | 69.3 | 107404.3187 | 0.55486 | 77.6859 | 61.4859 | 0.69 | 71.3859 | 69.9859 | 46633.8976 | 0.523 | 77.8859 | 60.6859 | 0.7 | 71.3859 | 69.7859 | 50227.0392 | 0.532 | 77.8 | 59.6 | 1.31 | 71.3859 | 69.1 | 99889.0064 | 0.523 | 77.7859 | 59.8859 | 1.28 | 71.3859 | 69.4 | 95577.9764 | 0.534
3334 | -2.3667 | 78.786 | 57.6 | 281.8263 | 661.2791 | 78.1 | 62.186 | 0.74 | 71.686 | 70.4 | 49714.5492 | 0.518 | 2.0138 | 77.7 | 60.5 | 0.92 | 71.686 | 69.986 | 66414.7478 | 0.55186 | 77.786 | 60.286 | 1.16 | 71.686 | 69.686 | 85124.3769 | 0.53986 | 77.8 | 59.3 | 1.4 | 71.686 | 69.6 | 108488.2318 | 0.55786 | 77.9 | 61.7 | 0.69 | 71.686 | 70.2 | 46875.3898 | 0.525 | 78.1 | 60.9 | 0.7 | 71.686 | 70.086 | 50485.9895 | 0.534 | 78.086 | 59.7 | 1.32 | 71.686 | 69.386 | 101264.4893 | 0.52686 | 78 | 60 | 1.2886 | 71.686 | 69.686 | 96852.3266 | 0.537
3335 | -2.5333 | 79 | 57.7861 | 277.6392 | 676.2825 | 78.3861 | 62.3 | 0.75 | 71.9861 | 70.6861 | 50249.6222 | 0.52 | 2.2262 | 77.9861 | 60.8861 | 0.93 | 71.9861 | 70.2861 | 66336.3821 | 0.554 | 78 | 60.3 | 1.17 | 71.9861 | 69.9 | 86784.8951 | 0.54286 | 78.0861 | 59.4 | 1.41 | 71.9861 | 69.8861 | 109807.6953 | 0.56086 | 78.1861 | 61.8861 | 0.69 | 71.9861 | 70.4861 | 47375.6939 | 0.52786 | 78.3861 | 61.1861 | 0.71 | 71.9861 | 70.3861 | 50796.6794 | 0.53686 | 78.3 | 59.6139 | 1.33 | 71.9861 | 69.5 | 103806.5183 | 0.52986 | 78.2861 | 59.8 | 1.29 | 71.9861 | 69.7 | 99866.2924 | 0.54
3336 | -2.7 | 79.2862 | 57.8 | 276.8724 | 692.4308 | 78.6 | 62.4862 | 0.75 | 72.2862 | 70.9 | 50654.2573 | 0.522 | 2.2771 | 78.2 | 61.1 | 0.93 | 72.2862 | 70.5862 | 66702.0855 | 0.55686 | 78.2862 | 60.4862 | 1.1786 | 72.2862 | 70.1862 | 87454.0675 | 0.54586 | 78.3 | 59.7 | 1.42 | 72.2862 | 70.1862 | 110164.8822 | 0.56386 | 78.4 | 61.7 | 0.7 | 72.2862 | 70.5 | 48853.6353 | 0.52986 | 78.6 | 61.3 | 0.71 | 72.2862 | 70.6 | 51284.5079 | 0.539 | 78.5862 | 59.9862 | 1.34 | 72.2862 | 69.8862 | 104248.5779 | 0.53386 | 78.5 | 59.9862 | 1.3 | 72.2862 | 70 | 100871.4215 | 0.54386
3337 | -2.8833 | 79.5 | 58 | 271.5189 | 709.0484 | 78.9 | 62.8863 | 0.75 | 72.6 | 71.2863 | 50489.8812 | 0.524 | 2.167 | 78.4863 | 61.2 | 0.94 | 72.6 | 70.8 | 67831.636 | 0.559 | 78.5863 | 60.8863 | 1.18 | 72.6 | 70.5863 | 87424.8876 | 0.54886 | 78.6 | 59.8 | 1.42 | 72.6 | 70.4863 | 111676.1615 | 0.567 | 78.7 | 61.6863 | 0.7 | 72.6 | 70.7 | 49947.1119 | 0.53286 | 78.8863 | 61.4 | 0.71 | 72.6 | 70.8 | 52185.8751 | 0.54186 | 78.8 | 60.3 | 1.35 | 72.6 | 70.2 | 104399.4111 | 0.53786 | 78.7863 | 60.4863 | 1.31 | 72.6 | 70.4863 | 100003.8228 | 0.547
3338 | -3.0667 | 79.8 | 58.2864 | 263.7035 | 725.6523 | 79.1864 | 63.1 | 0.76 | 72.9864 | 71.5 | 50876.0557 | 0.52686 | 2.1369 | 78.7864 | 61.2 | 0.94 | 72.9864 | 71.0864 | 69045.8872 | 0.562 | 78.8 | 61.1864 | 1.19 | 72.9864 | 70.8864 | 87576.2382 | 0.552 | 78.8864 | 60 | 1.43 | 72.9864 | 70.7864 | 112847.3941 | 0.57086 | 78.9864 | 61.8 | 0.7 | 72.9864 | 70.9864 | 50577.7196 | 0.53586 | 79.1864 | 61.6 | 0.72 | 72.9864 | 71.1864 | 52490.986 | 0.54486 | 79.0864 | 60.7864 | 1.36 | 72.9864 | 70.6864 | 104021.9506 | 0.54086 | 79.0864 | 60.8864 | 1.32 | 72.9864 | 70.8864 | 100144.5268 | 0.55
3339 | -3.25 | 80.0865 | 58.5 | 255.7152 | 742.4561 | 79.4865 | 63.1 | 0.76 | 73.3 | 71.7 | 52018.571 | 0.52887 | 2.1555 | 79 | 61.4865 | 0.95 | 73.3 | 71.3865 | 69510.3866 | 0.56487 | 79.1 | 61.5865 | 1.1987 | 73.3 | 71.2865 | 87336.8293 | 0.555 | 79.1865 | 60.3865 | 1.44 | 73.3 | 71.0865 | 113211.4509 | 0.57387 | 79.2865 | 62.1865 | 0.71 | 73.3 | 71.3865 | 50502.2346 | 0.53887 | 79.4 | 61.7 | 0.72 | 73.3 | 71.4 | 53318.9133 | 0.547 | 79.3865 | 60.9 | 1.37 | 73.3 | 70.9865 | 105419.1492 | 0.54487 | 79.3 | 61.1 | 1.32 | 73.3 | 71.1865 | 100883.0537 | 0.55387
3340 | -3.4333 | 80.3867 | 58.7 | 248.1401 | 759.4466 | 79.7 | 63.2867 | 0.76 | 73.6867 | 71.9867 | 52520.1453 | 0.531 | 2.2442 | 79.3 | 61.6867 | 0.95 | 73.6867 | 71.6867 | 70141.0618 | 0.56787 | 79.3867 | 61.8 | 1.2 | 73.6867 | 71.5867 | 88395.9606 | 0.558 | 79.4 | 60.6 | 1.45 | 73.6867 | 71.4 | 113941.0107 | 0.577 | 79.5 | 62.5867 | 0.71 | 73.6867 | 71.7 | 50476.5144 | 0.54187 | 79.7 | 61.8867 | 0.72 | 73.6867 | 71.6867 | 54006.2399 | 0.55 | 79.6867 | 61.1867 | 1.38 | 73.6867 | 71.2867 | 106466.4314 | 0.54787 | 79.6 | 61.2 | 1.33 | 73.6867 | 71.4 | 102517.5852 | 0.55687
3341 | -3.6167 | 80.6 | 58.9 | 241.2851 | 776.7373 | 80 | 63.8868 | 0.77 | 73.9868 | 72.4868 | 51507.6014 | 0.53387 | 2.2507 | 79.5868 | 62.0868 | 0.96 | 73.9868 | 72 | 70157.043 | 0.57087 | 79.6868 | 61.9868 | 1.21 | 73.9868 | 71.8868 | 89467.8833 | 0.561 | 79.7 | 60.5 | 1.46 | 73.9868 | 71.6 | 117118.383 | 0.58087 | 79.8 | 62.7 | 0.72 | 73.9868 | 72 | 51119.9771 | 0.544 | 79.9868 | 62.0868 | 0.73 | 73.9868 | 71.9868 | 54572.755 | 0.553 | 79.9 | 61.3 | 1.3887 | 73.9868 | 71.5 | 108003.7678 | 0.55187 | 79.8868 | 61.4868 | 1.34 | 73.9868 | 71.7868 | 103187.0426 | 0.56
3342 | -3.8 | 80.9 | 59.1 | 234.6917 | 794.2282 | 80.2869 | 64 | 0.77 | 74.3 | 72.7 | 52259.7221 | 0.536 | 2.2721 | 79.8869 | 62.2869 | 0.96 | 74.3 | 72.3 | 70725.3925 | 0.57387 | 79.9 | 62.1869 | 1.2187 | 74.3 | 72.1869 | 90353.9302 | 0.56487 | 79.9869 | 60.6 | 1.47 | 74.3 | 71.8869 | 118976.3367 | 0.584 | 80.0869 | 62.9869 | 0.72 | 74.3 | 72.3 | 51515.4883 | 0.547 | 80.2869 | 62.4869 | 0.73 | 74.3 | 72.3869 | 54377.2602 | 0.556 | 80.2 | 61.3 | 1.3987 | 74.3 | 71.7869 | 110030.4858 | 0.55587 | 80.1869 | 61.7 | 1.35 | 74.3 | 72.0869 | 104042.2494 | 0.56387
3343 | -3.9833 | 81.187 | 59.3 | 229.0948 | 811.9324 | 80.587 | 64.1 | 0.77 | 74.687 | 72.9 | 53275.2946 | 0.53887 | 2.3052 | 80.187 | 62.5 | 0.97 | 74.687 | 72.6 | 71257.4783 | 0.57687 | 80.2 | 62.287 | 1.22 | 74.687 | 72.4 | 91755.7576 | 0.56787 | 80.287 | 60.213 | 1.48 | 74.687 | 71.987 | 123608.3616 | 0.58787 | 80.387 | 63.087 | 0.72 | 74.687 | 72.587 | 52402.1565 | 0.55087 | 80.5 | 62.887 | 0.74 | 74.687 | 72.7 | 54331.9112 | 0.559 | 80.487 | 61.587 | 1.4087 | 74.687 | 72.1 | 110964.8693 | 0.559 | 80.4 | 61.9 | 1.36 | 74.687 | 72.387 | 105079.9729 | 0.56687
3344 | -4.1667 | 81.4871 | 59.4 | 225.003 | 830.0366 | 80.8 | 64.7743 | 0.78 | 75 | 73.4743 | 52119.2067 | 0.541 | 2.6665 | 80.4 | 62.8 | 0.97 | 75 | 72.9871 | 71385.3907 | 0.57987 | 80.4871 | 62.5871 | 1.23 | 75 | 72.7871 | 92106.2096 | 0.571 | 80.5 | 60.2871 | 1.49 | 75 | 72.2 | 126073.6176 | 0.59187 | 80.6 | 63.3871 | 0.73 | 75 | 72.8871 | 52471.0989 | 0.55387 | 80.8 | 62.9 | 0.74 | 75 | 72.9871 | 55273.174 | 0.562 | 80.7871 | 61.6 | 1.41 | 75 | 72.3 | 113329.1716 | 0.56287 | 80.7 | 61.3257 | 1.3687 | 75 | 72.3129 | 110551.2465 | 0.57087
3345 | -4.35 | 81.7 | 59.5 | 222 | 848.328 | 81.1 | 64.2255 | 0.78 | 75.3872 | 73.4 | 55011.9906 | 0.54387 | 2.6672 | 80.7 | 62.9 | 0.98 | 75.3872 | 73.2 | 72691.3116 | 0.583 | 80.7872 | 62.8 | 1.24 | 75.3872 | 73.0872 | 92878.6748 | 0.57487 | 80.8 | 60.4872 | 1.5 | 75.3872 | 72.5 | 127451.5753 | 0.59687 | 80.9 | 63.6 | 0.73 | 75.3872 | 73.2 | 52981.5104 | 0.55687 | 81.0872 | 62.9 | 0.74 | 75.3872 | 73.1872 | 56578.117 | 0.56587 | 81 | 61.9872 | 1.42 | 75.3872 | 72.7 | 113650.6747 | 0.56687 | 80.9872 | 61.5872 | 1.3787 | 75.3872 | 72.6872 | 111515.3656 | 0.57487
3346 | -4.5333 | 82 | 59.6874 | 218.2643 | 866.9323 | 81.3874 | 64.1 | 0.78 | 75.6874 | 73.5 | 56767.1227 | 0.54687 | 2.5683 | 80.9874 | 63 | 0.98 | 75.6874 | 73.4874 | 73653.1989 | 0.586 | 81 | 62.9874 | 1.2487 | 75.6874 | 73.3874 | 94030.134 | 0.578 | 81.0874 | 60.8874 | 1.51 | 75.6874 | 72.9 | 127647.1189 | 0.60087 | 81.1874 | 63.6 | 0.74 | 75.6874 | 73.4 | 54062.8284 | 0.55987 | 81.3874 | 63.2 | 0.75 | 75.6874 | 73.4874 | 56709.5304 | 0.56887 | 81.3 | 62 | 1.43 | 75.6874 | 73 | 115509.0296 | 0.57087 | 81.2874 | 62.0874 | 1.38 | 75.6874 | 73.1 | 111074.1125 | 0.57887
3347 | -4.7167 | 82.2875 | 59.8 | 212.7752 | 885.9115 | 81.6875 | 63.8125 | 0.79 | 76 | 73.6 | 58866.3955 | 0.54987 | 2.5024 | 81.2875 | 62.8125 | 0.99 | 76 | 73.6 | 76126.8275 | 0.58987 | 81.3 | 63.1875 | 1.25 | 76 | 73.6875 | 94889.5198 | 0.58187 | 81.3875 | 60.9875 | 1.52 | 76 | 73.2 | 129621.7856 | 0.60487 | 81.4875 | 62.9251 | 0.74 | 76 | 73.4 | 57373.2735 | 0.56387 | 81.6 | 62.6251 | 0.75 | 76 | 73.5 | 59757.1511 | 0.572 | 81.5875 | 62.2 | 1.4487 | 76 | 73.3 | 116914.9938 | 0.57487 | 81.5 | 62.4875 | 1.39 | 76 | 73.5 | 110983.3712 | 0.58287
3348 | -4.9 | 82.5876 | 59.6 | 220.5146 | 906.5788 | 81.9 | 63.9 | 0.79 | 76.3876 | 73.8876 | 60011.406 | 0.55388 | 2.4619 | 81.5 | 62.5124 | 0.99 | 76.3876 | 73.7 | 79001.0279 | 0.59388 | 81.5876 | 63.5876 | 1.26 | 76.3876 | 74.0876 | 95051.3584 | 0.585 | 81.6 | 61.1 | 1.53 | 76.3876 | 73.5876 | 131081.0082 | 0.60888 | 81.7876 | 63 | 0.75 | 76.3876 | 73.6 | 58421.1245 | 0.56788 | 81.9 | 62.6 | 0.76 | 76.3876 | 73.6876 | 61200.0746 | 0.57588 | 81.8876 | 62.4 | 1.4588 | 76.3876 | 73.6 | 118093.5764 | 0.579 | 81.8 | 62.8876 | 1.4 | 76.3876 | 73.8876 | 111199.3236 | 0.586
3349 | -5.0833 | 82.8 | 59.7877 | 218.5582 | 926.8205 | 82.2 | 64.0877 | 0.8 | 76.7 | 74.1877 | 60656.2931 | 0.55788 | 2.4966 | 81.8 | 62.7877 | 1 | 76.7 | 74.0877 | 79627.7546 | 0.59788 | 81.8877 | 63.8 | 1.27 | 76.7 | 74.3877 | 95652.7658 | 0.58888 | 81.9 | 61.4877 | 1.54 | 76.7 | 73.9 | 131698.5841 | 0.613 | 82 | 63.4877 | 0.75 | 76.7 | 74 | 58342.523 | 0.57188 | 82.1877 | 62.7877 | 0.76 | 76.7 | 73.9877 | 61952.0762 | 0.58 | 82.1 | 62.5 | 1.4688 | 76.7 | 73.9 | 120430.7857 | 0.58388 | 82.0877 | 63 | 1.41 | 76.7 | 74.2 | 112452.7482 | 0.58988
3350 | -5.2667 | 83.1 | 59.9878 | 211.0609 | 947.0885 | 82.4878 | 62.9365 | 0.81 | 77.0878 | 73.9122 | 65919.5707 | 0.56188 | 2.6245 | 82.0878 | 63.1878 | 1.01 | 77.0878 | 74.4878 | 79421.1618 | 0.601 | 82.1 | 63.9 | 1.2788 | 77.0878 | 74.6878 | 97111.8959 | 0.592 | 82.1878 | 61.3 | 1.55 | 77.0878 | 74.1 | 135639.4235 | 0.61788 | 82.2878 | 63.8878 | 0.76 | 77.0878 | 74.4 | 58400.6063 | 0.57588 | 82.4878 | 63.2756 | 0.77 | 77.0878 | 74.3878 | 61779.1542 | 0.584 | 82.4 | 62.9756 | 1.4788 | 77.0878 | 74.2878 | 120009.7005 | 0.58788 | 82.3878 | 63 | 1.42 | 77.0878 | 74.4 | 115132.1285 | 0.59388
3351 | -5.45 | 83.3879 | 59.9 | 213.4432 | 968.4692 | 82.7879 | 62.6 | 0.81 | 77.3879 | 74 | 68464.9666 | 0.56688 | 2.989 | 82.3879 | 62.5241 | 1.01 | 77.3879 | 74.5 | 83987.2565 | 0.605 | 82.4 | 64.1 | 1.28 | 77.3879 | 74.9879 | 98193.244 | 0.59588 | 82.4879 | 62.4638 | 1.56 | 77.3879 | 74.7879 | 130597.7511 | 0.62188 | 82.5879 | 64.0879 | 0.76 | 77.3879 | 74.7879 | 59026.0936 | 0.57988 | 82.7879 | 64.2638 | 0.77 | 77.3879 | 75.0759 | 59856.8919 | 0.58788 | 82.6879 | 63.3 | 1.4888 | 77.3879 | 74.7 | 120430.5619 | 0.59188 | 82.6 | 62.3241 | 1.43 | 77.3879 | 74.4 | 121494.4863 | 0.59788
3352 | -5.6333 | 83.6881 | 60.0881 | 210.0748 | 989.6982 | 83.0881 | 62.2119 | 0.82 | 77.7 | 74.1 | 71516.8742 | 0.57188 | 3.615 | 82.6 | 62.2 | 1.02 | 77.7 | 74.6 | 87207.1385 | 0.60988 | 82.6881 | 62.8478 | 1.29 | 77.7 | 74.7119 | 106973.3371 | 0.59988 | 82.7881 | 62.8881 | 1.57 | 77.7 | 75.2 | 130658.5814 | 0.62588 | 82.8881 | 64.2 | 0.77 | 77.7 | 75 | 59934.8349 | 0.58388 | 83 | 64.4 | 0.78 | 77.7 | 75.3881 | 60548.7785 | 0.59188 | 82.9881 | 63.2119 | 1.4988 | 77.7 | 74.9 | 123403.3015 | 0.59588 | 82.9 | 60.9358 | 1.44 | 77.7 | 74.1119 | 132349.0185 | 0.60288
3353 | -5.8167 | 83.9 | 59.8118 | 218.7558 | 1012.2321 | 83.3 | 61.8 | 0.83 | 78.0882 | 74.1882 | 74648.0129 | 0.57776 | 4.1661 | 82.9 | 60.6473 | 1.03 | 78.0882 | 74.2118 | 95896.0502 | 0.61488 | 82.9882 | 61.5237 | 1.3 | 78.0882 | 74.4118 | 116871.1089 | 0.60488 | 83 | 61.3473 | 1.58 | 78.0882 | 74.9118 | 143004.725 | 0.62988 | 83.1 | 61.971 | 0.77 | 78.0882 | 74.4118 | 68325.4862 | 0.58788 | 83.2882 | 64.5882 | 0.78 | 78.0882 | 75.6882 | 61261.4746 | 0.59488 | 83.2 | 61.7473 | 1.51 | 78.0882 | 74.6118 | 135540.979 | 0.59988 | 83.1882 | 59.7237 | 1.4588 | 78.0882 | 73.9 | 142983.58 | 0.60876
3354 | -6 | 84.2 | 58.5234 | 268.7581 | 1038.5791 | 83.6 | 62.1883 | 0.84 | 78.3883 | 74.5883 | 74889.4325 | 0.58288 | 4.3508 | 83.1883 | 60.5883 | 1.04 | 78.3883 | 74.4883 | 98450.217 | 0.62088 | 83.2883 | 60.2351 | 1.31 | 78.3883 | 74.2 | 126346.1017 | 0.61077 | 83.3 | 60.8117 | 1.59 | 78.3883 | 74.9883 | 149753.3683 | 0.63488 | 83.4 | 61.8883 | 0.78 | 78.3883 | 74.5883 | 70313.126 | 0.59388 | 83.5883 | 64.7883 | 0.79 | 78.3883 | 75.9883 | 61971.9882 | 0.59888 | 83.5 | 60.9117 | 1.52 | 78.3883 | 74.5 | 143478.1514 | 0.60588 | 83.4883 | 59.2117 | 1.47 | 78.3883 | 74 | 149053.4525 | 0.61488
3355 | -6.1667 | 84.4884 | 58.3 | 290.2724 | 1063.1432 | 83.8884 | 62.9768 | 0.84884 | 78.6884 | 75.1884 | 73689.6864 | 0.58888 | 4.1094 | 83.4884 | 61.1768 | 1.05 | 78.6884 | 74.9884 | 97825.4809 | 0.62688 | 83.5 | 60.9652 | 1.33 | 78.6884 | 74.7768 | 125426.7837 | 0.61688 | 83.5884 | 60.8884 | 1.6088 | 78.6884 | 75.2884 | 152575.8307 | 0.63988 | 83.6884 | 62.1884 | 0.79 | 78.6884 | 74.9884 | 70970.8151 | 0.59988 | 83.8 | 63.1464 | 0.79 | 78.6884 | 75.5232 | 68492.3341 | 0.60288 | 83.7884 | 59.6348 | 1.5388 | 78.6884 | 74.3116 | 155069.3818 | 0.61188 | 83.7 | 59.8768 | 1.4888 | 78.6884 | 74.5884 | 148352.5708 | 0.62088
3356 | -6.3333 | 84.7 | 58.1115 | 300.1292 | 1087.3258 | 84.1 | 60.4804 | 0.85 | 79 | 74.423 | 84299.4242 | 0.59477 | 3.729 | 83.7 | 61.2 | 1.06 | 79 | 75.3 | 99607.7513 | 0.63189 | 83.7885 | 60.9115 | 1.34 | 79 | 75 | 128143.9327 | 0.62289 | 83.8 | 60.6115 | 1.62 | 79 | 75.4885 | 157017.8277 | 0.64489 | 83.9 | 61.6115 | 0.8 | 79 | 75 | 74306.9337 | 0.60577 | 84.0885 | 62.5 | 0.8 | 79 | 75.5 | 72266.9644 | 0.60789 | 84 | 58.0345 | 1.55 | 79 | 74 | 169143.5107 | 0.61889 | 83.9885 | 60.877 | 1.5 | 79 | 75.2885 | 144735.9345 | 0.62689
3357 | -6.5 | 84.9886 | 58 | 311.9023 | 1112.0543 | 84.3886 | 60.4773 | 0.86 | 79.3 | 74.7773 | 86182.5021 | 0.60177 | 2.8934 | 83.9886 | 62.6545 | 1.07 | 79.3 | 76.0773 | 95130.1816 | 0.63689 | 84 | 60.8 | 1.35 | 79.3 | 75.2886 | 131267.4166 | 0.62889 | 84.0886 | 60.3 | 1.63 | 79.3 | 75.6 | 162596.6398 | 0.65077 | 84.1886 | 62.2773 | 0.8 | 79.3 | 75.5886 | 73568.5231 | 0.61089 | 84.3 | 61.6227 | 0.81 | 79.3 | 75.4114 | 76687.5868 | 0.61289 | 84.2886 | 57.8886 | 1.57 | 79.3 | 74.2886 | 173810.7158 | 0.62677 | 84.2 | 63.2432 | 1.51 | 79.3 | 76.3773 | 132698.6041 | 0.63289
3358 | -6.6667 | 85.2 | 58.3887 | 299.6463 | 1135.2711 | 84.6 | 60.7 | 0.87 | 79.6 | 75.1887 | 87366.8231 | 0.60789 | 1.9868 | 84.2 | 63 | 1.0789 | 79.6 | 76.5 | 95270.6461 | 0.64189 | 84.2887 | 61.2887 | 1.3689 | 79.6 | 75.7887 | 131466.9642 | 0.63489 | 84.3 | 59.7113 | 1.65 | 79.6 | 75.7 | 169860.6826 | 0.65589 | 84.4 | 63.0887 | 0.81 | 79.6 | 76.1887 | 72336.4859 | 0.61689 | 84.5887 | 62.0775 | 0.81 | 79.6 | 75.8887 | 76777.2629 | 0.61889 | 84.5 | 58.8662 | 1.59 | 79.6 | 74.9887 | 170876.7867 | 0.63389 | 84.4887 | 65.9437 | 1.52 | 79.6 | 77.6662 | 118172.6616 | 0.636
3359 | -6.8333 | 85.4889 | 58.9 | 277.8121 | 1157.6877 | 84.8889 | 60.7 | 0.88 | 79.9 | 75.4889 | 89017.7077 | 0.61489 | 2.1763 | 84.4889 | 60.9557 | 1.08 | 79.9 | 76.0111 | 106455.8781 | 0.64689 | 84.5 | 60.2334 | 1.38 | 79.9 | 75.7 | 140097.1134 | 0.64078 | 84.5889 | 59.6 | 1.66 | 79.9 | 75.9889 | 173685.3537 | 0.66189 | 84.6889 | 62.9111 | 0.82 | 79.9 | 76.3889 | 74331.2805 | 0.62189 | 84.8 | 61.4223 | 0.82 | 79.9 | 75.9111 | 80503.0939 | 0.62489 | 84.7889 | 58.7111 | 1.61 | 79.9 | 75.3 | 175167.6037 | 0.64078 | 84.7889 | 65.6334 | 1.53 | 79.9 | 77.8 | 121919.8924 | 0.639
3360 | -7 | 84.622 | 57.822 | 317.9318 | 1141.5801 | 85.1 | 61.578 | 0.89 | 78.9331 | 76.089 | 87858.2045 | 0.62089 | 1.3415 | 84.7 | 59.522 | 1.09 | 78.9331 | 75.8 | 115299.791 | 0.65289 | 84.789 | 60.1 | 1.39 | 78.9331 | 75.9 | 143465.708 | 0.64689 | 84.8 | 61.3449 | 1.6789 | 78.9331 | 76.778 | 164833.6828 | 0.667 | 84.9 | 62.411 | 0.82 | 78.9331 | 76.4 | 77498.9715 | 0.62689 | 85.089 | 60.611 | 0.83 | 78.9331 | 75.9 | 84973.4674 | 0.62989 | 85 | 58.889 | 1.6289 | 78.9331 | 75.689 | 177685.1289 | 0.64689 | 85 | 64.622 | 1.54 | 78.9331 | 77.6 | 130565.5021 | 0.642
3361 | -6.2667 | 83.5218 | 57.7 | 335.8218 | 1087.7323 | 84.0218 | 61.8891 | 0.9 | 77.6218 | 75.6109 | 83200.3463 | 0.62489 | 0.77398 | 83.6327 | 57.9218 | 1.1 | 77.6218 | 74.6327 | 118575.0878 | 0.657 | 84.5218 | 60.4109 | 1.4 | 77.6218 | 75.9218 | 141204.7046 | 0.65 | 84.6218 | 61.8109 | 1.68 | 77.6218 | 76.8218 | 160208.8522 | 0.669 | 84.4218 | 60.7545 | 0.83 | 77.6218 | 75.5327 | 82033.385 | 0.62989 | 84.3218 | 58.6545 | 0.83 | 77.6218 | 74.8218 | 89408.8784 | 0.63489 | 84.5218 | 58.2327 | 1.6389 | 77.6218 | 75.2218 | 179452.1972 | 0.651 | 84.4327 | 63.3327 | 1.54 | 77.6218 | 76.8218 | 136068.8323 | 0.64389
3362 | -5.5333 | 82.4216 | 56.8216 | 366.6297 | 1032.6545 | 82.9324 | 61.5108 | 0.9 | 76.2324 | 74.8216 | 80903.8941 | 0.627 | 0.98796 | 82.6216 | 57.1108 | 1.11 | 76.2324 | 73.8108 | 118027.0385 | 0.66189 | 83.4216 | 58.6432 | 1.4 | 76.2324 | 74.6324 | 145750.7011 | 0.652 | 83.5216 | 58.5863 | 1.68 | 76.2324 | 75.0432 | 175346.0366 | 0.67089 | 83.3216 | 59.1324 | 0.83 | 76.2324 | 74.3216 | 84122.4546 | 0.633 | 83.2216 | 57.4216 | 0.84 | 76.2324 | 73.7216 | 90463.6924 | 0.63889 | 83.4216 | 58.9676 | 1.64 | 76.2324 | 74.8 | 168109.5396 | 0.654 | 83.4216 | 60.8539 | 1.54 | 76.2324 | 75.2324 | 145324.8121 | 0.645
3363 | -4.8 | 81.3213 | 55.432 | 428.0203 | 978.4528 | 81.832 | 60.9107 | 0.9 | 74.832 | 74.0107 | 79135.4644 | 0.629 | 0.7579 | 81.5213 | 55.532 | 1.11 | 74.832 | 72.6213 | 120947.1383 | 0.66489 | 82.3213 | 58.2 | 1.41 | 74.832 | 73.8213 | 142463.4856 | 0.65489 | 82.4213 | 55.8534 | 1.69 | 74.832 | 73.5213 | 187348.5828 | 0.672 | 82.2213 | 59.5787 | 0.84 | 74.832 | 73.8107 | 79107.6665 | 0.63589 | 82.1213 | 56.4213 | 0.84 | 74.832 | 72.7213 | 90869.8237 | 0.64189 | 82.3213 | 59.2 | 1.65 | 74.832 | 74.2107 | 159333.9376 | 0.656 | 82.3213 | 59.5213 | 1.55 | 74.832 | 74.1213 | 146818.1716 | 0.646
3364 | -4.0667 | 80.2211 | 54.4211 | 483.892 | 922.7036 | 80.8211 | 59.6317 | 0.9 | 73.5317 | 72.8317 | 80060.3719 | 0.63 | 0.51043 | 80.4211 | 54.9106 | 1.12 | 73.5317 | 71.7211 | 119292.1121 | 0.668 | 81.2317 | 58.2 | 1.41 | 73.5317 | 73.2106 | 135898.277 | 0.65589 | 81.3211 | 53.8422 | 1.69 | 73.5317 | 72.1317 | 194434.0179 | 0.67489 | 81.1211 | 58.3422 | 0.84 | 73.5317 | 72.7317 | 79765.661 | 0.637 | 81.0211 | 55.8106 | 0.85 | 73.5317 | 71.9211 | 89282.7139 | 0.64489 | 81.2211 | 58.5106 | 1.65 | 73.5317 | 73.2211 | 156851.4783 | 0.657 | 81.2211 | 58.3317 | 1.55 | 73.5317 | 73.0211 | 147721.5194 | 0.647
3365 | -3.3333 | 79.1209 | 53.4209 | 530.8514 | 865.0009 | 79.7209 | 57.6418 | 0.91 | 72.1313 | 71.4313 | 83527.8426 | 0.631 | -0.24731 | 79.3209 | 52.8522 | 1.12 | 72.1313 | 70.4313 | 124436.2424 | 0.6709 | 80.2209 | 58.4896 | 1.41 | 72.1313 | 72.5209 | 128107.4009 | 0.656 | 80.2209 | 53.1104 | 1.7 | 72.1313 | 71.2209 | 192215.4471 | 0.676 | 80.0209 | 57.3209 | 0.84 | 72.1313 | 71.7209 | 79684.2925 | 0.638 | 79.9209 | 55.7 | 0.85 | 72.1313 | 71.2104 | 86267.153 | 0.647 | 80.1209 | 56.4522 | 1.65 | 72.1313 | 71.8313 | 163264.0873 | 0.657 | 80.1209 | 58.5896 | 1.55 | 72.1313 | 72.4104 | 139051.5484 | 0.648
3366 | -2.6 | 78.7 | 52.5103 | 578.9358 | 835.2859 | 78.6207 | 56.9103 | 0.91 | 71.6103 | 70.5207 | 82209.9426 | 0.632 | 0.10175 | 78.2207 | 51.231 | 1.13 | 71.6103 | 69.2207 | 127357.803 | 0.6739 | 79.1207 | 56.362 | 1.41 | 71.6103 | 71.131 | 133947.6242 | 0.655 | 79.1207 | 52.9 | 1.7 | 71.6103 | 70.4207 | 186648.0535 | 0.6779 | 78.9207 | 56.131 | 0.84 | 71.6103 | 70.6207 | 80156.595 | 0.6389 | 78.8207 | 55.9 | 0.85 | 71.6103 | 70.6103 | 81625.6882 | 0.648 | 79.0207 | 55.2207 | 1.65 | 71.6103 | 70.7207 | 164862.3441 | 0.658 | 79.0207 | 58.1207 | 1.55 | 71.6103 | 71.5207 | 135170.4152 | 0.647
3367 | -2.4333 | 78.4102 | 51.7204 | 618.2261 | 826.4838 | 78.3102 | 57.7796 | 0.91 | 71.3102 | 70.7 | 77999.7934 | 0.634 | 0.38302 | 78 | 51.6796 | 1.13 | 71.3102 | 69.2898 | 124731.1743 | 0.677 | 78.3102 | 55.7898 | 1.41 | 71.3102 | 70.4 | 133123.9741 | 0.6569 | 78.4 | 53.1898 | 1.71 | 71.3102 | 70.0898 | 179368.3174 | 0.6799 | 78.3102 | 55.4 | 0.84 | 71.3102 | 70 | 80946.8802 | 0.6409 | 78.4 | 56.3 | 0.85 | 71.3102 | 70.5 | 78863.205 | 0.6499 | 78.4102 | 54.8 | 1.66 | 71.3102 | 70.2 | 163413.1944 | 0.659 | 78.4 | 57.5102 | 1.55 | 71.3102 | 70.9102 | 135169.8236 | 0.648
3368 | -2.2667 | 78.2 | 51.7899 | 629.0322 | 815.6524 | 78.1 | 58.7798 | 0.91 | 71 | 70.9 | 73339.9792 | 0.634 | 0.40709 | 77.7101 | 51.7101 | 1.14 | 71 | 69.2 | 123693.0262 | 0.68 | 78.1 | 56.7798 | 1.42 | 71 | 70.6 | 125878.792 | 0.658 | 78.1101 | 54.3798 | 1.71 | 71 | 70.3 | 169708.6702 | 0.681 | 78.1 | 54.5202 | 0.85 | 71 | 69.5101 | 83251.4957 | 0.6429 | 78.1101 | 55.7202 | 0.86 | 71 | 70.2 | 80374.2041 | 0.651 | 78.2 | 54.4101 | 1.66 | 71 | 69.9101 | 165124.2727 | 0.661 | 78.1101 | 57.0101 | 1.55 | 71 | 70.6101 | 137034.1414 | 0.648
3369 | -2.1 | 77.91 | 51.8 | 626.3798 | 803.2595 | 77.81 | 58.51 | 0.91 | 70.7 | 70.7 | 73545.0509 | 0.634 | 0.74862 | 77.5 | 53.0701 | 1.14 | 70.7 | 69.49 | 116608.3218 | 0.6829 | 77.81 | 56.8 | 1.42 | 70.7 | 70.5 | 124648.1812 | 0.658 | 77.9 | 55.19 | 1.71 | 70.7 | 70.4 | 162223.7011 | 0.682 | 77.9 | 53.1299 | 0.85 | 70.7 | 68.92 | 87639.3433 | 0.6449 | 77.9 | 55.79 | 0.86 | 70.7 | 70.1 | 79270.5056 | 0.652 | 77.91 | 53.52 | 1.66 | 70.7 | 69.51 | 170072.9275 | 0.6629 | 77.91 | 55.6299 | 1.55 | 70.7 | 69.92 | 144773.4585 | 0.649
3370 | -1.9333 | 77.7 | 51.7099 | 628.6929 | 790.6466 | 77.6 | 58.5 | 0.91 | 70.4 | 70.5 | 72626.5279 | 0.634 | 0.8448 | 77.2099 | 53.6 | 1.149 | 70.4 | 69.5099 | 113187.1205 | 0.684 | 77.6 | 56.8901 | 1.42 | 70.4 | 70.4 | 122618.2256 | 0.658 | 77.6099 | 54.7197 | 1.71 | 70.4 | 70.1099 | 163805.0722 | 0.682 | 77.6099 | 52.9 | 0.85 | 70.4 | 68.7 | 88124.507 | 0.6479 | 77.6099 | 55.8 | 0.86 | 70.4 | 69.9 | 78595.9516 | 0.653 | 77.7 | 53.5 | 1.67 | 70.4 | 69.4 | 168535.3722 | 0.664 | 77.7 | 54.8099 | 1.56 | 70.4 | 69.5099 | 148372.7314 | 0.65
3371 | -1.7667 | 77.4097 | 51.8 | 630.4097 | 777.5632 | 77.3097 | 58.0097 | 0.91 | 70.1 | 70.1097 | 73566.5713 | 0.634 | 1.3399 | 77 | 54.4805 | 1.15 | 70.1 | 69.7 | 107765.3185 | 0.685 | 77.3097 | 55.5292 | 1.42 | 70.1 | 69.7195 | 129336.4294 | 0.658 | 77.4 | 54.0097 | 1.71 | 70.1 | 69.7097 | 167499.4356 | 0.683 | 77.4 | 53 | 0.85903 | 70.1 | 68.7 | 86977.9425 | 0.6499 | 77.4 | 55.3097 | 0.86 | 70.1 | 69.6097 | 79480.5636 | 0.6539 | 77.4097 | 53.6 | 1.67 | 70.1 | 69.3 | 166493.7144 | 0.6659 | 77.4097 | 52.939 | 1.56 | 70.1 | 68.7195 | 159508.8823 | 0.6519
3372 | -1.6 | 77.3 | 51.3096 | 649.3147 | 768.8252 | 77.1 | 58.0904 | 0.91 | 69.9 | 70 | 72300.18 | 0.634 | 1.2368 | 76.7096 | 56.6518 | 1.15 | 69.9 | 70.1904 | 96365.5718 | 0.685 | 77.1 | 54.3193 | 1.42 | 69.9 | 69.1096 | 135179.8299 | 0.659 | 77.1096 | 53.9904 | 1.72 | 69.9 | 69.6 | 165998.5423 | 0.683 | 77.1096 | 53 | 0.86 | 69.9 | 68.6 | 86369.2204 | 0.652 | 77.1096 | 54.0289 | 0.86 | 69.9 | 69.0096 | 83121.4281 | 0.654 | 77.2 | 52.8193 | 1.679 | 69.9 | 68.9096 | 170848.2926 | 0.667 | 77.2 | 52.9807 | 1.56 | 69.9 | 68.6 | 158296.9457 | 0.6539
3373 | -1.5 | 77.1095 | 51.3 | 653.8384 | 761.2332 | 76.9095 | 56.7381 | 0.91 | 69.7 | 69.419 | 76663.5731 | 0.634 | 0.91566 | 76.6 | 55.5381 | 1.15 | 69.7 | 69.719 | 101132.78 | 0.685 | 76.9 | 52.8285 | 1.42 | 69.7 | 68.5095 | 143112.2002 | 0.6609 | 76.9 | 53.319 | 1.72 | 69.7 | 69.2095 | 169466.1782 | 0.684 | 76.9 | 53 | 0.86 | 69.7 | 68.5 | 85913.7081 | 0.6539 | 77 | 53.5095 | 0.86 | 69.7 | 68.7095 | 84674.1557 | 0.656 | 77 | 54.0619 | 1.68 | 69.7 | 69.1905 | 161143.0767 | 0.668 | 77 | 53.5905 | 1.57 | 69.7 | 68.7905 | 153312.2228 | 0.6559
3374 | -1.4 | 77 | 51.1 | 664.0436 | 753.8504 | 76.8 | 56.0094 | 0.91 | 69.5 | 69.1 | 79111.2572 | 0.634 | 1.1067 | 76.4094 | 53.9188 | 1.15 | 69.5 | 69.1094 | 108143.521 | 0.685 | 76.7 | 52.1094 | 1.43 | 69.5 | 68.2094 | 146433.3332 | 0.662 | 76.8 | 52.5094 | 1.72 | 69.5 | 68.9 | 174547.6617 | 0.684 | 76.8 | 51.9282 | 0.86 | 69.5 | 68.0094 | 89563.8149 | 0.65591 | 76.8094 | 52.7188 | 0.86 | 69.5 | 68.4094 | 87092.2728 | 0.657 | 76.9 | 56.0624 | 1.68 | 69.5 | 69.7906 | 146220.0195 | 0.668 | 76.8094 | 52.7188 | 1.57 | 69.5 | 68.4094 | 158470.4009 | 0.657
3375 | -1.3 | 76.8093 | 50.9 | 675.8207 | 746.5578 | 76.6093 | 55.7093 | 0.91 | 69.3 | 68.9 | 79580.7123 | 0.635 | 1.0969 | 76.3 | 56.335 | 1.15 | 69.3 | 69.7814 | 95859.506 | 0.685 | 76.6 | 51.9093 | 1.43 | 69.3 | 68.1 | 147387.5859 | 0.664 | 76.6 | 52.3 | 1.72 | 69.3 | 68.7 | 174861.7215 | 0.685 | 76.6093 | 51.9907 | 0.86907 | 69.3 | 68 | 89102.4811 | 0.65791 | 76.7 | 52.2093 | 0.87 | 69.3 | 68.2 | 88746.6481 | 0.659 | 76.7 | 55.4279 | 1.68 | 69.3 | 69.5093 | 149008.0936 | 0.668 | 76.7 | 52.4 | 1.5791 | 69.3 | 68.2 | 160101.1238 | 0.65891
3376 | -1.2 | 76.7 | 50.9092 | 673.9057 | 738.0375 | 76.5 | 55.9908 | 0.91 | 69.1 | 68.9 | 78062.6393 | 0.63591 | 0.51293 | 76.1092 | 54.5642 | 1.15 | 69.1 | 69.1183 | 103296.5128 | 0.684 | 76.4092 | 52 | 1.43 | 69.1 | 68.1 | 146261.3314 | 0.666 | 76.5 | 52.4908 | 1.72 | 69.1 | 68.7 | 173010.4418 | 0.686 | 76.5 | 53.5633 | 0.87 | 69.1 | 68.4908 | 83048.1796 | 0.659 | 76.5092 | 51.7092 | 0.87 | 69.1 | 67.9092 | 90179.3228 | 0.66091 | 76.6 | 54.8092 | 1.68 | 69.1 | 69.2 | 152388.1375 | 0.668 | 76.5092 | 53.6725 | 1.58 | 69.1 | 68.5908 | 150617.3498 | 0.66
3377 | -1.1 | 76.5091 | 51.0909 | 674.0983 | 729.5811 | 76.3091 | 56.5909 | 0.91 | 68.9091 | 69 | 75177.8393 | 0.636 | -0.073042 | 76 | 54.6819 | 1.15 | 68.9091 | 69.0909 | 102346.9388 | 0.684 | 76.3 | 50.8272 | 1.44 | 68.9091 | 67.6091 | 153007.9422 | 0.66791 | 76.3 | 51.7181 | 1.7291 | 68.9091 | 68.4 | 177420.1243 | 0.687 | 76.3091 | 53.3091 | 0.87 | 68.9091 | 68.3091 | 83693.2284 | 0.66 | 76.4 | 50.5272 | 0.87 | 68.9091 | 67.5091 | 94294.296 | 0.66291 | 76.4 | 54.4 | 1.68 | 68.9091 | 68.9091 | 154547.9753 | 0.668 | 76.4 | 55.0819 | 1.58 | 68.9091 | 68.9909 | 140397.3904 | 0.66
3378 | -1 | 76.1089 | 50.6089 | 684.737 | 710.5647 | 76.2 | 56.8 | 0.91 | 68.4089 | 69 | 73870.0223 | 0.635 | -0.49321 | 75.9 | 54.6089 | 1.15 | 68.4089 | 68.9089 | 101532.4179 | 0.684 | 76.1089 | 51.2821 | 1.44 | 68.4089 | 67.7 | 149472.1769 | 0.669 | 76.2 | 53.2643 | 1.73 | 68.4089 | 68.7911 | 165199.1464 | 0.687 | 76.2 | 52.7089 | 0.87 | 68.4089 | 68.0089 | 85333.2788 | 0.661 | 76.2089 | 49.5089 | 0.87 | 68.4089 | 67.1 | 97846.1832 | 0.66491 | 76.3 | 52.5357 | 1.68 | 68.4089 | 68.2089 | 166395.1206 | 0.668 | 76.2089 | 55.2 | 1.58 | 68.4089 | 68.9089 | 138827.4441 | 0.66
3379 | -0.68333 | 75.6088 | 50.3088 | 703.9147 | 683.5852 | 75.7088 | 56.6 | 0.91 | 67.8176 | 68.6088 | 72708.8376 | 0.634 | -0.25556 | 75.4088 | 52.6441 | 1.14 | 67.8176 | 67.9265 | 108920.8114 | 0.683 | 75.8088 | 51.8912 | 1.44 | 67.8176 | 67.7088 | 144549.9207 | 0.67 | 75.9088 | 53.7088 | 1.72 | 67.8176 | 68.7088 | 159844.8421 | 0.68609 | 75.8088 | 52.5 | 0.87 | 67.8176 | 67.8 | 84919.5786 | 0.661 | 75.8088 | 49.5 | 0.88 | 67.8176 | 66.9 | 96468.3744 | 0.66691 | 75.9088 | 53.0735 | 1.68 | 67.8176 | 68.1912 | 160334.9819 | 0.668 | 75.9088 | 53.5353 | 1.58 | 67.8176 | 68.1176 | 147641.2605 | 0.659
3380 | -0.36667 | 75.2087 | 49.7174 | 726.7687 | 656.9353 | 75.2087 | 54.5435 | 0.91 | 67.2174 | 67.5261 | 78604.001 | 0.633 | 0.0075177 | 74.9087 | 51.2174 | 1.14 | 67.2174 | 67.2087 | 113378.4802 | 0.683 | 75.4087 | 51.6087 | 1.44 | 67.2174 | 67.3087 | 143365.9274 | 0.67 | 75.4087 | 53.6 | 1.72 | 67.2174 | 68.3087 | 156619.4855 | 0.685 | 75.4087 | 51.8174 | 0.87 | 67.2174 | 67.2087 | 85544.763 | 0.661 | 75.4 | 51.0652 | 0.88 | 67.2174 | 67.0913 | 89325.1589 | 0.668 | 75.4087 | 53.0087 | 1.68 | 67.2174 | 67.8087 | 157081.1309 | 0.667 | 75.4087 | 51.9261 | 1.58 | 67.2174 | 67.2174 | 154667.7057 | 0.659
3381 | -0.05 | 74.7086 | 48.9172 | 765.7331 | 631.5381 | 74.8086 | 53.6086 | 0.91 | 66.7086 | 66.9086 | 80481.8502 | 0.633 | -0.18102 | 74.4086 | 50.7 | 1.14 | 66.7086 | 66.7086 | 113772.3678 | 0.683 | 74.9086 | 50.5172 | 1.44 | 66.7086 | 66.6172 | 147141.8121 | 0.67 | 74.9086 | 51.2515 | 1.72 | 66.7086 | 67.2258 | 170340.2828 | 0.68309 | 74.9086 | 51.4086 | 0.87 | 66.7086 | 66.8086 | 85439.4203 | 0.661 | 74.9086 | 50.0344 | 0.88 | 66.7086 | 66.4172 | 91278.5037 | 0.668 | 75.0086 | 53.1914 | 1.67 | 66.7086 | 67.5086 | 152335.0562 | 0.666 | 74.9086 | 51.7 | 1.58 | 66.7086 | 66.8086 | 153222.5727 | 0.659
3382 | 0.26667 | 74.2085 | 48.3085 | 800.1661 | 605.6491 | 74.3085 | 54.3831 | 0.91 | 66.1085 | 66.9 | 75519.5508 | 0.63208 | -0.33014 | 74.0085 | 49.7169 | 1.14 | 66.1085 | 66.1085 | 115999.2924 | 0.683 | 74.4085 | 50.5 | 1.44 | 66.1085 | 66.3085 | 144111.8618 | 0.67 | 74.5085 | 50.1085 | 1.72 | 66.1085 | 66.5085 | 174477.1903 | 0.683 | 74.4085 | 50.6169 | 0.87 | 66.1085 | 66.2085 | 86550.3694 | 0.661 | 74.4085 | 49.3085 | 0.88 | 66.1085 | 65.9085 | 92186.3458 | 0.668 | 74.5085 | 51.7339 | 1.67 | 66.1085 | 66.7169 | 158919.7495 | 0.665 | 74.5085 | 51.3085 | 1.58 | 66.1085 | 66.4085 | 152308.7333 | 0.659
3383 | 0.58333 | 73.7084 | 47.9084 | 820.5325 | 578.5597 | 73.8084 | 53.9167 | 0.91 | 65.5084 | 66.4084 | 75302.1175 | 0.631 | -1.0336 | 73.5084 | 49.1084 | 1.14 | 65.5084 | 65.5084 | 116742.122 | 0.683 | 74.0084 | 48.3502 | 1.44 | 65.5084 | 65.3167 | 154518.4097 | 0.669 | 74.0084 | 49.7084 | 1.71 | 65.5084 | 66.0084 | 174010.3865 | 0.682 | 73.9084 | 49.6167 | 0.87 | 65.5084 | 65.5167 | 88398.3304 | 0.661 | 73.9084 | 48.9084 | 0.88 | 65.5084 | 65.4084 | 92039.7461 | 0.668 | 74.0084 | 50.8084 | 1.67 | 65.5084 | 66.1084 | 161862.9491 | 0.664 | 74.0084 | 52.5749 | 1.57 | 65.5084 | 66.5 | 140686.0502 | 0.658
3384 | 0.9 | 73.4 | 47.1247 | 847.9439 | 556.2803 | 73.3082 | 49.0989 | 0.9 | 65.0082 | 64.2412 | 91766.0202 | 0.63 | -0.54501 | 73.0082 | 46.9412 | 1.14 | 65.0082 | 64.5165 | 124741.5314 | 0.683 | 73.5082 | 49.4588 | 1.44 | 65.0082 | 65.3918 | 145102.4835 | 0.67 | 73.5082 | 48.133 | 1.71 | 65.0082 | 65.2165 | 181406.6912 | 0.681 | 73.5082 | 49.1082 | 0.87 | 65.0082 | 65.0082 | 88666.1475 | 0.661 | 73.5082 | 47.5247 | 0.88 | 65.0082 | 64.6165 | 95514.5753 | 0.669 | 73.6 | 49.7247 | 1.67 | 65.0082 | 65.4082 | 165772.037 | 0.663 | 73.5082 | 50.8412 | 1.57 | 65.0082 | 65.6165 | 148840.5155 | 0.65608
3385 | 1.1333 | 73.0081 | 45.8163 | 915.1523 | 539.8844 | 73.0081 | 47.1163 | 0.91 | 64.6081 | 63.3081 | 98107.615 | 0.632 | 0.11482 | 72.7081 | 45.5244 | 1.15 | 64.6081 | 63.9081 | 129968.7936 | 0.684 | 73.1 | 49.5081 | 1.44 | 64.6081 | 65.1081 | 141899.8976 | 0.669 | 73.1081 | 47.4 | 1.71 | 64.6081 | 64.7 | 184183.9494 | 0.681 | 73.1 | 48.4163 | 0.87 | 64.6081 | 64.5081 | 89654.6832 | 0.661 | 73.1081 | 45.3325 | 0.88 | 64.6081 | 63.7163 | 102368.3334 | 0.669 | 73.2 | 49.5 | 1.67 | 64.6081 | 65 | 164935.085 | 0.663 | 73.1081 | 48.5325 | 1.57 | 64.6081 | 64.5163 | 161540.9086 | 0.656
3386 | 1.3667 | 72.7 | 45.008 | 958.4992 | 522.1884 | 72.608 | 47.684 | 0.91 | 64.2 | 63.392 | 94946.8984 | 0.634 | -0.075671 | 72.308 | 43.932 | 1.15 | 64.2 | 63.116 | 136270.6852 | 0.68592 | 72.708 | 50.676 | 1.44 | 64.2 | 65.2 | 132370.7447 | 0.668 | 72.8 | 47.592 | 1.71 | 64.2 | 64.5 | 180191.6425 | 0.681 | 72.708 | 48.008 | 0.87 | 64.2 | 64.2 | 89865.7603 | 0.661 | 72.708 | 44.7 | 0.88 | 64.2 | 63.3 | 103498.2968 | 0.671 | 72.808 | 48.424 | 1.66 | 64.2 | 64.408 | 169640.7442 | 0.662 | 72.8 | 48.484 | 1.57 | 64.2 | 64.208 | 159666.8523 | 0.656
3387 | 1.6 | 72.3079 | 44.9 | 971.4605 | 502.3237 | 72.3079 | 46.1316 | 0.91 | 63.7079 | 62.6158 | 99831.9746 | 0.635 | -0.45808 | 72.0079 | 44.4763 | 1.15 | 63.7079 | 63.1 | 132550.9821 | 0.687 | 72.4 | 49.1395 | 1.4308 | 63.7079 | 64.4158 | 139564.5528 | 0.66608 | 72.4079 | 47.5 | 1.71 | 63.7079 | 64.2079 | 178251.5485 | 0.68 | 72.4079 | 46.6237 | 0.87 | 63.7079 | 63.4158 | 93761.8896 | 0.661 | 72.4079 | 44.4079 | 0.88 | 63.7079 | 63.0079 | 103401.5922 | 0.672 | 72.5 | 49.7684 | 1.66 | 63.7079 | 64.5921 | 158016.8119 | 0.662 | 72.4079 | 48.9921 | 1.57 | 63.7079 | 64.2 | 153869.1598 | 0.656
3388 | 1.8333 | 72 | 44.8078 | 971.8366 | 481.519 | 72 | 45.1078 | 0.91 | 63.3078 | 62.1 | 102601.778 | 0.637 | -0.54392 | 71.6078 | 43.4233 | 1.15 | 63.3078 | 62.5156 | 135990.8119 | 0.688 | 72.0078 | 47.1311 | 1.43 | 63.3078 | 63.5156 | 149050.4097 | 0.666 | 72.1 | 49.4611 | 1.71 | 63.3078 | 64.5922 | 161467.7733 | 0.67908 | 72.0078 | 45.5156 | 0.87 | 63.3078 | 62.9078 | 96593.3654 | 0.662 | 72.0078 | 44.0078 | 0.89 | 63.3078 | 62.7 | 103689.1579 | 0.673 | 72.1078 | 49.4156 | 1.66 | 63.3078 | 64.2156 | 157151.6518 | 0.66008 | 72.1 | 48.7078 | 1.57 | 63.3078 | 63.8078 | 153317.866 | 0.655
3389 | 2.0667 | 71.6077 | 44.7 | 981.4993 | 461.0372 | 71.6077 | 45 | 0.92 | 62.9077 | 61.8077 | 101930.3914 | 0.63892 | -0.74124 | 71.3077 | 45.6464 | 1.15 | 62.9077 | 63.0847 | 123726.5583 | 0.689 | 71.7 | 47.4923 | 1.43 | 62.9077 | 63.4 | 144619.7921 | 0.665 | 71.7077 | 48.723 | 1.7 | 62.9077 | 64.1153 | 163283.4737 | 0.67708 | 71.7077 | 45.1 | 0.87 | 62.9077 | 62.5077 | 96918.7629 | 0.662 | 71.7077 | 43.4077 | 0.89 | 62.9077 | 62.2077 | 105057.371 | 0.674 | 71.8 | 49.9847 | 1.6508 | 62.9077 | 64.2 | 150794.9892 | 0.659 | 71.7077 | 48.7 | 1.5608 | 62.9077 | 63.6 | 150636.0098 | 0.654
3390 | 2.3 | 71.3075 | 44.9 | 970.4906 | 441.7642 | 71.3 | 46.2774 | 0.92 | 62.5075 | 62.1 | 95940.3904 | 0.64 | -0.78423 | 71 | 47.2849 | 1.15 | 62.5075 | 63.3 | 114053.1608 | 0.688 | 71.3075 | 47.8925 | 1.43 | 62.5075 | 63.3 | 140395.6423 | 0.66408 | 71.4 | 49.9698 | 1.7 | 62.5075 | 64.2 | 151720.4913 | 0.67508 | 71.3075 | 44.9075 | 0.87 | 62.5075 | 62.2075 | 96251.7716 | 0.663 | 71.3075 | 43.8849 | 0.89 | 62.5075 | 62.2 | 101976.7737 | 0.675 | 71.4075 | 48.4302 | 1.65 | 62.5075 | 63.3226 | 158794.5042 | 0.657 | 71.4 | 48.5075 | 1.56 | 62.5075 | 63.3075 | 149315.3298 | 0.653
3391 | 2.4833 | 71.1 | 45 | 964.8149 | 424.5527 | 71 | 46.0149 | 0.92 | 62.2 | 61.9 | 95971.92 | 0.64 | -0.31247 | 70.7 | 47.9926 | 1.15 | 62.2 | 63.3074 | 109123.1919 | 0.68607 | 71.0074 | 47.7074 | 1.43 | 62.2 | 63 | 138888.2774 | 0.663 | 71.0074 | 51.9703 | 1.69 | 62.2 | 64.6 | 134650.8845 | 0.67207 | 71.0074 | 46.0777 | 0.87 | 62.2 | 62.4926 | 90861.891 | 0.663 | 71.1 | 45.2777 | 0.89 | 62.2 | 62.4926 | 95837.4352 | 0.675 | 71.1074 | 49.2703 | 1.65 | 62.2 | 63.4 | 150549.8461 | 0.656 | 71.1 | 46.8297 | 1.56 | 62.2 | 62.5149 | 158037.8295 | 0.652
3392 | 2.6667 | 70.8 | 45.6927 | 934 | 405.4853 | 70.7073 | 47.1781 | 0.92 | 61.8073 | 62.0927 | 90444.8641 | 0.64007 | -0.97066 | 70.4073 | 46.9219 | 1.15 | 61.8073 | 62.8073 | 112577.0303 | 0.685 | 70.7073 | 50.1561 | 1.4207 | 61.8073 | 63.5927 | 122437.3011 | 0.66107 | 70.8 | 49.7512 | 1.68 | 61.8073 | 63.6219 | 147812.8477 | 0.669 | 70.8 | 46.2 | 0.87 | 61.8073 | 62.3 | 89544.7609 | 0.66207 | 70.8 | 46.4854 | 0.89 | 61.8073 | 62.6927 | 90159.9834 | 0.67407 | 70.8073 | 49.4073 | 1.64 | 61.8073 | 63.3 | 146975.8009 | 0.65307 | 70.8073 | 48.2634 | 1.56 | 61.8073 | 62.7927 | 146736.6021 | 0.65107
3393 | 2.85 | 70.5072 | 46.0928 | 909.632 | 386.5808 | 70.4072 | 49.564 | 0.92 | 61.5072 | 62.7856 | 80278.4414 | 0.63907 | -0.67314 | 70.1072 | 48.2712 | 1.14 | 61.5072 | 62.9928 | 104591.0722 | 0.68307 | 70.5 | 51.1928 | 1.42 | 61.5072 | 63.8 | 114078.8233 | 0.65807 | 70.5072 | 51.2568 | 1.67 | 61.5072 | 63.8928 | 134854.258 | 0.666 | 70.5 | 46.8856 | 0.87 | 61.5072 | 62.3 | 85909.4892 | 0.662 | 70.5072 | 45.4216 | 0.89 | 61.5072 | 62.1072 | 92977.7768 | 0.673 | 70.6 | 49.0072 | 1.64 | 61.5072 | 62.9072 | 147397.4455 | 0.65107 | 70.5072 | 47.036 | 1.5507 | 61.5072 | 62.2072 | 152453.3445 | 0.65
3394 | 3.0333 | 70.2071 | 46.5 | 883.9055 | 367.4621 | 70.2 | 50.4929 | 0.91071 | 61.1071 | 62.9 | 75224.6286 | 0.63707 | -1.657 | 69.9 | 47.5213 | 1.14 | 61.1071 | 62.5142 | 106258.8788 | 0.681 | 70.2 | 50.9071 | 1.41 | 61.1071 | 63.4071 | 113743.379 | 0.65507 | 70.2071 | 54.2575 | 1.66 | 61.1071 | 64.6929 | 110920.6102 | 0.66107 | 70.2071 | 46.7071 | 0.87 | 61.1071 | 62.0071 | 85500.2927 | 0.66 | 70.2071 | 43.7283 | 0.88 | 61.1071 | 61.3142 | 97897.59 | 0.67207 | 70.3 | 49.4929 | 1.63 | 61.1071 | 62.9 | 141683.1235 | 0.64907 | 70.3 | 49.4504 | 1.55 | 61.1071 | 62.7858 | 134962.4142 | 0.64807
3395 | 3.2167 | 70 | 47.2791 | 854.969 | 348.1857 | 69.9 | 53.1512 | 0.91 | 60.807 | 63.6861 | 63797.0927 | 0.63407 | -2.5574 | 69.6 | 48.8721 | 1.14 | 60.807 | 62.793 | 98198.1425 | 0.679 | 69.907 | 51.293 | 1.4 | 60.807 | 63.3 | 109344.4983 | 0.65107 | 70 | 53.7209 | 1.65 | 60.807 | 64.307 | 111538.5401 | 0.65607 | 69.907 | 47.7791 | 0.87 | 60.807 | 62.193 | 80421.0209 | 0.659 | 70 | 45.3652 | 0.88 | 60.807 | 61.693 | 91050.9528 | 0.672 | 70.007 | 50.093 | 1.62 | 60.807 | 62.807 | 135234.7365 | 0.64607 | 70 | 51.6721 | 1.5407 | 60.807 | 63.393 | 118286.4472 | 0.64507
3396 | 3.4 | 69.9 | 47.9931 | 806.633 | 336.9343 | 69.6069 | 52.8206 | 0.9 | 60.7 | 63.3069 | 63344.1355 | 0.63 | -2.5479 | 69.3069 | 47.5343 | 1.13 | 60.7 | 62.1137 | 102905.5252 | 0.676 | 69.6069 | 51.9931 | 1.3907 | 60.7 | 63.3 | 102745.6251 | 0.648 | 69.7 | 52.1274 | 1.64 | 60.7 | 63.4137 | 119735.2554 | 0.65107 | 69.7 | 48.7863 | 0.86 | 60.7 | 62.3 | 75471.413 | 0.65607 | 69.7 | 46.7863 | 0.88 | 60.7 | 61.9931 | 84405.6315 | 0.67007 | 69.7069 | 51.0863 | 1.62 | 60.7 | 62.9931 | 126141.2046 | 0.64307 | 69.7069 | 52.1 | 1.5307 | 60.7 | 63.3 | 112976.5117 | 0.64107
3397 | 3.4 | 69.9 | 48.2933 | 792.8649 | 334.6472 | 69.6 | 51.7135 | 0.9 | 60.7 | 62.8067 | 67306.0728 | 0.62607 | -2.2454 | 69.3 | 51.0326 | 1.13 | 60.7 | 63.1798 | 86258.4621 | 0.67307 | 69.5 | 48.2674 | 1.39 | 60.7 | 61.8202 | 122945.1182 | 0.64407 | 69.5 | 52.0933 | 1.63 | 60.7 | 63.2 | 118697.4672 | 0.64707 | 69.5 | 46.9337 | 0.86 | 60.7 | 61.6135 | 81292.267 | 0.65407 | 69.6 | 47.1 | 0.88 | 60.7 | 62 | 82841.9857 | 0.66807 | 69.6 | 51.2 | 1.61 | 60.7 | 62.9 | 123766.8095 | 0.64 | 69.6 | 51.6067 | 1.53 | 60.7 | 63 | 114562.254 | 0.638
3398 | 3.4 | 69.9 | 48.1066 | 788.6272 | 332.9132 | 69.6 | 50.9066 | 0.89066 | 60.7 | 62.5 | 69875.0115 | 0.62307 | -2.4959 | 69.3 | 53.6735 | 1.12 | 60.7 | 63.9934 | 73217.3904 | 0.66907 | 69.5 | 49.0669 | 1.3807 | 60.7 | 62.0868 | 118286.6716 | 0.643 | 69.5 | 50.0331 | 1.62 | 60.7 | 62.4132 | 131676.6067 | 0.64407 | 69.5 | 46.2066 | 0.86 | 60.7 | 61.3 | 83741.4647 | 0.653 | 69.6 | 48.2801 | 0.88 | 60.7 | 62.2934 | 78398.9446 | 0.66607 | 69.6 | 51.2 | 1.6 | 60.7 | 62.8 | 123456.4518 | 0.637 | 69.6 | 52.4801 | 1.52 | 60.7 | 63.2 | 108656.6712 | 0.63407
3399 | 3.4 | 69.9 | 48.4 | 770.552 | 330.126 | 69.6 | 52.0805 | 0.89 | 60.7 | 62.8935 | 65342.943 | 0.62007 | -2.455 | 69.3 | 49.4716 | 1.11 | 60.7 | 62.526 | 92468.7224 | 0.665 | 69.5 | 51.174 | 1.38 | 60.7 | 62.7935 | 105444.227 | 0.641 | 69.5 | 50.187 | 1.61 | 60.7 | 62.4935 | 130221.7016 | 0.642 | 69.5 | 46.3935 | 0.86 | 60.7 | 61.3 | 83069.669 | 0.65207 | 69.6 | 47.713 | 0.87 | 60.7 | 62.1065 | 80001.8434 | 0.66407 | 69.6 | 51.887 | 1.59 | 60.7 | 63 | 118141.3674 | 0.63307 | 69.6 | 52.5065 | 1.51 | 60.7 | 63.2 | 107650.5845 | 0.631
3400 | 3.4 | 69.9 | 48.8808 | 757.7199 | 327.6575 | 69.6 | 51.7128 | 0.89 | 60.7 | 62.7064 | 66237.0657 | 0.61706 | -1.7774 | 69.3 | 51.9425 | 1.11 | 60.7 | 63.2808 | 80409.907 | 0.66206 | 69.5 | 50.6128 | 1.37 | 60.7 | 62.5064 | 108382.0693 | 0.638 | 69.5 | 50.7936 | 1.6006 | 60.7 | 62.6 | 125646.128 | 0.639 | 69.5 | 46.2064 | 0.86 | 60.7 | 61.3 | 83524.9965 | 0.652 | 69.6 | 49.668 | 0.87 | 60.7 | 62.6936 | 72659.7199 | 0.662 | 69.6 | 53.1808 | 1.58 | 60.7 | 63.4936 | 108818.8101 | 0.63006 | 69.6 | 50.8256 | 1.5 | 60.7 | 62.5128 | 117405.6581 | 0.62706
3401 | 3.4 | 69.9 | 49.5 | 713.8451 | 322.8502 | 69.6 | 51.7 | 0.88 | 60.7 | 62.6 | 65912.7797 | 0.61406 | -3.0658 | 69.3 | 53.6937 | 1.1 | 60.7 | 63.8937 | 71641.2196 | 0.65806 | 69.5 | 53.9435 | 1.37 | 60.7 | 63.6812 | 88585.1165 | 0.63406 | 69.5 | 54.0498 | 1.6 | 60.7 | 63.7812 | 103417.8855 | 0.63506 | 69.5 | 49.3498 | 0.86 | 60.7 | 62.3812 | 72311.523 | 0.65006 | 69.6 | 48.3314 | 0.87 | 60.7 | 62.2125 | 77028.7214 | 0.659 | 69.6 | 54.9749 | 1.57 | 60.7 | 64.0875 | 96133.9229 | 0.62506 | 69.6 | 54.4373 | 1.49 | 60.7 | 63.7812 | 94769.6683 | 0.62406
3402 | 3.4 | 70.1938 | 51.7692 | 626.0549 | 325.5953 | 69.6 | 49.537 | 0.88 | 61.0938 | 61.7123 | 73733.6288 | 0.612 | -3.0907 | 69.3 | 53.6062 | 1.0906 | 61.0938 | 63.7062 | 71823.0238 | 0.65306 | 69.5 | 53.7185 | 1.36 | 61.0938 | 63.5123 | 89454 | 0.63006 | 69.5 | 53.8123 | 1.5806 | 61.0938 | 63.6062 | 104170.7931 | 0.63106 | 69.5 | 49.9 | 0.85 | 61.0938 | 62.5 | 70071.5788 | 0.648 | 69.6 | 49.963 | 0.86 | 61.0938 | 62.6938 | 71102.5867 | 0.657 | 69.6 | 54.2185 | 1.56 | 61.0938 | 63.7062 | 100065.0253 | 0.621 | 69.6 | 55.5 | 1.48 | 61.0938 | 64.1062 | 87381.0441 | 0.61906
3403 | 3.1833 | 70.494 | 51.8 | 594.8698 | 339.4066 | 69.9 | 50.8698 | 0.88 | 61.494 | 62.3879 | 69949.1491 | 0.611 | -2.6237 | 69.594 | 52.3181 | 1.09 | 61.494 | 63.406 | 78751.5776 | 0.65 | 69.594 | 55.9577 | 1.35 | 61.494 | 64.3819 | 76782.4548 | 0.62606 | 69.6 | 52.906 | 1.58 | 61.494 | 63.3 | 110116.9081 | 0.628 | 69.7 | 53.4456 | 0.85 | 61.494 | 63.8758 | 57748.8386 | 0.64506 | 69.894 | 51.7819 | 0.86 | 61.494 | 63.494 | 65103.2715 | 0.65406 | 69.794 | 51.9302 | 1.55 | 61.494 | 62.906 | 115978.6386 | 0.61706 | 69.794 | 55.2 | 1.47 | 61.494 | 64.1 | 89854.8379 | 0.61506
3404 | 2.9667 | 70.7941 | 52 | 583.5252 | 354.4222 | 70.2 | 49.5296 | 0.88 | 61.8941 | 62.1059 | 75667.7898 | 0.61 | -2.5558 | 69.9 | 53.2822 | 1.08 | 61.8941 | 63.9881 | 75160.6213 | 0.647 | 69.8941 | 51.9711 | 1.34 | 61.8941 | 63.0237 | 100581.5794 | 0.62206 | 69.9 | 52.2119 | 1.57 | 61.8941 | 63.2 | 116152.2382 | 0.62506 | 70 | 53.8059 | 0.84059 | 61.8941 | 64.1 | 57432.7567 | 0.642 | 70.1941 | 49.7356 | 0.86 | 61.8941 | 62.9119 | 73197.1106 | 0.65106 | 70.1 | 50.5119 | 1.55 | 61.8941 | 62.5 | 126955.3921 | 0.616 | 70.0941 | 55.6881 | 1.46 | 61.8941 | 64.3941 | 88268.9745 | 0.61106
3405 | 2.75 | 71.1 | 51.1058 | 613.5699 | 372.1908 | 70.5942 | 49.5884 | 0.88 | 62.2942 | 62.2942 | 76899.5484 | 0.61 | -2.7827 | 70.2 | 56.1593 | 1.08 | 62.2942 | 65.0884 | 63590.6895 | 0.64306 | 70.2 | 52.9651 | 1.34 | 62.2942 | 63.5884 | 96410.6342 | 0.621 | 70.2942 | 54.3651 | 1.5606 | 62.2942 | 64.1884 | 103778.2307 | 0.623 | 70.3942 | 53.6 | 0.84 | 62.2942 | 64.2 | 58943.9474 | 0.63806 | 70.5 | 49.4942 | 0.86 | 62.2942 | 63 | 75255.1971 | 0.65 | 70.4942 | 50.7942 | 1.5406 | 62.2942 | 62.7942 | 126699.087 | 0.615 | 70.4 | 56.8826 | 1.45 | 62.2942 | 65.0884 | 82172.0153 | 0.60706
3406 | 2.5333 | 71.4943 | 51.8886 | 589.8272 | 386.3519 | 70.8943 | 50.1943 | 0.88 | 62.6943 | 62.6943 | 75688.5192 | 0.61 | -2.9642 | 70.5943 | 53.5456 | 1.07 | 62.6943 | 64.3171 | 76259.0589 | 0.63906 | 70.5 | 55.4715 | 1.33 | 62.6943 | 64.6886 | 83801.4874 | 0.61806 | 70.5943 | 55.9886 | 1.56 | 62.6943 | 64.9943 | 94781.9401 | 0.62 | 70.6943 | 55.2772 | 0.84 | 62.6943 | 64.9886 | 53920.7843 | 0.63506 | 70.8 | 52.2601 | 0.85 | 62.6943 | 64.1829 | 66425.9601 | 0.649 | 70.7943 | 51.8886 | 1.54 | 62.6943 | 63.3943 | 121692.0304 | 0.614 | 70.7 | 57.9886 | 1.44 | 62.6943 | 65.5943 | 76825.9277 | 0.60306
3407 | 2.3167 | 71.7944 | 53.1833 | 530.9816 | 398.0772 | 71.1944 | 52.6665 | 0.87 | 63.0944 | 63.8833 | 67886.646 | 0.609 | -1.364 | 70.8944 | 54.4721 | 1.07 | 63.0944 | 64.7888 | 73350.5549 | 0.63706 | 70.8944 | 55.4056 | 1.3206 | 63.0944 | 64.9 | 85552.4395 | 0.61506 | 70.8944 | 56.4 | 1.55 | 63.0944 | 65.2944 | 93890.7991 | 0.61606 | 70.9944 | 56.2944 | 0.83 | 63.0944 | 65.4944 | 51075.1197 | 0.632 | 71.1944 | 52.3112 | 0.85 | 63.0944 | 64.4 | 67047.3791 | 0.64606 | 71.0944 | 55.9442 | 1.54 | 63.0944 | 65.1777 | 97627.3024 | 0.61206 | 71.0944 | 54.6502 | 1.43 | 63.0944 | 64.4167 | 98203.7537 | 0.59906
3408 | 2.1 | 71.9945 | 53.1 | 519.5798 | 407.618 | 71.5 | 55.8618 | 0.87 | 63.3 | 65.2836 | 57242.5578 | 0.60705 | -1.5988 | 71.1945 | 56.0836 | 1.06 | 63.3 | 65.5945 | 67065.258 | 0.63405 | 71.1945 | 54.8055 | 1.32 | 63.3 | 64.8 | 90083.6904 | 0.613 | 71.2 | 54.4273 | 1.54 | 63.3 | 64.6109 | 108186.4719 | 0.61305 | 71.3 | 56.9891 | 0.83 | 63.3 | 65.8945 | 49596.8487 | 0.62805 | 71.4945 | 55.1563 | 0.85 | 63.3 | 65.5836 | 57820.0701 | 0.64405 | 71.4 | 56.0109 | 1.53 | 63.3 | 65.3055 | 98464.868 | 0.60905 | 71.3945 | 55.3781 | 1.43 | 63.3 | 64.8891 | 95361.6838 | 0.59705
3409 | 2 | 72.1 | 53.0107 | 514.3219 | 413.6144 | 71.7 | 56.1053 | 0.87 | 63.4947 | 65.5 | 56419.571 | 0.60405 | -2.1938 | 71.3 | 51.7588 | 1.06 | 63.4947 | 64.0214 | 86641.2079 | 0.63105 | 71.4 | 55.0947 | 1.3105 | 63.4947 | 65 | 89652.8312 | 0.611 | 71.4947 | 56.9572 | 1.5305 | 63.4947 | 65.784 | 93154.7636 | 0.61105 | 71.5 | 56.3107 | 0.82 | 63.4947 | 65.7053 | 52402.1035 | 0.62405 | 71.6947 | 55.6053 | 0.84 | 63.4947 | 65.8 | 56679.9482 | 0.64005 | 71.6 | 55.4053 | 1.52 | 63.4947 | 65.2 | 103333.1022 | 0.60605 | 71.6 | 57.084 | 1.42 | 63.4947 | 65.6893 | 86122.1373 | 0.59405
3410 | 1.9 | 72.2948 | 53.0948 | 521.1448 | 420.5581 | 71.8 | 57.6738 | 0.86 | 63.6948 | 66.0948 | 51206.2405 | 0.60105 | -3.423 | 71.5 | 53.7581 | 1.06 | 63.6948 | 64.8791 | 78453.365 | 0.631 | 71.5948 | 55.5948 | 1.31 | 63.6948 | 65.2948 | 87308.3483 | 0.60805 | 71.6 | 57.2052 | 1.53 | 63.6948 | 65.9 | 92125.1449 | 0.60705 | 71.7 | 55.4105 | 0.82 | 63.6948 | 65.5 | 55530.3886 | 0.62105 | 71.8 | 53.8209 | 0.84 | 63.6948 | 65.2052 | 63031.8951 | 0.63705 | 71.8 | 57.5686 | 1.52 | 63.6948 | 66.0895 | 89867.2518 | 0.60305 | 71.7 | 60.4581 | 1.41 | 63.6948 | 67.0843 | 66644.3332 | 0.59005
3411 | 1.8 | 72.4 | 54.0949 | 474.433 | 423.8488 | 71.9949 | 55.2358 | 0.86 | 63.8949 | 65.2102 | 60136.4982 | 0.598 | -3.262 | 71.6 | 53.9051 | 1.05 | 63.8949 | 65 | 78141.3161 | 0.629 | 71.7 | 58.0693 | 1.3005 | 63.8949 | 66.2898 | 74498.732 | 0.606 | 71.7949 | 55.9154 | 1.52 | 63.8949 | 65.4051 | 100374.0189 | 0.60405 | 71.8 | 54.1154 | 0.81 | 63.8949 | 65.0051 | 60396.5257 | 0.619 | 71.9949 | 54.4846 | 0.84 | 63.8949 | 65.4949 | 61022.764 | 0.635 | 71.9 | 56.0256 | 1.51 | 63.8949 | 65.5102 | 100374.923 | 0.6 | 71.9 | 60.4102 | 1.4 | 63.8949 | 67.1051 | 66965.3025 | 0.58505
3412 | 1.7 | 72.595 | 53.405 | 493.3649 | 431.42 | 72.1 | 53.02 | 0.86 | 64 | 64.405 | 68247.6409 | 0.597 | -2.3421 | 71.8 | 52.32 | 1.05 | 64 | 64.41 | 85328.3077 | 0.62705 | 71.895 | 59.295 | 1.3 | 64 | 66.8 | 67984.2467 | 0.602 | 71.9 | 53.92 | 1.51 | 64 | 64.705 | 114019.5298 | 0.603 | 72 | 54.59 | 0.81 | 64 | 65.2 | 59175.2378 | 0.617 | 72.1 | 54.9 | 0.83 | 64 | 65.7 | 59906.8385 | 0.63205 | 72.095 | 55.4 | 1.5 | 64 | 65.3 | 104884.246 | 0.598 | 72 | 58.62 | 1.39 | 64 | 66.405 | 77945.1176 | 0.58105
3413 | 1.6 | 72.7 | 53.4951 | 494.0247 | 437.5511 | 72.2951 | 52.3049 | 0.86 | 64.2 | 64.1049 | 71496.4724 | 0.596 | -1.968 | 71.9 | 54.2707 | 1.05 | 64.2 | 65.1902 | 77639.7924 | 0.627 | 72 | 57.2244 | 1.29 | 64.2 | 66.0098 | 79777.1679 | 0.598 | 72.0951 | 57.6463 | 1.51 | 64.2 | 66.2756 | 91085.3552 | 0.60105 | 72.1 | 53.3195 | 0.81 | 64.2 | 64.8049 | 63695.0289 | 0.616 | 72.2951 | 55 | 0.83 | 64.2 | 65.8 | 59742.1258 | 0.63 | 72.2 | 51.644 | 1.5 | 64.2 | 63.8195 | 129202.5126 | 0.597 | 72.2 | 58.1 | 1.38 | 64.2 | 66.2 | 81530.1715 | 0.578
3414 | 1.5 | 72.8952 | 53.0095 | 502.6423 | 443.5285 | 72.4 | 50.5191 | 0.86 | 64.4 | 63.5095 | 78283.2092 | 0.597 | -1.2135 | 72.1 | 51.8382 | 1.05 | 64.4 | 64.4143 | 88480.4904 | 0.625 | 72.1952 | 57.7857 | 1.28 | 64.4 | 66.2952 | 77165.5825 | 0.59505 | 72.2 | 57.1191 | 1.5 | 64.4 | 66.1048 | 94756.1123 | 0.598 | 72.3 | 51.5191 | 0.81 | 64.4 | 64.2048 | 70262.0654 | 0.615 | 72.4 | 53.1238 | 0.83 | 64.4 | 65.1095 | 66758.4841 | 0.628 | 72.3952 | 52.5762 | 1.5 | 64.4 | 64.3857 | 124085.6709 | 0.597 | 72.3 | 56.5191 | 1.38 | 64.4 | 65.6048 | 90667.4746 | 0.575
3415 | 1.4167 | 73 | 52.3 | 539.2697 | 451.6348 | 72.5 | 52.5721 | 0.86 | 64.5 | 64.3907 | 71772.9318 | 0.598 | -0.26494 | 72.2 | 52.9767 | 1.05 | 64.5 | 64.8907 | 84349.5244 | 0.625 | 72.3 | 53.0558 | 1.28 | 64.5 | 64.4233 | 102895.1389 | 0.593 | 72.3 | 55.1186 | 1.5 | 64.5 | 65.3093 | 107590.13 | 0.596 | 72.4 | 48.3326 | 0.81 | 64.5 | 63.014 | 81662.2653 | 0.616 | 72.5 | 55.2674 | 0.82047 | 64.5 | 65.986 | 59648.5112 | 0.627 | 72.5 | 53.4953 | 1.5 | 64.5 | 64.7953 | 119425.6566 | 0.597 | 72.4953 | 54.6186 | 1.37 | 64.5 | 64.8093 | 102627.3608 | 0.574
3416 | 1.3333 | 73.1 | 51.5136 | 559.3689 | 459.0183 | 72.6955 | 51.9136 | 0.86 | 64.7 | 64.3045 | 74381.8297 | 0.598 | -0.20541 | 72.3 | 54.2909 | 1.05 | 64.7 | 65.4955 | 78707.5589 | 0.625 | 72.4 | 52.5909 | 1.28 | 64.7 | 64.2955 | 106063.9447 | 0.594 | 72.4955 | 53.3182 | 1.5 | 64.7 | 64.6091 | 119664.6333 | 0.595 | 72.5 | 46.1182 | 0.81 | 64.7 | 62.4045 | 89867.686 | 0.61895 | 72.6955 | 53.2318 | 0.82 | 64.7 | 65.3091 | 66616.5127 | 0.625 | 72.6 | 53.1045 | 1.5 | 64.7 | 64.7 | 122196.6579 | 0.597 | 72.6 | 54.5955 | 1.37 | 64.7 | 64.8955 | 102932.0662 | 0.574
3417 | 1.25 | 73.2 | 50.7088 | 597.8418 | 467.7204 | 72.8 | 50.6088 | 0.86 | 64.8 | 63.8044 | 79752.6882 | 0.599 | 0.91131 | 72.4956 | 50.0486 | 1.0496 | 64.8 | 63.9177 | 97773.5487 | 0.624 | 72.5 | 50.7221 | 1.28 | 64.8 | 63.6088 | 116749.8027 | 0.595 | 72.6 | 53.5912 | 1.5 | 64.8 | 64.8 | 118811.9122 | 0.595 | 72.6956 | 45.9 | 0.82 | 64.8 | 62.4 | 91586.0621 | 0.62296 | 72.8 | 52.0044 | 0.82 | 64.8 | 64.9 | 71415.7355 | 0.624 | 72.7956 | 52.9 | 1.5 | 64.8 | 64.7 | 124441.2944 | 0.597 | 72.7 | 52.2265 | 1.37 | 64.8 | 63.9133 | 117540.608 | 0.574
3418 | 1.1667 | 73.3957 | 49.6043 | 649.6019 | 478.1268 | 72.9 | 50.3 | 0.86 | 65 | 63.8 | 81530.9255 | 0.60096 | 1.7492 | 72.6 | 52.6569 | 1.05 | 65 | 64.9871 | 87251.2167 | 0.625 | 72.6957 | 54.1569 | 1.28 | 65 | 65.0828 | 99545.2884 | 0.596 | 72.7 | 50.8301 | 1.5 | 65 | 63.8129 | 137025.5278 | 0.596 | 72.8 | 47.8785 | 0.82 | 65 | 63.2914 | 85816.4585 | 0.62596 | 72.9 | 49.7215 | 0.82 | 65 | 64.1086 | 79671.9274 | 0.625 | 72.9 | 54.1871 | 1.5 | 65 | 65.2957 | 116982.1264 | 0.597 | 72.8 | 50.4129 | 1.38 | 65 | 63.2043 | 129374.0636 | 0.57596
3419 | 1.0833 | 73.5 | 49.5042 | 655.5527 | 486.2162 | 73 | 49.0126 | 0.86958 | 65.1958 | 63.4042 | 86763.3533 | 0.60296 | 0.83785 | 72.7 | 50.7293 | 1.05 | 65.1958 | 64.3126 | 96360.1802 | 0.625 | 72.8 | 53.5168 | 1.28 | 65.1958 | 64.9084 | 103455.178 | 0.596 | 72.8 | 49.9042 | 1.5 | 65.1958 | 63.5958 | 143835.0301 | 0.598 | 72.9 | 48.9916 | 0.83 | 65.1958 | 63.8958 | 82615.2195 | 0.628 | 73 | 49.6958 | 0.82 | 65.1958 | 64.1958 | 80283.2771 | 0.626 | 73 | 53.8084 | 1.5 | 65.1958 | 65.2042 | 120238.169 | 0.597 | 72.9958 | 52.5749 | 1.38 | 65.1958 | 64.2874 | 117765.1177 | 0.578
3420 | 1 | 73.6 | 48.4082 | 702.6332 | 499.094 | 73.1959 | 48.2041 | 0.87 | 65.3 | 63.2 | 90824.7857 | 0.60596 | 1.5155 | 72.8 | 52.1755 | 1.05 | 65.3 | 64.9918 | 90643.3627 | 0.627 | 72.9 | 52.6041 | 1.28 | 65.3 | 64.6041 | 109337.253 | 0.59696 | 72.9959 | 50.3959 | 1.51 | 65.3 | 63.8959 | 142136.0663 | 0.6 | 73 | 52.3674 | 0.83 | 65.3 | 65.2878 | 71645.8984 | 0.629 | 73.1959 | 50.9878 | 0.83 | 65.3 | 64.7959 | 76670.9681 | 0.627 | 73.1 | 52.3163 | 1.5 | 65.3 | 64.7041 | 130169.9825 | 0.597 | 73.1 | 51.2204 | 1.39 | 65.3 | 63.8082 | 126961.3826 | 0.579
3421 | 0.9 | 73.796 | 48.6 | 704.399 | 509.3248 | 73.3 | 47.804 | 0.87 | 65.5 | 63.296 | 93119.0574 | 0.60896 | 2.0155 | 72.996 | 52.0079 | 1.05 | 65.5 | 65.1 | 91929.0862 | 0.627 | 73.096 | 52.2 | 1.29 | 65.5 | 64.6 | 112283.2007 | 0.598 | 73.1 | 52.4802 | 1.51 | 65.5 | 64.7921 | 130637.8143 | 0.602 | 73.196 | 49.0396 | 0.83 | 65.5 | 64.1158 | 83745.9147 | 0.62996 | 73.3 | 49.0198 | 0.83 | 65.5 | 64.1079 | 84081.8544 | 0.62896 | 73.296 | 55.6644 | 1.5 | 65.5 | 66.0842 | 110494.2407 | 0.597 | 73.2 | 50.104 | 1.39 | 65.5 | 63.5 | 134629.051 | 0.58196
3422 | 0.8 | 73.9 | 48.6 | 708.7385 | 519.6193 | 73.4962 | 46.2154 | 0.88 | 65.7 | 62.8038 | 100224.7823 | 0.61296 | 1.7957 | 73.1 | 51.2038 | 1.05 | 65.7 | 64.9 | 96445.956 | 0.628 | 73.2 | 54.3769 | 1.29 | 65.7 | 65.5885 | 101729.446 | 0.599 | 73.2962 | 52.1077 | 1.5196 | 65.7 | 64.8 | 133934.5882 | 0.603 | 73.3 | 50.9731 | 0.83 | 65.7 | 64.9885 | 77590.185 | 0.632 | 73.4962 | 49.7846 | 0.83 | 65.7 | 64.5923 | 82279.0524 | 0.63096 | 73.4 | 55.8077 | 1.5 | 65.7 | 66.2038 | 110550.5014 | 0.596 | 73.4 | 50.6923 | 1.4 | 65.7 | 63.8962 | 132676.9609 | 0.58496
3423 | 0.7 | 74.0963 | 49.1963 | 691.1162 | 528.6366 | 73.6 | 48.5739 | 0.88963 | 65.9 | 63.8888 | 92610.754 | 0.61696 | 2.5177 | 73.2963 | 49.9112 | 1.05 | 65.9 | 64.5037 | 102757.1537 | 0.62996 | 73.3963 | 54.4075 | 1.29 | 65.9 | 65.7 | 101921.0094 | 0.599 | 73.4 | 49.9186 | 1.52 | 65.9 | 64.1037 | 149004.6319 | 0.605 | 73.5 | 52.7888 | 0.83 | 65.9 | 65.7963 | 72050.0991 | 0.632 | 73.6 | 50.7925 | 0.83 | 65.9 | 65.0963 | 79369.3138 | 0.632 | 73.5963 | 54.0149 | 1.5 | 65.9 | 65.6037 | 122406.4125 | 0.596 | 73.5 | 49.0186 | 1.41 | 65.9 | 63.4037 | 143998.0436 | 0.58796
3424 | 0.6 | 74.2 | 48.0144 | 725.663 | 541.3989 | 73.7964 | 47.1217 | 0.89 | 66.0964 | 63.5072 | 99023.2426 | 0.61996 | 1.9508 | 73.4 | 50.9892 | 1.06 | 66.0964 | 64.9964 | 99226.1119 | 0.63196 | 73.5 | 57.0747 | 1.29 | 66.0964 | 66.8892 | 88697.3414 | 0.599 | 73.5964 | 50.4892 | 1.53 | 66.0964 | 64.3964 | 147148.2286 | 0.60796 | 73.6 | 48.4397 | 0.83 | 66.0964 | 64.2144 | 87750.9158 | 0.633 | 73.7964 | 48.8181 | 0.83 | 66.0964 | 64.5072 | 86880.1425 | 0.63396 | 73.7 | 53.7 | 1.5 | 66.0964 | 65.6 | 125259.5647 | 0.59696 | 73.7 | 50.4819 | 1.4196 | 66.0964 | 64.0928 | 137495.5209 | 0.59196
3425 | 0.5 | 74.3965 | 48.9895 | 716.1671 | 550.6545 | 73.9 | 48.086 | 0.89 | 66.2965 | 64.093 | 96658.103 | 0.62397 | 0.84094 | 73.5965 | 50.9035 | 1.06 | 66.2965 | 65.1 | 100656.1429 | 0.633 | 73.6965 | 55.221 | 1.29 | 66.2965 | 66.207 | 99408.8177 | 0.598 | 73.7 | 50.4035 | 1.53 | 66.2965 | 64.5 | 149236.4015 | 0.61 | 73.8 | 50.572 | 0.84 | 66.2965 | 65.1895 | 81146.7574 | 0.636 | 73.9 | 49.4895 | 0.84 | 66.2965 | 64.893 | 85531.4438 | 0.636 | 73.8965 | 54.9895 | 1.5 | 66.2965 | 66.193 | 118675.6326 | 0.597 | 73.8 | 53.279 | 1.42 | 66.2965 | 65.393 | 122153.0883 | 0.594
3426 | 0.4 | 74.5 | 49.3 | 689.2851 | 558.529 | 74.0966 | 48.4 | 0.9 | 66.4 | 64.3 | 96674.7702 | 0.62697 | 1.7554 | 73.7 | 48.6169 | 1.06 | 66.4 | 64.4068 | 111848.5005 | 0.635 | 73.8 | 50.9304 | 1.29 | 66.4 | 64.5135 | 123408.0896 | 0.599 | 73.8966 | 52.9763 | 1.54 | 66.4 | 65.6899 | 134478.5193 | 0.61297 | 73.9 | 49.8135 | 0.84 | 66.4 | 65.1034 | 84446.0346 | 0.63797 | 74.0966 | 51.3865 | 0.84 | 66.4 | 65.6932 | 79624.0783 | 0.638 | 74 | 56.4899 | 1.5 | 66.4 | 66.8932 | 110124.645 | 0.597 | 74 | 51.1237 | 1.42 | 66.4 | 64.7068 | 136081.002 | 0.595
3427 | 0.31667 | 74.6 | 47.8098 | 746.5866 | 572.1184 | 74.2 | 47.7033 | 0.9 | 66.5967 | 64.2033 | 100250.8219 | 0.62997 | 2.7265 | 73.8967 | 50.0837 | 1.07 | 66.5967 | 65.0935 | 106196.8995 | 0.638 | 73.9967 | 53.7706 | 1.2997 | 66.5967 | 65.8869 | 109053.7735 | 0.60197 | 74 | 52.8065 | 1.54 | 66.5967 | 65.7033 | 136509.3241 | 0.61397 | 74.0967 | 49.2033 | 0.84 | 66.5967 | 65 | 87508.8706 | 0.63997 | 74.2 | 49.3196 | 0.84 | 66.5967 | 65.1065 | 87305.9723 | 0.639 | 74.1967 | 55.2131 | 1.5 | 66.5967 | 66.5033 | 118338.0979 | 0.596 | 74.1 | 48.7131 | 1.43 | 66.5967 | 63.8065 | 151997.7767 | 0.59897
3428 | 0.23333 | 74.7969 | 48.0969 | 755.8315 | 582.2433 | 74.3 | 47.1031 | 0.91 | 66.7 | 64.2 | 103324.8569 | 0.633 | 1.3668 | 74 | 49.7063 | 1.07 | 66.7 | 65.1031 | 108756.0615 | 0.64 | 74.1 | 54.3031 | 1.3 | 66.7 | 66.2 | 107014.4885 | 0.602 | 74.1 | 52.7969 | 1.54 | 66.7 | 65.8 | 137796.4608 | 0.615 | 74.2 | 49.4969 | 0.84 | 66.7 | 65.2 | 87162.6849 | 0.642 | 74.3 | 51.8748 | 0.84 | 66.7 | 66.1874 | 78976.7378 | 0.641 | 74.3 | 51.1283 | 1.5 | 66.7 | 64.9094 | 145186.0089 | 0.597 | 74.2 | 52.0717 | 1.44 | 66.7 | 65.3874 | 133371.4427 | 0.602
3429 | 0.15 | 74.9 | 48.0061 | 751.206 | 591.7333 | 74.497 | 48.1909 | 0.91 | 66.9 | 64.7939 | 100419.0413 | 0.63697 | 2.5314 | 74.1 | 46.2243 | 1.08 | 66.9 | 64.0061 | 125698.1587 | 0.643 | 74.2 | 53.603 | 1.3 | 66.9 | 65.903 | 112040.6995 | 0.603 | 74.297 | 53.5939 | 1.55 | 66.9 | 66.197 | 133861.5597 | 0.616 | 74.3 | 49.997 | 0.85 | 66.9 | 65.5 | 86306.4482 | 0.644 | 74.4 | 46.8455 | 0.8497 | 66.9 | 64.4152 | 97557.6973 | 0.64297 | 74.4 | 51.4909 | 1.51 | 66.9 | 65.1939 | 144604.9342 | 0.6 | 74.397 | 49.2303 | 1.4497 | 66.9 | 64.3121 | 151837.513 | 0.60497
3430 | 0.066667 | 75 | 47.3971 | 795.5891 | 604.3358 | 74.6 | 48.0029 | 0.92 | 67 | 64.9 | 102065.2994 | 0.64 | 1.4952 | 74.2 | 48.4767 | 1.08 | 67 | 64.9912 | 116804.0188 | 0.647 | 74.3 | 52.2088 | 1.3 | 67 | 65.5029 | 120683.3852 | 0.605 | 74.4 | 52.5088 | 1.55 | 67 | 65.9029 | 141583.7728 | 0.617 | 74.4 | 50.8942 | 0.85 | 67 | 65.9971 | 83824.1934 | 0.646 | 74.5971 | 48.8767 | 0.85 | 67 | 65.3883 | 91177.9027 | 0.646 | 74.5 | 53.6854 | 1.51 | 67 | 66.1942 | 131805.842 | 0.60297 | 74.5 | 51.8737 | 1.4597 | 67 | 65.5883 | 137695.8386 | 0.608
3431 | -0.016667 | 75.1 | 48.9916 | 735.0483 | 609.6776 | 74.7 | 50.6804 | 0.92 | 67.2 | 65.9916 | 92551.4494 | 0.643 | 1.8362 | 74.3972 | 52.5776 | 1.09 | 67.2 | 66.5916 | 99008.6149 | 0.64997 | 74.4972 | 54.2832 | 1.31 | 67.2 | 66.4916 | 109961.4564 | 0.607 | 74.5 | 52.7944 | 1.55 | 67.2 | 66.1 | 141278.1072 | 0.619 | 74.5972 | 49.8084 | 0.85 | 67.2 | 65.7028 | 88308.6695 | 0.648 | 74.7 | 49.7 | 0.85 | 67.2 | 65.7 | 89237.4492 | 0.64897 | 74.6972 | 54.6972 | 1.52 | 67.2 | 66.6972 | 126517.7426 | 0.60397 | 74.6 | 51.1112 | 1.46 | 67.2 | 65.3056 | 143749.8348 | 0.61
3432 | -0.1 | 75.2973 | 49.5 | 698.7188 | 615.757 | 74.8 | 49.6134 | 0.92973 | 67.3 | 65.7054 | 97506.1489 | 0.64497 | 1.0315 | 74.5 | 52.1081 | 1.09 | 67.3 | 66.5027 | 101905.8856 | 0.65 | 74.6 | 52.3188 | 1.31 | 67.3 | 65.8054 | 121921.7623 | 0.608 | 74.6 | 54.6866 | 1.56 | 67.3 | 66.9946 | 130100.5269 | 0.62 | 74.7 | 48.2081 | 0.86 | 67.3 | 65.3 | 94959.065 | 0.65097 | 74.8 | 46.2215 | 0.86 | 67.3 | 64.6081 | 102534.9988 | 0.651 | 74.8 | 56.9866 | 1.52 | 67.3 | 67.6946 | 112662.2925 | 0.604 | 74.7 | 53.1839 | 1.47 | 67.3 | 66.2919 | 132157.337 | 0.61297
3433 | -0.18333 | 75.4 | 50.1897 | 686.6748 | 623.1692 | 74.9974 | 50.0949 | 0.93 | 67.5 | 65.9974 | 96458.249 | 0.647 | 1.74 | 74.6 | 53.5871 | 1.09 | 67.5 | 67.1949 | 95875.2214 | 0.65197 | 74.7 | 52.9897 | 1.3197 | 67.5 | 66.1949 | 119632.6965 | 0.61097 | 74.7974 | 51.9206 | 1.56 | 67.5 | 66.0077 | 149079.5909 | 0.621 | 74.8 | 48.1974 | 0.86 | 67.5 | 65.4 | 95748.3015 | 0.65397 | 74.9 | 49.5743 | 0.86 | 67.5 | 65.9897 | 91249.9488 | 0.65497 | 74.9 | 53.0308 | 1.52 | 67.5 | 66.2103 | 138495.1238 | 0.604 | 74.8974 | 51.5129 | 1.47 | 67.5 | 65.8051 | 143781.657 | 0.61497
3434 | -0.26667 | 75.5 | 49.2098 | 701.5104 | 632.7386 | 75.1 | 49.2074 | 0.93 | 67.6975 | 65.8025 | 100888.2653 | 0.64998 | 1.1599 | 74.7 | 53.0074 | 1.09 | 67.6975 | 67.0025 | 98985.8746 | 0.652 | 74.8 | 51.4098 | 1.32 | 67.6975 | 65.7025 | 129379.5178 | 0.61298 | 74.9 | 52.4926 | 1.57 | 67.6975 | 66.3951 | 146314.9256 | 0.62398 | 74.9975 | 49.7902 | 0.86 | 67.6975 | 66.0975 | 90875.1493 | 0.65698 | 75.0975 | 49.7049 | 0.86 | 67.6975 | 66.2 | 91681.2952 | 0.657 | 75 | 54.6828 | 1.52 | 67.6975 | 66.8926 | 129733.5293 | 0.606 | 75 | 52.9877 | 1.48 | 67.6975 | 66.4951 | 135546.5318 | 0.617
3435 | -0.35 | 75.6 | 49.3977 | 715.4234 | 642.5579 | 75.2 | 49.993 | 0.94 | 67.8 | 66.2953 | 98818.6085 | 0.652 | 1.5197 | 74.8977 | 50.2164 | 1.09 | 67.8 | 66.2047 | 112634.4594 | 0.65398 | 74.9977 | 49.607 | 1.33 | 67.8 | 65.1023 | 140727.3943 | 0.616 | 75 | 52.7023 | 1.57 | 67.8 | 66.5977 | 146383.7355 | 0.625 | 75.1 | 50.2977 | 0.87 | 67.8 | 66.4 | 89873.4546 | 0.65898 | 75.2 | 51.686 | 0.87 | 67.8 | 66.9953 | 85248.0229 | 0.659 | 75.1977 | 55.8977 | 1.52 | 67.8 | 67.4977 | 122654.1158 | 0.607 | 75.1 | 52.207 | 1.48 | 67.8 | 66.3023 | 141834.2356 | 0.61898
3436 | -0.43333 | 75.7978 | 49.0022 | 728.9755 | 652.56 | 75.3 | 50.6956 | 0.94 | 67.9978 | 66.6 | 96886.3813 | 0.654 | 0.35713 | 75 | 49.9978 | 1.1 | 67.9978 | 66.2 | 114744.0709 | 0.656 | 75.1 | 53.8733 | 1.33 | 67.9978 | 66.8911 | 118546.8559 | 0.61998 | 75.1 | 52.0044 | 1.58 | 67.9978 | 66.4 | 152444.7231 | 0.62798 | 75.2 | 50.6978 | 0.87 | 67.9978 | 66.7 | 88874.9035 | 0.66098 | 75.3 | 52.3 | 0.87 | 67.9978 | 67.3 | 83516.0415 | 0.66 | 75.3 | 56.6956 | 1.52 | 67.9978 | 67.8978 | 118701.619 | 0.607 | 75.2 | 55.38 | 1.48 | 67.9978 | 67.5933 | 123625.417 | 0.62098
3437 | -0.51667 | 75.9 | 50.4937 | 679.0992 | 657.8853 | 75.4979 | 50.0042 | 0.94 | 68.1 | 66.5021 | 100298.3693 | 0.65698 | 0.37023 | 75.1 | 51.7916 | 1.1 | 68.1 | 66.9958 | 107464.1317 | 0.65898 | 75.2 | 55 | 1.34 | 68.1 | 67.5 | 112690.7189 | 0.621 | 75.2979 | 53.5916 | 1.58 | 68.1 | 67.0958 | 143249.6772 | 0.62998 | 75.3 | 51.2979 | 0.87 | 68.1 | 67 | 87532.6071 | 0.66298 | 75.4 | 52.6979 | 0.87 | 68.1 | 67.5979 | 82821.2666 | 0.661 | 75.4 | 56.9 | 1.52 | 68.1 | 68.1 | 117719.5939 | 0.607 | 75.3979 | 55.5042 | 1.49 | 68.1 | 67.7021 | 123526.7405 | 0.621
3438 | -0.6 | 76 | 51.396 | 631.4792 | 663.3761 | 75.6 | 50.994 | 0.95 | 68.3 | 66.998 | 97130.0517 | 0.65898 | -0.99781 | 75.2 | 53.792 | 1.1 | 68.3 | 67.796 | 99237.1901 | 0.66 | 75.3 | 54.702 | 1.34 | 68.3 | 67.402 | 115442.01 | 0.622 | 75.4 | 56.6861 | 1.58 | 68.3 | 68.394 | 123866.8967 | 0.63098 | 75.498 | 52.394 | 0.87 | 68.3 | 67.498 | 84307.7021 | 0.664 | 75.598 | 53.298 | 0.87 | 68.3 | 67.898 | 80904.3 | 0.66198 | 75.5 | 59.19 | 1.52 | 68.3 | 69.094 | 103995.9508 | 0.607 | 75.5 | 59.2801 | 1.49 | 68.3 | 69.292 | 100491.5002 | 0.621
3439 | -0.7 | 76.1981 | 53.4906 | 551.0788 | 666.6925 | 75.7 | 55.0812 | 0.95 | 68.4981 | 68.5925 | 81880.8104 | 0.66 | 0.13204 | 75.4 | 55.7925 | 1.11 | 68.4981 | 68.5962 | 90689.8037 | 0.66 | 75.4981 | 55.9925 | 1.34 | 68.4981 | 67.9981 | 109351.3784 | 0.623 | 75.5 | 54.9113 | 1.58 | 68.4981 | 67.8038 | 136460.538 | 0.63098 | 75.6 | 52.3019 | 0.87981 | 68.4981 | 67.6 | 85127.4787 | 0.665 | 75.7 | 57.8794 | 0.87 | 68.4981 | 69.5925 | 64750.333 | 0.66102 | 75.6981 | 60.6962 | 1.52 | 68.4981 | 69.6981 | 95012.2501 | 0.60502 | 75.6 | 56.7169 | 1.48 | 68.4981 | 68.3075 | 117436.2862 | 0.62
3440 | -0.8 | 76.3 | 53.3053 | 522.9874 | 673.1648 | 75.8982 | 54.507 | 0.95 | 68.6982 | 68.5018 | 84447.8277 | 0.66 | -0.75251 | 75.5 | 55.0053 | 1.11 | 68.6982 | 68.4018 | 94693.9993 | 0.66 | 75.6 | 56.4 | 1.34 | 68.6982 | 68.3 | 108029.175 | 0.624 | 75.6982 | 55.0965 | 1.59 | 68.6982 | 67.9982 | 136373.1171 | 0.632 | 75.7 | 56.7806 | 0.88 | 68.6982 | 69.293 | 69280.915 | 0.666 | 75.8982 | 56.3123 | 0.87 | 68.6982 | 69.1035 | 70813.6622 | 0.66 | 75.8 | 59.407 | 1.52 | 68.6982 | 69.2035 | 104195.3755 | 0.604 | 75.8 | 59.1859 | 1.48 | 68.6982 | 69.3947 | 102624.1177 | 0.62
3441 | -0.9 | 76.4984 | 53.9951 | 515.8578 | 680.9819 | 76 | 54.5984 | 0.95 | 68.8984 | 68.5984 | 84914.8026 | 0.66 | -0.39675 | 75.7 | 56.7918 | 1.11 | 68.8984 | 69.0967 | 87151.5947 | 0.66 | 75.7984 | 55.0066 | 1.34 | 68.8984 | 67.9016 | 116659.4367 | 0.624 | 75.8 | 55.7984 | 1.59 | 68.8984 | 68.3984 | 132784.62 | 0.633 | 75.9 | 54.2148 | 0.88 | 68.8984 | 68.4066 | 79409.7729 | 0.665 | 76 | 53.9066 | 0.87 | 68.8984 | 68.3033 | 80334.3224 | 0.66 | 75.9984 | 59.9967 | 1.51 | 68.8984 | 69.5984 | 101025.3436 | 0.603 | 75.9 | 58.6066 | 1.48 | 68.8984 | 69.2033 | 107254.1768 | 0.619
3442 | -1 | 76.6 | 53.2031 | 531.7166 | 690.6618 | 76.1985 | 53.9031 | 0.95 | 69 | 68.5 | 88125.5238 | 0.661 | -0.227 | 75.8 | 54.6107 | 1.11 | 69 | 68.5031 | 98246.908 | 0.66 | 75.9 | 57.4893 | 1.35 | 69 | 68.8954 | 103810.5646 | 0.626 | 75.9985 | 58.8878 | 1.59 | 69 | 69.5954 | 113630.9237 | 0.633 | 76 | 55.7908 | 0.88 | 69 | 69.0969 | 73963.4108 | 0.666 | 76.1985 | 57.4847 | 0.87 | 69 | 69.6939 | 67789.9055 | 0.66 | 76.1 | 59.9015 | 1.51 | 69 | 69.6 | 102309.0875 | 0.602 | 76.1 | 58.4 | 1.48 | 69 | 69.2985 | 109213.8388 | 0.618
3443 | -1.1 | 76.7986 | 54.3944 | 502.0825 | 697.0958 | 76.3 | 56.4901 | 0.95 | 69.2 | 69.3972 | 78900.8968 | 0.661 | -1.0232 | 76 | 58.7816 | 1.11 | 69.2 | 69.9944 | 79711.2514 | 0.661 | 76.0986 | 60.7915 | 1.35 | 69.2 | 70.2958 | 85776.2758 | 0.625 | 76.1 | 59.8986 | 1.59 | 69.2 | 70 | 107724.095 | 0.632 | 76.2 | 57.9944 | 0.88 | 69.2 | 69.9972 | 66570.8051 | 0.665 | 76.3 | 59.1972 | 0.87 | 69.2 | 70.3986 | 61988.1826 | 0.659 | 76.2986 | 60.5972 | 1.51 | 69.2 | 69.9 | 99096.8293 | 0.601 | 76.2 | 60.7915 | 1.48 | 69.2 | 70.1972 | 95620.5287 | 0.618
3444 | -1.2 | 76.9 | 57.1935 | 378.6528 | 694.5052 | 76.4987 | 55.7039 | 0.95 | 69.4 | 69.3013 | 82460.7407 | 0.661 | -0.39167 | 76.1 | 58.9039 | 1.1 | 69.4 | 70.1013 | 79339.2814 | 0.659 | 76.2 | 62.1974 | 1.34 | 69.4 | 70.8987 | 78541.9652 | 0.62301 | 76.2987 | 62.3909 | 1.58 | 69.4 | 70.9974 | 92078.458 | 0.63001 | 76.3 | 58.4 | 0.87 | 69.4 | 70.1987 | 65638.6378 | 0.664 | 76.4987 | 61.5922 | 0.86 | 69.4 | 71.1974 | 53864.4331 | 0.657 | 76.4 | 59.3052 | 1.51 | 69.4 | 69.5026 | 107556.422 | 0.6 | 76.4 | 59.3065 | 1.47 | 69.4 | 69.8013 | 104914.9966 | 0.616
3445 | -1.2833 | 77 | 57.3 | 349.452 | 697.0929 | 76.6 | 56.9953 | 0.95 | 69.5 | 69.7988 | 77784.9874 | 0.661 | -0.001555 | 76.2988 | 58.8 | 1.1 | 69.5 | 70.1988 | 80469.5617 | 0.658 | 76.3988 | 60.1071 | 1.34 | 69.5 | 70.1024 | 90565.9212 | 0.62101 | 76.4 | 61.6035 | 1.58 | 69.5 | 70.8012 | 97586.5759 | 0.628 | 76.4988 | 58.9976 | 0.87 | 69.5 | 70.4 | 63778.0012 | 0.663 | 76.6 | 59.3083 | 0.86 | 69.5 | 70.5024 | 62018.4133 | 0.65401 | 76.5988 | 57.3047 | 1.51 | 69.5 | 68.8012 | 121610.6941 | 0.6 | 76.5 | 58.5012 | 1.47 | 69.5 | 69.5012 | 110651.6238 | 0.616
3446 | -1.3667 | 77.1989 | 56.7011 | 371.4892 | 703.284 | 76.7 | 57.1011 | 0.95 | 69.7 | 69.9 | 77754.2912 | 0.661 | -0.44171 | 76.4 | 58.1021 | 1.1 | 69.7 | 70 | 84245.2066 | 0.65701 | 76.5 | 60.2979 | 1.34 | 69.7 | 70.2989 | 90569.8248 | 0.621 | 76.5 | 62.9947 | 1.57 | 69.7 | 71.3979 | 89035.9416 | 0.626 | 76.6 | 62.6904 | 0.87 | 69.7 | 71.7968 | 50471.7956 | 0.661 | 76.7 | 60.5947 | 0.86 | 69.7 | 70.9979 | 57913.7117 | 0.653 | 76.7 | 62.584 | 1.51 | 69.7 | 70.9936 | 89096.8313 | 0.601 | 76.6 | 59.8957 | 1.47 | 69.7 | 70.0989 | 103125.7549 | 0.616
3447 | -1.45 | 77.3 | 58.6953 | 305.8354 | 703.1085 | 76.8 | 59.8934 | 0.95 | 69.8 | 70.9972 | 67230.9956 | 0.66 | -1.6514 | 76.5 | 59.6953 | 1.1 | 69.8 | 70.5981 | 77272.0506 | 0.657 | 76.6 | 62.4953 | 1.33 | 69.8 | 71.1981 | 78366.9191 | 0.61901 | 76.6 | 62.7019 | 1.57 | 69.8 | 71.3009 | 91198.0803 | 0.62301 | 76.7 | 66.2934 | 0.86009 | 69.8 | 73.0972 | 37645.1324 | 0.65701 | 76.8 | 61.2 | 0.86 | 69.8 | 71.3 | 55893.0936 | 0.651 | 76.8 | 62.3038 | 1.5 | 69.8 | 70.9019 | 90882.8857 | 0.59801 | 76.7991 | 63.2924 | 1.47 | 69.8 | 71.4972 | 83020.6569 | 0.61401
3448 | -1.5333 | 77.4 | 60.5975 | 212.84 | 699.705 | 76.9992 | 63.195 | 0.94 | 70 | 72.1975 | 54286.2376 | 0.658 | -1.5338 | 76.6 | 62.395 | 1.1 | 70 | 71.5983 | 65290.1728 | 0.65501 | 76.7 | 61.8025 | 1.33 | 70 | 70.9008 | 83103.666 | 0.61701 | 76.7992 | 62.2008 | 1.56 | 70 | 71.2 | 95010.1284 | 0.621 | 76.8 | 68.1975 | 0.86 | 70 | 73.7983 | 31051.4087 | 0.65201 | 76.9992 | 61.6992 | 0.85 | 70 | 71.5 | 54385.26 | 0.649 | 76.9 | 62.9975 | 1.5 | 70 | 71.1992 | 87522.2406 | 0.597 | 76.9 | 63.2017 | 1.46 | 70 | 71.5008 | 83474.0882 | 0.612
3449 | -1.6167 | 77.5 | 61.0993 | 176.3251 | 699.4993 | 77.1 | 64.3993 | 0.94 | 70.1993 | 72.6 | 49789.728 | 0.65401 | -2.022 | 76.7 | 66.4935 | 1.09 | 70.1993 | 73.0978 | 46809.8644 | 0.65201 | 76.8 | 64.195 | 1.33 | 70.1993 | 71.8978 | 70239.5956 | 0.616 | 76.9 | 65.2943 | 1.5501 | 70.1993 | 72.3978 | 74998.713 | 0.619 | 76.9993 | 67.8014 | 0.85 | 70.1993 | 73.7 | 32587.1162 | 0.64601 | 77.1 | 63.4971 | 0.85 | 70.1993 | 72.1986 | 48102.957 | 0.64601 | 77 | 66.6935 | 1.49 | 70.1993 | 72.7971 | 64676.2527 | 0.59401 | 77 | 64.7964 | 1.46 | 70.1993 | 72.1986 | 74620.7313 | 0.60901
3450 | -1.7 | 77.6 | 63.797 | 73.2409 | 690.2144 | 77.2 | 64.6994 | 0.93 | 70.2 | 72.7994 | 48892.2396 | 0.65001 | -2.6323 | 76.8994 | 65.7024 | 1.0801 | 70.2 | 72.9006 | 50575.041 | 0.648 | 76.9994 | 65.0994 | 1.32 | 70.2 | 72.3 | 65452.4278 | 0.613 | 77 | 66.3994 | 1.55 | 70.2 | 72.9 | 68403.8252 | 0.61501 | 77.1 | 67.3006 | 0.84 | 70.2 | 73.5 | 34423.7055 | 0.64101 | 77.2 | 63.7 | 0.85 | 70.2 | 72.3 | 47888.2967 | 0.643 | 77.1994 | 66.8012 | 1.48 | 70.2 | 72.9 | 64488.1439 | 0.59001 | 77.1 | 66.3982 | 1.45 | 70.2 | 72.8988 | 64937.2994 | 0.60601
3451 | -1.7333 | 77.6 | 64.3995 | 30.8165 | 682.4058 | 77.3 | 64.6 | 0.93 | 70.3 | 72.7 | 49055.2316 | 0.647 | -2.8749 | 76.9 | 65.3 | 1.08 | 70.3 | 72.7 | 52316.1224 | 0.644 | 77 | 64.8005 | 1.31 | 70.3 | 72.2005 | 67058.1878 | 0.61 | 77.1 | 66.5995 | 1.54 | 70.3 | 73 | 67629.6774 | 0.611 | 77.1 | 68.1985 | 0.84 | 70.3 | 73.7995 | 31444.5953 | 0.636 | 77.3 | 63.7 | 0.84 | 70.3 | 72.3 | 47568.3198 | 0.64 | 77.2 | 65.2015 | 1.47 | 70.3 | 72.201 | 74286.3376 | 0.586 | 77.2 | 67.1995 | 1.44 | 70.3 | 73.1995 | 60440.0042 | 0.602
3452 | -1.7667 | 77.7 | 64.3 | 29.1978 | 677.4033 | 77.3 | 66.1985 | 0.92 | 70.3996 | 73.2993 | 42841.3228 | 0.643 | -2.4324 | 76.9 | 64.5007 | 1.07 | 70.3996 | 72.4004 | 55585.4117 | 0.64 | 77.1 | 63.1015 | 1.31 | 70.3996 | 71.5007 | 76473.7459 | 0.607 | 77.1 | 65.8007 | 1.53 | 70.3996 | 72.6004 | 72468.643 | 0.607 | 77.2 | 68.8996 | 0.83 | 70.3996 | 74.0996 | 28711.681 | 0.631 | 77.3 | 64.7989 | 0.84 | 70.3996 | 72.6996 | 43848.1838 | 0.637 | 77.3 | 64.2004 | 1.47 | 70.3996 | 71.8004 | 80406.639 | 0.584 | 77.2996 | 66.3007 | 1.43 | 70.3996 | 72.8004 | 65734.7004 | 0.598
3453 | -1.8 | 77.7 | 63.8003 | 45.084 | 674.4008 | 77.3997 | 66.7997 | 0.92 | 70.4 | 73.5 | 40451.4125 | 0.638 | -1.6894 | 77 | 63.6005 | 1.07 | 70.4 | 72.1 | 59950.5104 | 0.638 | 77.1 | 61.3008 | 1.3 | 70.4 | 70.8005 | 86577.1051 | 0.606 | 77.2 | 64.3008 | 1.52 | 70.4 | 72.1003 | 81473.9658 | 0.604 | 77.2 | 68.8003 | 0.82 | 70.4 | 74.0003 | 28976.4342 | 0.625 | 77.3997 | 65.9995 | 0.83 | 70.4 | 73.1 | 39385.1839 | 0.633 | 77.3 | 63.0008 | 1.46 | 70.4 | 71.3003 | 87357.746 | 0.582 | 77.3 | 64.6008 | 1.42 | 70.4 | 72.1005 | 75475.7071 | 0.594
3454 | -1.8333 | 77.8 | 62.8003 | 82.8897 | 673.6001 | 77.4 | 66.8 | 0.91 | 70.5 | 73.4001 | 40464.1861 | 0.634 | -0.9492 | 77 | 62.5003 | 1.06 | 70.5 | 71.7 | 64607.9463 | 0.635 | 77.2 | 60.7001 | 1.3 | 70.5 | 70.6 | 89749.0244 | 0.605 | 77.2 | 63.2003 | 1.51 | 70.5 | 71.6001 | 88418.9271 | 0.602 | 77.3 | 67.3006 | 0.82 | 70.5 | 73.5001 | 33945.2273 | 0.62 | 77.4 | 65.2004 | 0.83 | 70.5 | 72.8001 | 42148.4893 | 0.629 | 77.4 | 62.4001 | 1.46 | 70.5 | 71.1 | 91509.6347 | 0.581 | 77.3 | 62.9006 | 1.42 | 70.5 | 71.4003 | 85306.1403 | 0.592
3455 | -1.8667 | 77.8 | 61.9 | 123.4988 | 674.3 | 77.5 | 67.4 | 0.9 | 70.5 | 73.7 | 37773.248 | 0.629 | -0.41502 | 77.1 | 64.1999 | 1.06 | 70.5 | 72.3 | 57204.8578 | 0.633 | 77.2 | 62.9999 | 1.3 | 70.5 | 71.5 | 77524.2985 | 0.605 | 77.3 | 63.7 | 1.51 | 70.5 | 71.8 | 85310.0965 | 0.6 | 77.3 | 64.2002 | 0.81 | 70.5 | 72.2001 | 44530.3543 | 0.616 | 77.5 | 64.2 | 0.82 | 70.5 | 72.4 | 45688.4486 | 0.626 | 77.4 | 63.8999 | 1.46 | 70.5 | 71.7 | 82250.3474 | 0.58 | 77.4 | 61.8 | 1.41 | 70.5 | 71 | 92417.299 | 0.591
3456 | -1.9 | 77.9 | 61.8 | 130.2019 | 673.8001 | 77.5 | 66.5998 | 0.9 | 70.6 | 73.3999 | 40666.1377 | 0.625 | -0.13096 | 77.1 | 64.5 | 1.06 | 70.6 | 72.4 | 55648.4031 | 0.631 | 77.3 | 63.5 | 1.3 | 70.6 | 71.8 | 74558.5506 | 0.603 | 77.3 | 62.9997 | 1.5 | 70.6 | 71.4999 | 90280.9755 | 0.599 | 77.4 | 62.4997 | 0.81 | 70.6 | 71.5999 | 50367.7204 | 0.614 | 77.5 | 62.6997 | 0.82 | 70.6 | 71.8998 | 50663.4786 | 0.623 | 77.5 | 64.4 | 1.45 | 70.6 | 71.9 | 79430.2215 | 0.578 | 77.4001 | 61.1999 | 1.41 | 70.6 | 70.7 | 96141.0717 | 0.591
3457 | -1.9333 | 77.9002 | 61.0998 | 154.7129 | 675.501 | 77.5002 | 66.1998 | 0.89 | 70.7 | 73.2 | 42292.824 | 0.621 | 0.051069 | 77.2 | 63.8996 | 1.05 | 70.7 | 72.1998 | 58546.4939 | 0.628 | 77.3 | 63.4 | 1.29 | 70.7 | 71.7 | 75379.571 | 0.601 | 77.4 | 61.1994 | 1.5 | 70.7 | 70.7998 | 101187.1114 | 0.598 | 77.4 | 64.0008 | 0.81 | 70.7 | 72.2002 | 45349.0431 | 0.613 | 77.6 | 61.4996 | 0.82 | 70.7 | 71.3998 | 54746.2071 | 0.622 | 77.5 | 64.1998 | 1.45 | 70.7 | 71.8 | 80716.7722 | 0.576 | 77.5 | 60.7998 | 1.41 | 70.7 | 70.6 | 98522.8381 | 0.591
3458 | -1.9667 | 78 | 60.4997 | 180.0165 | 678.2023 | 77.6 | 65.3994 | 0.88997 | 70.7 | 72.8997 | 45134.7842 | 0.617 | 0.14505 | 77.2 | 62.399 | 1.05 | 70.7 | 71.5997 | 64813.7909 | 0.626 | 77.4 | 62.6997 | 1.29 | 70.7 | 71.4997 | 79119.8607 | 0.6 | 77.4 | 60.0994 | 1.5 | 70.7 | 70.3997 | 108469.7081 | 0.598 | 77.5 | 64.8003 | 0.8 | 70.7 | 72.5 | 42569.3372 | 0.61 | 77.6 | 61.3 | 0.82 | 70.7 | 71.3 | 55630.3461 | 0.621 | 77.6 | 63.5997 | 1.44 | 70.7 | 71.5997 | 84335.5756 | 0.574 | 77.5 | 60.6997 | 1.41 | 70.7 | 70.6 | 99745.1334 | 0.591
3459 | -2 | 78 | 59.8996 | 208.9141 | 682.2031 | 77.6004 | 65.1 | 0.88 | 70.8 | 72.7996 | 46189.9114 | 0.614 | 0.24109 | 77.3 | 62.5004 | 1.05 | 70.8 | 71.7 | 64579.4109 | 0.625 | 77.4 | 62.2996 | 1.29 | 70.8 | 71.3 | 81615.235 | 0.599 | 77.5 | 59.8 | 1.5 | 70.8 | 70.3 | 111020.6972 | 0.598 | 77.5 | 65.2004 | 0.8 | 70.8 | 72.6004 | 41073.1132 | 0.607 | 77.6004 | 62.5013 | 0.81996 | 70.8 | 71.8004 | 51591.3388 | 0.62 | 77.6 | 62.6991 | 1.44 | 70.8 | 71.1996 | 89852.7046 | 0.573 | 77.6 | 60.5 | 1.41 | 70.8 | 70.5 | 101058.4064 | 0.591
3460 | -2.0333 | 78.1 | 59.5994 | 222.8167 | 685.8039 | 77.7 | 64.4994 | 0.88 | 70.9 | 72.5 | 48250.1643 | 0.611 | 0.30807 | 77.3 | 62.4 | 1.04 | 70.9 | 71.6994 | 64928.965 | 0.62399 | 77.5 | 62.1 | 1.29 | 70.9 | 71.2994 | 82678.5313 | 0.598 | 77.5 | 60.1006 | 1.5001 | 70.9 | 70.5 | 109651.437 | 0.599 | 77.6 | 65.1 | 0.79994 | 70.9 | 72.6 | 41454.751 | 0.60499 | 77.7 | 63.9011 | 0.81 | 70.9 | 72.4006 | 46966.6117 | 0.61799 | 77.7 | 61.8989 | 1.44 | 70.9 | 70.8994 | 95014.3016 | 0.573 | 77.6 | 60.4 | 1.42 | 70.9 | 70.5 | 102016.2635 | 0.592
3461 | -2.0667 | 78.1007 | 59.4 | 230.7107 | 689.2047 | 77.7007 | 63.8993 | 0.87 | 70.9 | 72.2993 | 50509.6157 | 0.60899 | 0.34304 | 77.4 | 62.1993 | 1.04 | 70.9 | 71.5993 | 66318.6648 | 0.622 | 77.5 | 61.4987 | 1.29 | 70.9 | 71 | 86237.6054 | 0.598 | 77.6 | 60.4 | 1.51 | 70.9 | 70.6 | 108230.9806 | 0.6 | 77.6 | 64.3987 | 0.79 | 70.9 | 72.2993 | 43867.8143 | 0.602 | 77.7007 | 64.3 | 0.81 | 70.9 | 72.5 | 45507.2921 | 0.615 | 77.7 | 61.9007 | 1.44 | 70.9 | 70.9007 | 95076.5832 | 0.573 | 77.7 | 60.4 | 1.42 | 70.9 | 70.6 | 102544.629 | 0.592
3462 | -2.1 | 78.2 | 59.1992 | 240.1181 | 693.7079 | 77.8 | 63.5 | 0.87 | 71 | 72.1 | 51927.6343 | 0.607 | 0.43216 | 77.4 | 61.5992 | 1.04 | 71 | 71.3992 | 68923.2498 | 0.622 | 77.6 | 61 | 1.29 | 71 | 70.8992 | 88924.0506 | 0.598 | 77.6 | 60.5 | 1.51 | 71 | 70.7 | 107758.4237 | 0.6 | 77.7 | 63.5992 | 0.79 | 71 | 71.9992 | 46444.4107 | 0.6 | 77.8 | 64.2 | 0.81 | 71 | 72.5 | 45783.5446 | 0.613 | 77.8 | 62.1008 | 1.44 | 71 | 71.1 | 94104.0812 | 0.573 | 77.7 | 60.2992 | 1.42 | 71 | 70.6 | 103526.237 | 0.593
3463 | -2.15 | 78.3 | 58.9 | 249.9226 | 698.9099 | 77.9 | 63.2991 | 0.87 | 71.1 | 72.0991 | 52947.7537 | 0.605 | 0.5432 | 77.5 | 60.6991 | 1.04 | 71.1 | 71.0991 | 72861.8222 | 0.621 | 77.6 | 61 | 1.29 | 71.1 | 70.9 | 89690.1136 | 0.598 | 77.7 | 60.3 | 1.51 | 71.1 | 70.7 | 109236.1716 | 0.601 | 77.7009 | 62.9991 | 0.79 | 71.1 | 71.8 | 48431.8461 | 0.599 | 77.9 | 63.3982 | 0.8 | 71.1 | 72.1991 | 48713.6583 | 0.611 | 77.8009 | 61.8991 | 1.44 | 71.1 | 71 | 96165.4845 | 0.573 | 77.8 | 60.1 | 1.42 | 71.1 | 70.5 | 105044.8373 | 0.593
3464 | -2.2 | 78.4 | 58.7 | 260.8082 | 704.3102 | 77.901 | 63.1 | 0.87 | 71.2 | 72 | 53799.7951 | 0.604 | 0.13693 | 77.6 | 61.101 | 1.04 | 71.2 | 71.3 | 71676.483 | 0.621 | 77.7 | 61.301 | 1.29 | 71.2 | 71.1 | 88388.4625 | 0.599 | 77.701 | 60.1 | 1.51 | 71.2 | 70.7 | 111177.811 | 0.601 | 77.8 | 62.8 | 0.79 | 71.2 | 71.7 | 49285.9669 | 0.598 | 77.901 | 62.599 | 0.8 | 71.2 | 71.899 | 51429.6186 | 0.60999 | 77.9 | 61.299 | 1.44 | 71.2 | 70.8 | 99808.9717 | 0.573 | 77.9 | 61.2031 | 1.42 | 71.2 | 71.002 | 99151.5338 | 0.594
3465 | -2.25 | 78.4 | 58.7 | 261.5011 | 709.2113 | 78 | 63.2 | 0.86989 | 71.3 | 72.1 | 53711.8062 | 0.603 | 0.079136 | 77.6011 | 61.4 | 1.04 | 71.3 | 71.4 | 70803.615 | 0.621 | 77.8 | 61.5 | 1.29 | 71.3 | 71.2 | 87842.114 | 0.599 | 77.8 | 60.1 | 1.51 | 71.3 | 70.7 | 111814.0857 | 0.602 | 77.9 | 63.0011 | 0.79 | 71.3 | 71.9 | 48778.0876 | 0.597 | 78 | 61.8977 | 0.8 | 71.3 | 71.6 | 53997.4028 | 0.609 | 78 | 61.1 | 1.44 | 71.3 | 70.8 | 101683.2759 | 0.574 | 78 | 61.4 | 1.42 | 71.3 | 71.2 | 98108.1721 | 0.594
3466 | -2.3 | 78.5 | 58.7013 | 261.4962 | 714.0125 | 78.1 | 63.2 | 0.86 | 71.4 | 72.1 | 53686.7696 | 0.60199 | 0.11006 | 77.7 | 61.6 | 1.04 | 71.4 | 71.5013 | 70151.0846 | 0.621 | 77.9 | 61.5013 | 1.29 | 71.4 | 71.3 | 87891.3466 | 0.599 | 77.9 | 59.7987 | 1.5101 | 71.4 | 70.6 | 114597.6724 | 0.603 | 78 | 62.9987 | 0.78 | 71.4 | 71.9 | 49212.5491 | 0.596 | 78.1 | 61.6987 | 0.8 | 71.4 | 71.6 | 54979.1557 | 0.608 | 78.1 | 61.2 | 1.44 | 71.4 | 70.8013 | 102011.0334 | 0.575 | 78 | 61.5 | 1.42 | 71.4 | 71.3 | 98354.0004 | 0.594
3467 | -2.35 | 78.6 | 58.8 | 259.8986 | 718.7123 | 78.2 | 63.4014 | 0.86 | 71.5 | 72.2014 | 53051.1761 | 0.6 | 0.10999 | 77.8 | 61.8 | 1.04 | 71.5 | 71.6014 | 69568.0976 | 0.621 | 77.9 | 60.9986 | 1.29 | 71.5 | 71.0986 | 91238.4467 | 0.599 | 78 | 59.9 | 1.52 | 71.5 | 70.7014 | 114851.0724 | 0.604 | 78.0014 | 63 | 0.78 | 71.5 | 71.9 | 49228.713 | 0.596 | 78.2 | 61.7 | 0.8 | 71.5 | 71.6014 | 55079.8162 | 0.608 | 78.1014 | 61.3 | 1.45 | 71.5 | 71 | 101775.6148 | 0.57501 | 78.1 | 61.6 | 1.42 | 71.5 | 71.4 | 98158.5668 | 0.594
3468 | -2.4 | 78.6 | 58.8 | 258.5956 | 722.4089 | 78.2 | 63.4 | 0.86 | 71.5 | 72.3 | 53229.5584 | 0.599 | 0.12906 | 77.9 | 61.7 | 1.04 | 71.5 | 71.7 | 70104.4165 | 0.62099 | 78 | 60.9 | 1.29 | 71.5 | 71.1 | 92312.4813 | 0.6 | 78.0015 | 60 | 1.52 | 71.5 | 70.9 | 114545.3971 | 0.605 | 78.1 | 63 | 0.78 | 71.5 | 71.9 | 49458.2763 | 0.595 | 78.2015 | 61.7 | 0.8 | 71.5 | 71.7 | 55192.2079 | 0.608 | 78.2 | 61.4 | 1.45 | 71.5 | 71.0015 | 101733.475 | 0.576 | 78.2 | 61.6 | 1.42 | 71.5 | 71.4 | 98603.073 | 0.595
3469 | -2.4333 | 78.7 | 58.9 | 256.1888 | 725.4096 | 78.3 | 63.5 | 0.86 | 71.6 | 72.3 | 53247.5201 | 0.598 | 0.23242 | 77.9 | 61.5 | 1.04 | 71.6 | 71.6 | 71194.4927 | 0.62 | 78.1 | 60.8 | 1.29 | 71.6 | 71.1 | 93333.1471 | 0.60002 | 78.1 | 60.2 | 1.52 | 71.6 | 71 | 114271.6175 | 0.606 | 78.2 | 63.1 | 0.78 | 71.6 | 72 | 49254.6185 | 0.594 | 78.3 | 61.9 | 0.8 | 71.6 | 71.8 | 54918.5644 | 0.607 | 78.3 | 61.0984 | 1.45 | 71.6 | 70.9984 | 104193.2822 | 0.577 | 78.2 | 61.3984 | 1.42 | 71.6 | 71.3984 | 100188.674 | 0.595
3470 | -2.4667 | 78.7017 | 58.8 | 257.3137 | 728.612 | 78.3 | 63.4 | 0.86 | 71.7 | 72.3 | 53362.639 | 0.597 | 0.48996 | 78 | 61.2983 | 1.04 | 71.7 | 71.5983 | 72477.6959 | 0.62 | 78.1 | 60.8 | 1.29 | 71.7 | 71.2 | 93523.8764 | 0.601 | 78.2 | 60.2 | 1.5202 | 71.7 | 71.0017 | 114478.0378 | 0.607 | 78.2 | 62.8983 | 0.78 | 71.7 | 71.9983 | 50040.1436 | 0.594 | 78.3017 | 61.9 | 0.8 | 71.7 | 71.8 | 54891.4786 | 0.607 | 78.3 | 61 | 1.45 | 71.7 | 71 | 105298.6969 | 0.578 | 78.3 | 60.7983 | 1.42 | 71.7 | 71.1983 | 103963.2742 | 0.595
3471 | -2.5 | 78.8 | 58.7 | 261.9201 | 732.2128 | 78.4 | 63.1 | 0.86 | 71.7 | 72.2 | 54554.0831 | 0.596 | 0.66153 | 78 | 61 | 1.04 | 71.7 | 71.5 | 73890.9673 | 0.621 | 78.2 | 60.5982 | 1.3 | 71.7 | 71.1 | 95173.6147 | 0.602 | 78.2 | 60.2 | 1.53 | 71.7 | 71.1 | 114738.5825 | 0.608 | 78.3 | 62.6 | 0.78 | 71.7 | 71.9 | 51023.9627 | 0.593 | 78.4 | 61.9 | 0.8 | 71.7 | 71.8 | 55143.7705 | 0.607 | 78.4 | 60.9 | 1.4502 | 71.7 | 71 | 106276.3678 | 0.579 | 78.3 | 60.4 | 1.43 | 71.7 | 71.0982 | 106672.8319 | 0.596
3472 | -2.5333 | 78.8 | 58.5981 | 269.5292 | 736.1175 | 78.4 | 63.1 | 0.85981 | 71.8 | 72.2 | 54841.7407 | 0.596 | 0.70408 | 78.1 | 60.9 | 1.04 | 71.8 | 71.5 | 74606.0461 | 0.621 | 78.2 | 60.6 | 1.3 | 71.8 | 71.2 | 95580.6284 | 0.603 | 78.3 | 60.1 | 1.53 | 71.8 | 71.1 | 116078.2186 | 0.609 | 78.3 | 62.3 | 0.78 | 71.8 | 71.7981 | 52206.3669 | 0.593 | 78.4019 | 61.8 | 0.8 | 71.8 | 71.8 | 55566.3948 | 0.607 | 78.4 | 60.8 | 1.46 | 71.8 | 71 | 107297.9257 | 0.58 | 78.4 | 60.4 | 1.43 | 71.8 | 71.1 | 107572.1985 | 0.597
3473 | -2.5667 | 78.9 | 58.5 | 274.2 | 740.1144 | 78.5 | 63.2 | 0.85 | 71.8021 | 72.2021 | 54666.2109 | 0.595 | 0.63765 | 78.1 | 61.6021 | 1.04 | 71.8021 | 71.8 | 71988.0886 | 0.621 | 78.3 | 60.8 | 1.3 | 71.8021 | 71.3 | 95118.3859 | 0.604 | 78.3 | 59.8979 | 1.53 | 71.8021 | 71 | 118162.3355 | 0.61 | 78.4 | 62.3 | 0.78 | 71.8021 | 71.8 | 52377.3929 | 0.593 | 78.5 | 61.8021 | 0.8 | 71.8021 | 71.9 | 55589.2488 | 0.607 | 78.5 | 60.8 | 1.46 | 71.8021 | 71 | 108091.8772 | 0.58102 | 78.4 | 60.6 | 1.43 | 71.8021 | 71.2 | 106864.9047 | 0.598
3474 | -2.6 | 78.9022 | 58.5 | 273.0087 | 743.8152 | 78.5 | 63.1978 | 0.85 | 71.9 | 72.3 | 54883.5432 | 0.59498 | 0.55765 | 78.2 | 61.8 | 1.04 | 71.9 | 71.9 | 71382.4012 | 0.621 | 78.3 | 61.2022 | 1.3 | 71.9 | 71.5 | 93144.24 | 0.605 | 78.4 | 59.9 | 1.54 | 71.9 | 71.1 | 118622.3797 | 0.611 | 78.4 | 62.3 | 0.78 | 71.9 | 71.8 | 52723.413 | 0.59302 | 78.5022 | 61.7 | 0.8 | 71.9 | 71.9 | 56058.0248 | 0.607 | 78.5 | 60.8 | 1.46 | 71.9 | 71.1 | 108409.6287 | 0.583 | 78.5 | 60.8022 | 1.43 | 71.9 | 71.3022 | 105899.5031 | 0.599
3475 | -2.6333 | 79 | 58.6 | 271.8817 | 747.416 | 78.6 | 63.0977 | 0.85 | 72 | 72.2 | 55336.08 | 0.594 | 0.55911 | 78.2 | 61.8 | 1.04 | 72 | 71.9 | 71277.6446 | 0.621 | 78.4 | 61.3 | 1.3 | 72 | 71.6 | 92758.1225 | 0.605 | 78.4 | 60 | 1.54 | 72 | 71.2 | 118532.204 | 0.61202 | 78.5 | 62.4 | 0.78 | 72 | 71.9 | 52601.9611 | 0.594 | 78.6 | 61.8 | 0.8 | 72 | 71.9 | 56134.5051 | 0.607 | 78.6 | 60.9 | 1.47 | 72 | 71.2 | 108660.2512 | 0.584 | 78.5 | 60.8977 | 1.44 | 72 | 71.4 | 106114.8863 | 0.6
3476 | -2.6667 | 79 | 58.6 | 269.6976 | 750.9169 | 78.6 | 63.1 | 0.85 | 72 | 72.3 | 55454.8747 | 0.594 | 0.55598 | 78.3 | 61.9 | 1.04 | 72 | 72 | 71393.2512 | 0.622 | 78.4 | 61.3 | 1.3 | 72 | 71.6 | 93132.1576 | 0.606 | 78.5 | 60 | 1.54 | 72 | 71.3 | 118963.7468 | 0.61302 | 78.5 | 62.3 | 0.78 | 72 | 71.9 | 52881.4743 | 0.594 | 78.6024 | 61.5 | 0.8 | 72 | 71.8976 | 57119.9833 | 0.607 | 78.6 | 60.9 | 1.47 | 72 | 71.2 | 109039.1561 | 0.585 | 78.6 | 60.9 | 1.44 | 72 | 71.5 | 106259.1861 | 0.601
3477 | -2.7 | 79.1 | 58.6 | 269.8 | 754.6177 | 78.7 | 63.1 | 0.85 | 72.1 | 72.3 | 55437.2218 | 0.593 | 0.57613 | 78.3 | 61.6975 | 1.04 | 72.1 | 71.9 | 72420.617 | 0.622 | 78.5 | 61.1975 | 1.31 | 72.1 | 71.6 | 94371.9843 | 0.606 | 78.5 | 60 | 1.54 | 72.1 | 71.3 | 119494.8987 | 0.615 | 78.6 | 62.4 | 0.78 | 72.1 | 71.9025 | 52919.1263 | 0.594 | 78.7 | 61.6 | 0.8 | 72.1 | 71.9 | 57130.4313 | 0.607 | 78.7 | 60.7975 | 1.47 | 72.1 | 71.2 | 110324.0875 | 0.58603 | 78.6025 | 60.9 | 1.44 | 72.1 | 71.5 | 106741.2761 | 0.602
3478 | -2.7333 | 79.1026 | 58.6 | 271.7079 | 758.4211 | 78.7 | 63.1 | 0.85 | 72.1026 | 72.3 | 55527.246 | 0.593 | 0.62729 | 78.4 | 61.6 | 1.04 | 72.1026 | 72 | 72827.2156 | 0.622 | 78.5 | 61.1 | 1.31 | 72.1026 | 71.6 | 95113.635 | 0.607 | 78.6 | 60 | 1.55 | 72.1026 | 71.4 | 120103.0106 | 0.616 | 78.6 | 62.4026 | 0.78 | 72.1026 | 72 | 52875.1249 | 0.594 | 78.7026 | 61.9026 | 0.8 | 72.1026 | 72.1 | 56303.7407 | 0.607 | 78.7 | 60.6974 | 1.48 | 72.1026 | 71.2 | 111482.2337 | 0.588 | 78.7 | 60.8 | 1.44 | 72.1026 | 71.5 | 107725.6158 | 0.60203
3479 | -2.7667 | 79.2 | 58.5972 | 272.4138 | 762.322 | 78.8 | 63.1 | 0.85 | 72.2 | 72.3 | 55831.1545 | 0.593 | 0.67828 | 78.4 | 61.7 | 1.04 | 72.2 | 72 | 72944.1568 | 0.622 | 78.6 | 61.2 | 1.31 | 72.2 | 71.7 | 95138.8314 | 0.608 | 78.6 | 59.7 | 1.55 | 72.2 | 71.3 | 122416.6756 | 0.617 | 78.7 | 61.9972 | 0.78 | 72.2 | 71.8972 | 54491.7006 | 0.59403 | 78.8 | 61.6972 | 0.8 | 72.2 | 72 | 57270.1458 | 0.608 | 78.8 | 60.6 | 1.48 | 72.2 | 71.3 | 112452.5893 | 0.589 | 78.7028 | 60.7 | 1.44 | 72.2 | 71.5 | 108754.8748 | 0.60303
3480 | -2.8 | 79.2 | 58.3 | 281.0603 | 766.9287 | 78.8 | 63.1 | 0.85 | 72.3 | 72.4 | 55994.6732 | 0.593 | 0.833 | 78.5 | 61.6 | 1.04 | 72.3 | 72 | 73518.5721 | 0.623 | 78.6 | 61.2 | 1.31 | 72.3 | 71.7029 | 95361.6574 | 0.609 | 78.7 | 59.8029 | 1.55 | 72.3 | 71.4 | 122289.0928 | 0.61803 | 78.7 | 61.6971 | 0.78 | 72.3 | 71.8 | 55770.7434 | 0.595 | 78.8029 | 61.5 | 0.8 | 72.3 | 72 | 57910.4243 | 0.608 | 78.8 | 60.7 | 1.48 | 72.3 | 71.3029 | 112654.6218 | 0.59003 | 78.8 | 60.3971 | 1.45 | 72.3 | 71.4 | 111405.4867 | 0.605
3481 | -2.8333 | 79.3 | 58.3 | 285.206 | 771.3239 | 78.9 | 63.203 | 0.85 | 72.3 | 72.5 | 55611.5298 | 0.592 | 0.73707 | 78.5 | 61.397 | 1.04 | 72.3 | 72 | 74648.1613 | 0.623 | 78.7 | 60.897 | 1.31 | 72.3 | 71.697 | 97509.3498 | 0.61 | 78.7 | 59.9 | 1.56 | 72.3 | 71.5 | 122331.2871 | 0.62 | 78.8 | 61.5 | 0.78 | 72.3 | 71.8 | 56500.0203 | 0.596 | 78.9 | 61.4 | 0.8 | 72.3 | 72 | 58453.9997 | 0.608 | 78.9 | 60.597 | 1.49 | 72.3 | 71.3 | 113866.4161 | 0.592 | 78.803 | 60.603 | 1.45 | 72.3 | 71.6 | 110332.5316 | 0.606
3482 | -2.8667 | 79.3031 | 58.3 | 285.7062 | 775.4248 | 78.9 | 63.2 | 0.85 | 72.4 | 72.5 | 55848.9641 | 0.592 | 0.79365 | 78.6 | 61.2 | 1.04 | 72.4 | 72 | 75581.4711 | 0.624 | 78.7 | 61.1 | 1.31 | 72.4 | 71.8 | 97010.5397 | 0.611 | 78.8 | 60 | 1.56 | 72.4 | 71.6 | 122308.1542 | 0.621 | 78.8 | 61.5 | 0.79 | 72.4 | 71.8 | 56926.0284 | 0.597 | 78.9031 | 61.6031 | 0.8 | 72.4 | 72.1 | 57975.6504 | 0.609 | 78.9 | 60.5031 | 1.49 | 72.4 | 71.4 | 114535.6184 | 0.59303 | 78.9 | 60.5 | 1.45 | 72.4 | 71.6 | 111516.8824 | 0.607
3483 | -2.9 | 79.4 | 58.3 | 285.7 | 779.4257 | 79 | 62.9968 | 0.85 | 72.5 | 72.4 | 56832.7565 | 0.592 | 0.75152 | 78.6 | 61.3 | 1.05 | 72.5 | 72 | 75617.8211 | 0.624 | 78.8 | 61.1 | 1.32 | 72.5 | 71.8 | 97364.5471 | 0.61103 | 78.8 | 60.1032 | 1.56 | 72.5 | 71.7 | 122007.899 | 0.622 | 78.9 | 60.5936 | 0.79 | 72.5 | 71.4968 | 60103.9394 | 0.598 | 79 | 61.6 | 0.8 | 72.5 | 72.1 | 58316.2884 | 0.609 | 79 | 60.4 | 1.4903 | 72.5 | 71.4 | 115940.4299 | 0.595 | 78.9032 | 60.6032 | 1.4503 | 72.5 | 71.7 | 111237.0385 | 0.608
3484 | -2.9333 | 79.4 | 58.3 | 287.9167 | 783.7267 | 79 | 62.9 | 0.85 | 72.5 | 72.4 | 57183.2018 | 0.592 | 0.6987 | 78.7 | 61.3 | 1.05 | 72.5 | 72.1 | 75867.5519 | 0.625 | 78.8 | 61.2033 | 1.32 | 72.5 | 71.9033 | 96935.3097 | 0.61203 | 78.9 | 60.2 | 1.57 | 72.5 | 71.7033 | 122352.7412 | 0.62303 | 78.9 | 60.4 | 0.79 | 72.5 | 71.5 | 61022.4299 | 0.59903 | 79.0033 | 61.5 | 0.8 | 72.5 | 72.1 | 58817.7722 | 0.61 | 79 | 60.5 | 1.5 | 72.5 | 71.5 | 116232.741 | 0.59603 | 79 | 60.8 | 1.46 | 72.5 | 71.8 | 110741.0184 | 0.609
3485 | -2.9667 | 79.5 | 58.3034 | 287.3862 | 787.7276 | 79.1 | 63.1034 | 0.85 | 72.6 | 72.5034 | 56658.8556 | 0.592 | 0.64866 | 78.7 | 61.5 | 1.05 | 72.6 | 72.2 | 75498.4766 | 0.626 | 78.9 | 61.0966 | 1.32 | 72.6 | 71.9 | 98319.1789 | 0.613 | 78.9 | 60.2 | 1.57 | 72.6 | 71.8 | 122865.3655 | 0.62403 | 79 | 61.5103 | 0.79 | 72.6 | 72.0034 | 57588.5106 | 0.601 | 79.1 | 61.4 | 0.8 | 72.6 | 72.2 | 59277.6233 | 0.61003 | 79.1 | 60.6 | 1.5 | 72.6 | 71.6 | 116282.4876 | 0.598 | 79.0034 | 61 | 1.46 | 72.6 | 71.9034 | 110239.0956 | 0.61
3486 | -3 | 79.6 | 58.5 | 279.5536 | 791.9321 | 79.1036 | 62.4929 | 0.85 | 72.7 | 72.2964 | 59250.3306 | 0.593 | 0.67632 | 78.8 | 61.6 | 1.05 | 72.7 | 72.3 | 75176.1269 | 0.626 | 78.9 | 61.3 | 1.32 | 72.7 | 72.0036 | 97659.9772 | 0.614 | 79 | 60.2 | 1.57 | 72.7 | 71.8036 | 123502.3262 | 0.626 | 79 | 61.9036 | 0.79 | 72.7 | 72.2 | 56538.7674 | 0.602 | 79.1036 | 61.5 | 0.8 | 72.7 | 72.2 | 59296.4775 | 0.611 | 79.1 | 60.8 | 1.51 | 72.7 | 71.7 | 115670.7553 | 0.59904 | 79.1 | 61 | 1.46 | 72.7 | 72 | 110546.7101 | 0.611
3487 | -3.05 | 79.6 | 58.6 | 277.2705 | 796.9405 | 79.2 | 62.2 | 0.85 | 72.8 | 72.3 | 60386.8141 | 0.593 | 0.72329 | 78.8 | 61.7 | 1.05 | 72.8 | 72.4 | 75158.6396 | 0.627 | 79 | 61.4 | 1.32 | 72.8 | 72.1037 | 97510.8405 | 0.615 | 79 | 60.1 | 1.5704 | 72.8 | 71.9 | 124793.0154 | 0.627 | 79.1 | 61.6 | 0.79 | 72.8 | 72.1 | 57829.9186 | 0.60204 | 79.2 | 61.7 | 0.80037 | 72.8 | 72.3037 | 59041.111 | 0.612 | 79.2 | 60.9037 | 1.51 | 72.8 | 71.8037 | 115233.6368 | 0.601 | 79.2 | 61 | 1.4604 | 72.8 | 72 | 111327.5324 | 0.612
3488 | -3.1 | 79.7 | 58.4 | 281.3873 | 802.7494 | 79.3 | 62.5 | 0.85 | 72.9 | 72.4 | 59990.4494 | 0.594 | 0.76434 | 78.9 | 60.4848 | 1.05 | 72.9 | 71.8962 | 81148.662 | 0.628 | 79.1 | 61.1962 | 1.33 | 72.9 | 72.1 | 99113.2951 | 0.616 | 79.1 | 60.1 | 1.58 | 72.9 | 71.9038 | 125668.3404 | 0.62804 | 79.2 | 61.4 | 0.79 | 72.9 | 72.1 | 58984.8763 | 0.604 | 79.3 | 61.6 | 0.81 | 72.9 | 72.4 | 59592.5382 | 0.61204 | 79.3 | 60.1962 | 1.51 | 72.9 | 71.6 | 120465.1793 | 0.60204 | 79.2 | 60.9 | 1.47 | 72.9 | 72.1 | 112207.9735 | 0.61304
3489 | -3.15 | 79.8 | 58.1 | 295.29 | 809.5509 | 79.4 | 62.6 | 0.85 | 72.9039 | 72.5 | 59979.3549 | 0.595 | 0.77908 | 79 | 60 | 1.05 | 72.9039 | 71.9 | 83467.3395 | 0.629 | 79.1039 | 61.2 | 1.33 | 72.9039 | 72.2 | 99654.4729 | 0.61704 | 79.2 | 59.7961 | 1.58 | 72.9039 | 71.9 | 128117.9163 | 0.63 | 79.2039 | 62.0078 | 0.8 | 72.9039 | 72.4039 | 57168.8757 | 0.605 | 79.4 | 61.4 | 0.81 | 72.9039 | 72.3961 | 60550.0239 | 0.613 | 79.3039 | 60.1039 | 1.52 | 72.9039 | 71.7 | 121870.0043 | 0.60404 | 79.3 | 61 | 1.47 | 72.9039 | 72.2 | 112695.0021 | 0.61404
3490 | -3.2 | 79.9 | 58.1 | 299.0919 | 815.7483 | 79.404 | 62.5 | 0.85 | 73.004 | 72.5 | 60535.8098 | 0.59504 | 0.78808 | 79.1 | 60 | 1.06 | 73.004 | 71.904 | 84060.5216 | 0.631 | 79.2 | 61.4 | 1.33 | 73.004 | 72.304 | 99201.5161 | 0.61804 | 79.3 | 59.904 | 1.59 | 73.004 | 72.004 | 128176.585 | 0.63104 | 79.3 | 61.996 | 0.8 | 73.004 | 72.4 | 57700.6584 | 0.60504 | 79.404 | 61.804 | 0.81 | 73.004 | 72.6 | 59610.6745 | 0.614 | 79.4 | 59.896 | 1.52 | 73.004 | 71.696 | 124486.0015 | 0.60604 | 79.4 | 61 | 1.47 | 73.004 | 72.204 | 113107.9791 | 0.616
3491 | -3.25 | 79.9041 | 58 | 300.9953 | 821.958 | 79.5 | 60.9834 | 0.86 | 73.1 | 71.9959 | 66294.2646 | 0.59604 | 1.0516 | 79.1041 | 59.1917 | 1.06 | 73.1 | 71.6959 | 88473.9625 | 0.633 | 79.3 | 61.6041 | 1.33 | 73.1 | 72.5 | 98487.1953 | 0.61904 | 79.3041 | 59.5959 | 1.59 | 73.1 | 72 | 131053.8352 | 0.633 | 79.4 | 62.1041 | 0.8 | 73.1 | 72.5041 | 57640.2298 | 0.60604 | 79.5 | 61.5959 | 0.81 | 73.1 | 72.5 | 60680.3335 | 0.615 | 79.5 | 59.4959 | 1.53 | 73.1 | 71.6 | 127869.0477 | 0.60804 | 79.5 | 60.3917 | 1.48 | 73.1 | 72.0959 | 117636.7516 | 0.617
3492 | -3.3 | 80 | 57.7 | 316.7511 | 828.5426 | 79.6 | 61.4085 | 0.86 | 73.2 | 72.2043 | 65194.1562 | 0.598 | 1.0624 | 79.2 | 59.1 | 1.06 | 73.2 | 71.7043 | 89553.692 | 0.635 | 79.4 | 61.6 | 1.34 | 73.2 | 72.6 | 98944.843 | 0.62004 | 79.4 | 59.3957 | 1.59 | 73.2 | 72 | 133497.766 | 0.635 | 79.5 | 62.6043 | 0.8 | 73.2 | 72.8 | 56377.0729 | 0.607 | 79.6 | 61.5043 | 0.81 | 73.2 | 72.6 | 61110.2198 | 0.616 | 79.6 | 59.5 | 1.5304 | 73.2 | 71.7 | 128660.256 | 0.611 | 79.5043 | 60.3043 | 1.48 | 73.2 | 72.1043 | 118706.0195 | 0.619
3493 | -3.3333 | 80 | 57.9 | 311.3169 | 833.035 | 79.6 | 61.9 | 0.86 | 73.3 | 72.5 | 63918.0204 | 0.6 | 1.2532 | 79.3 | 59.8088 | 1.07 | 73.3 | 72.1044 | 86828.746 | 0.637 | 79.4 | 61.3956 | 1.34 | 73.3 | 72.5 | 101033.8976 | 0.62104 | 79.5 | 59.4 | 1.6 | 73.3 | 72.1 | 134097.2275 | 0.63604 | 79.5 | 61.8912 | 0.8 | 73.3 | 72.5956 | 58944.3444 | 0.608 | 79.7 | 61.4 | 0.81 | 73.3 | 72.6 | 61739.0858 | 0.617 | 79.6 | 59.6 | 1.54 | 73.3 | 71.8 | 128853.5334 | 0.613 | 79.6 | 59.7956 | 1.48 | 73.3 | 72 | 122577.8171 | 0.62004
3494 | -3.3667 | 80.1 | 57.7 | 316.0303 | 838.3539 | 79.7 | 62 | 0.86 | 73.3 | 72.6 | 63693.5765 | 0.601 | 1.484 | 79.3 | 60.709 | 1.07 | 73.3 | 72.5045 | 83102.5041 | 0.63804 | 79.5 | 61.1955 | 1.34 | 73.3 | 72.5 | 102620.3519 | 0.623 | 79.5 | 58.691 | 1.6 | 73.3 | 71.8955 | 139512.8064 | 0.63804 | 79.6 | 61.2955 | 0.8 | 73.3 | 72.4 | 61185.6831 | 0.609 | 79.7 | 59.9865 | 0.81 | 73.3 | 72.0955 | 66946.353 | 0.618 | 79.7 | 60.1045 | 1.5404 | 73.3 | 72.1 | 126421.3014 | 0.615 | 79.6045 | 59.1955 | 1.49 | 73.3 | 71.8 | 127177.0952 | 0.62204
3495 | -3.4 | 80.1046 | 57.3954 | 330.9751 | 844.6645 | 79.7046 | 61.9 | 0.86 | 73.4 | 72.6 | 64427.1079 | 0.602 | 1.521 | 79.4 | 59.6908 | 1.07 | 73.4 | 72.1954 | 87959.9067 | 0.64 | 79.5 | 60.9954 | 1.34 | 73.4 | 72.5 | 104326.8624 | 0.624 | 79.6 | 58.1954 | 1.61 | 73.4 | 71.7954 | 144172.7395 | 0.641 | 79.6 | 60.5954 | 0.8 | 73.4 | 72.1954 | 63892.7616 | 0.611 | 79.8 | 59.8046 | 0.82 | 73.4 | 72.1 | 67944.5522 | 0.62 | 79.7 | 60.4 | 1.55 | 73.4 | 72.2046 | 125288.516 | 0.617 | 79.7 | 59.1 | 1.4905 | 73.4 | 71.9 | 128785.2572 | 0.625
3496 | -3.4333 | 80.2 | 57 | 348.2795 | 851.4661 | 79.8 | 61.7953 | 0.87 | 73.4047 | 72.6 | 65247.5861 | 0.603 | 1.3511 | 79.4 | 57.5764 | 1.08 | 73.4047 | 71.4906 | 98145.586 | 0.64205 | 79.6 | 60.0906 | 1.35 | 73.4047 | 72.1953 | 109705.5423 | 0.62505 | 79.6 | 57.8 | 1.62 | 73.4047 | 71.7 | 147154.3841 | 0.64305 | 79.7 | 60.5 | 0.81 | 73.4047 | 72.2 | 64610.2561 | 0.613 | 79.8 | 59.8 | 0.82 | 73.4047 | 72.2 | 68391.0233 | 0.622 | 79.8 | 59.7906 | 1.5505 | 73.4047 | 72.0953 | 130187.6842 | 0.619 | 79.8 | 59.5047 | 1.5 | 73.4047 | 72.1 | 126962.3084 | 0.627
3497 | -3.4667 | 80.2 | 56.5952 | 367.0984 | 858.6774 | 79.8048 | 59.571 | 0.87 | 73.5 | 71.7903 | 73728.7137 | 0.605 | 1.1582 | 79.5 | 57.3 | 1.08 | 73.5 | 71.5 | 100201.9146 | 0.64505 | 79.6 | 58.9903 | 1.35 | 73.5 | 71.8952 | 116527.4457 | 0.628 | 79.7 | 57.5 | 1.62 | 73.5 | 71.7 | 150234.9933 | 0.646 | 79.7 | 59.3903 | 0.81 | 73.5 | 71.7952 | 68656.7367 | 0.615 | 79.9 | 59.1952 | 0.82 | 73.5 | 72 | 70859.4375 | 0.624 | 79.8 | 58.5903 | 1.56 | 73.5 | 71.6952 | 138338.5043 | 0.621 | 79.8 | 60.0048 | 1.5 | 73.5 | 72.3048 | 124540.2989 | 0.629
3498 | -3.5 | 80.3 | 55.7901 | 403.8617 | 868.0941 | 79.9 | 59.305 | 0.87 | 73.6 | 71.705 | 75050.8163 | 0.608 | 1.5835 | 79.5 | 57.195 | 1.09 | 73.6 | 71.5 | 101417.869 | 0.64805 | 79.7 | 59.305 | 1.36 | 73.6 | 72.005 | 115746.7951 | 0.63 | 79.7 | 56.895 | 1.63 | 73.6 | 71.595 | 155404.9388 | 0.649 | 79.8 | 59.195 | 0.81 | 73.6 | 71.8 | 70064.6735 | 0.61705 | 79.9 | 58.0901 | 0.82 | 73.6 | 71.695 | 75144.42 | 0.62605 | 79.9 | 56.6802 | 1.57 | 73.6 | 71.0901 | 152086.8665 | 0.62405 | 79.9 | 58.8851 | 1.51 | 73.6 | 71.995 | 132496.5059 | 0.631
3499 | -3.5333 | 80.3051 | 54.9949 | 443.96 | 878.4014 | 79.9051 | 58.2848 | 0.88 | 73.6 | 71.3949 | 79465.6147 | 0.611 | 1.8226 | 79.6 | 57.5051 | 1.09 | 73.6 | 71.7051 | 100417.4421 | 0.65105 | 79.7051 | 59.7051 | 1.36 | 73.6 | 72.3 | 113836.06 | 0.63205 | 79.8 | 57.4101 | 1.64 | 73.6 | 71.8051 | 152867.2532 | 0.65105 | 79.8051 | 59 | 0.82 | 73.6 | 71.8 | 71006.6802 | 0.62005 | 80 | 58.3051 | 0.83 | 73.6 | 71.8051 | 74968.0279 | 0.62905 | 79.9051 | 55.9949 | 1.58 | 73.6 | 70.9 | 157853.0796 | 0.62805 | 79.9 | 58.0949 | 1.5105 | 73.6 | 71.8 | 137790.1586 | 0.63305
3500 | -3.5667 | 80.4 | 54.7948 | 457.8193 | 887.1934 | 80 | 58.4052 | 0.88 | 73.7 | 71.6 | 79657.5705 | 0.61405 | 2.4494 | 79.6 | 55.3689 | 1.1 | 73.7 | 71.0896 | 111201.746 | 0.65405 | 79.8 | 58.5844 | 1.37 | 73.7 | 71.8948 | 121222.6384 | 0.63405 | 79.8 | 56.7896 | 1.64 | 73.7 | 71.7 | 158206.6214 | 0.65405 | 79.9 | 59.5052 | 0.82 | 73.7 | 72.1 | 69988.1697 | 0.623 | 80 | 59.0104 | 0.83 | 73.7 | 72.2052 | 72835.0124 | 0.632 | 80 | 55.0896 | 1.59 | 73.7 | 70.7 | 165454.9198 | 0.63205 | 80 | 56.3793 | 1.52 | 73.7 | 71.1948 | 150157.6131 | 0.63605
3501 | -3.6 | 80.4 | 54.1947 | 485.8757 | 897.3007 | 80.0053 | 58.9053 | 0.89 | 73.8 | 71.8053 | 78363.3368 | 0.61705 | 2.74 | 79.7 | 57.0265 | 1.1 | 73.8 | 71.8106 | 104375.8092 | 0.65805 | 79.8053 | 58.4 | 1.37 | 73.8 | 71.9053 | 123023.5109 | 0.63705 | 79.9 | 59.0318 | 1.65 | 73.8 | 72.6106 | 143840.537 | 0.657 | 79.9053 | 59.7 | 0.82 | 73.8 | 72.3 | 69598.5831 | 0.625 | 80.1 | 58.0841 | 0.83053 | 73.8 | 71.8947 | 76753.4796 | 0.63405 | 80.0053 | 54.4947 | 1.6 | 73.8 | 70.6 | 170642.9517 | 0.63705 | 80 | 55.3947 | 1.53 | 73.8 | 71 | 157501.9251 | 0.64005
3502 | -3.6333 | 80.5 | 54.3108 | 489.1079 | 905.5813 | 80.1 | 59.2054 | 0.89 | 73.8 | 72.1 | 77632.7638 | 0.62 | 2.4619 | 79.7 | 57.2946 | 1.11 | 73.8 | 72 | 103870.2011 | 0.661 | 79.9 | 58.5 | 1.38 | 73.8 | 72.1 | 123088.0642 | 0.64 | 79.9054 | 58.8946 | 1.65 | 73.8 | 72.6 | 145298.4275 | 0.65805 | 80 | 59.8 | 0.83 | 73.8 | 72.4 | 69670.7045 | 0.62705 | 80.1 | 58.4108 | 0.84 | 73.8 | 72.1054 | 75907.3073 | 0.637 | 80.1 | 55.2108 | 1.61 | 73.8 | 71.0054 | 167705.5476 | 0.64105 | 80.1 | 56.0108 | 1.54 | 73.8 | 71.3054 | 154988.8523 | 0.64405
3503 | -3.6667 | 80.5055 | 54.5945 | 478.0775 | 912.7941 | 80.2 | 57.2723 | 0.89 | 73.9 | 71.3945 | 85385.9703 | 0.623 | 2.4964 | 79.8 | 56.9 | 1.11 | 73.9 | 71.9 | 106219.642 | 0.664 | 80 | 56.7779 | 1.3806 | 73.9 | 71.4945 | 133961.3153 | 0.643 | 80 | 57.4834 | 1.66 | 73.9 | 72.1945 | 156266.0077 | 0.66006 | 80.1 | 58.9889 | 0.83 | 73.9 | 72.1 | 73044.3383 | 0.62906 | 80.2 | 58.5 | 0.84 | 73.9 | 72.2 | 76259.5281 | 0.63906 | 80.1055 | 55.3 | 1.62 | 73.9 | 71.2 | 168203.4143 | 0.64506 | 80.1 | 55.7945 | 1.55 | 73.9 | 71.4 | 157791.516 | 0.648
3504 | -3.7 | 79.8944 | 53.6831 | 512.8045 | 894.2819 | 80.1887 | 56.3887 | 0.9 | 73.0887 | 71.1887 | 89281.9808 | 0.62606 | 1.4231 | 79.7944 | 55.0661 | 1.12 | 73.0887 | 71.3831 | 115459.6293 | 0.66606 | 80 | 56.9056 | 1.39 | 73.0887 | 71.7 | 134528.2749 | 0.646 | 80.0056 | 56.5944 | 1.67 | 73.0887 | 71.9944 | 163224.5913 | 0.663 | 80.1 | 58.2887 | 0.83 | 73.0887 | 71.9944 | 75911.8041 | 0.632 | 80.2 | 56.9831 | 0.84 | 73.0887 | 71.7944 | 81872.808 | 0.642 | 80.2 | 54.9944 | 1.63 | 73.0887 | 71.2 | 171674.6484 | 0.64906 | 80.2 | 56.3113 | 1.56 | 73.0887 | 71.7056 | 155226.1046 | 0.651
3505 | -3.1833 | 79.1885 | 53 | 551.1537 | 855.833 | 79.3942 | 56.0942 | 0.9 | 72.1885 | 70.5942 | 88204.978 | 0.629 | 1.1428 | 79.0885 | 53.2827 | 1.12 | 72.1885 | 70.2942 | 120791.7222 | 0.66906 | 79.6942 | 57.6 | 1.39 | 72.1885 | 71.7942 | 129085.7132 | 0.647 | 79.7885 | 55.6827 | 1.67 | 72.1885 | 71.4885 | 168104.6631 | 0.664 | 79.6885 | 57.6885 | 0.83 | 72.1885 | 71.4885 | 76514.0778 | 0.633 | 79.5942 | 55.1769 | 0.85 | 72.1885 | 70.7827 | 86504.4576 | 0.644 | 79.7885 | 56.5231 | 1.64 | 72.1885 | 71.5 | 158492.1719 | 0.651 | 79.6942 | 55.0827 | 1.56 | 72.1885 | 70.9885 | 160515.1862 | 0.653
3506 | -2.6667 | 78.3882 | 52.6941 | 568.4117 | 814.8119 | 78.6882 | 55.7941 | 0.91 | 71.1882 | 70.0941 | 86695.7773 | 0.631 | 0.76524 | 78.2941 | 52.4882 | 1.1206 | 71.1882 | 69.5941 | 121592.7685 | 0.672 | 78.9882 | 56.6882 | 1.39 | 71.1882 | 70.9882 | 129868.1554 | 0.648 | 78.9941 | 54.9941 | 1.67 | 71.1882 | 70.7941 | 167458.1586 | 0.665 | 78.8882 | 57.7059 | 0.83 | 71.1882 | 71 | 73791.5482 | 0.634 | 78.7941 | 53.3765 | 0.85 | 71.1882 | 69.6824 | 90574.1323 | 0.646 | 78.9882 | 56.0882 | 1.64 | 71.1882 | 70.8882 | 156824.7761 | 0.652 | 78.9882 | 54.8 | 1.57 | 71.1882 | 70.3941 | 158013.7146 | 0.65406
3507 | -2.15 | 77.588 | 52.294 | 587.9938 | 772.6963 | 77.888 | 53.876 | 0.91 | 70.288 | 68.982 | 91010.9918 | 0.633 | 0.0064052 | 77.494 | 50.576 | 1.13 | 70.288 | 68.488 | 127315.4854 | 0.67406 | 78.188 | 55.182 | 1.4 | 70.288 | 69.988 | 134133.2555 | 0.648 | 78.194 | 54.388 | 1.67 | 70.288 | 70.088 | 166808.9721 | 0.666 | 78.094 | 56.882 | 0.83 | 70.288 | 70.188 | 74181.2615 | 0.634 | 78.088 | 51.988 | 0.85 | 70.288 | 68.694 | 92939.6762 | 0.64806 | 78.194 | 55.7 | 1.64 | 70.288 | 70.288 | 153839.6471 | 0.652 | 78.188 | 55.612 | 1.57 | 70.288 | 70.2 | 147839.3114 | 0.655
3508 | -1.6333 | 76.7939 | 51.7939 | 614.9467 | 730.4682 | 77.0939 | 52.8878 | 0.91 | 69.2878 | 68.0939 | 92384.9473 | 0.635 | -0.27396 | 76.7878 | 51.0122 | 1.13 | 69.2878 | 68.2 | 121864.0435 | 0.677 | 77.3939 | 54.3939 | 1.4 | 69.2878 | 69.1878 | 134459.2081 | 0.648 | 77.4878 | 53.0878 | 1.67 | 69.2878 | 69.0939 | 170130.5662 | 0.666 | 77.3878 | 55.6878 | 0.83 | 69.2878 | 69.2878 | 75500.5342 | 0.634 | 77.2878 | 51.4939 | 0.86 | 69.2878 | 68.0939 | 92282.1355 | 0.65006 | 77.3939 | 54.9878 | 1.64 | 69.2878 | 69.4878 | 153580.5137 | 0.652 | 77.3939 | 55.0939 | 1.57 | 69.2878 | 69.5878 | 145940.0778 | 0.655
3509 | -1.1167 | 76.0875 | 51.0875 | 641.6983 | 687.8831 | 76.3875 | 51.0813 | 0.91 | 68.2875 | 66.9875 | 96276.4736 | 0.63606 | -0.54155 | 75.9938 | 51.2 | 1.1306 | 68.2875 | 67.7938 | 117754.1577 | 0.678 | 76.6875 | 51.5626 | 1.4 | 68.2875 | 67.6813 | 146395.3213 | 0.649 | 76.6875 | 53.5062 | 1.67 | 68.2875 | 68.7 | 162313.3886 | 0.666 | 76.5875 | 53.8751 | 0.83 | 68.2875 | 68.1813 | 79210.1002 | 0.634 | 76.4938 | 50.9938 | 0.86 | 68.2875 | 67.4938 | 91371.5571 | 0.652 | 76.6875 | 52.8751 | 1.64 | 68.2875 | 68.2813 | 162683.3473 | 0.652 | 76.5938 | 54.5938 | 1.5694 | 68.2875 | 68.8875 | 144094.6394 | 0.654
3510 | -0.6 | 75.6 | 49.7873 | 701.0374 | 663.5287 | 75.5937 | 50.2 | 0.92 | 67.7937 | 66.2937 | 97200.6411 | 0.63806 | -0.5493 | 75.2937 | 50.5937 | 1.14 | 67.7937 | 67.0937 | 117243.7722 | 0.679 | 75.8873 | 49.881 | 1.4 | 67.7937 | 66.5873 | 152201.422 | 0.65006 | 75.8937 | 53.1937 | 1.67 | 67.7937 | 68.0937 | 158824.0569 | 0.665 | 75.7937 | 52.9937 | 0.83063 | 67.7937 | 67.3873 | 79578.9834 | 0.635 | 75.7873 | 50.0873 | 0.86 | 67.7937 | 66.6873 | 92105.6995 | 0.65306 | 75.8937 | 53.2127 | 1.64 | 67.7937 | 67.8937 | 155141.6012 | 0.652 | 75.8873 | 54.7 | 1.56 | 67.7937 | 68.3937 | 138524.0826 | 0.653
3511 | -0.38333 | 75.2935 | 49.2935 | 732.268 | 647.8868 | 75.2935 | 50.9129 | 0.92 | 67.3935 | 66.4 | 93638.0406 | 0.64006 | -0.55155 | 74.9 | 51.4194 | 1.14 | 67.3935 | 67.2 | 111631.8174 | 0.67906 | 75.2935 | 49.2935 | 1.4006 | 67.3935 | 66.0935 | 152657.662 | 0.65206 | 75.3 | 53.1 | 1.67 | 67.3935 | 67.7 | 155426.3461 | 0.665 | 75.2935 | 52.1935 | 0.84 | 67.3935 | 66.7935 | 80638.1313 | 0.63506 | 75.3 | 48.8806 | 0.86 | 67.3935 | 65.9935 | 95497.331 | 0.65506 | 75.3935 | 51.5677 | 1.64 | 67.3935 | 66.9871 | 163359.2197 | 0.652 | 75.3935 | 54.5 | 1.56 | 67.3935 | 67.9935 | 136286.415 | 0.65294
3512 | -0.16667 | 74.9934 | 48.9 | 754.6395 | 631.5699 | 74.9 | 52.2197 | 0.92 | 66.9934 | 66.7 | 87407.1815 | 0.642 | -0.072044 | 74.5934 | 52.6132 | 1.14 | 66.9934 | 67.3066 | 104721.9503 | 0.679 | 74.9934 | 50.8263 | 1.41 | 66.9934 | 66.4066 | 142185.9049 | 0.654 | 75 | 54.1197 | 1.67 | 66.9934 | 67.8066 | 145604.9674 | 0.664 | 74.9934 | 50.6803 | 0.84 | 66.9934 | 65.9934 | 85035.1562 | 0.637 | 75 | 49.8197 | 0.86 | 66.9934 | 66.2066 | 91065.8854 | 0.657 | 75.0934 | 49.4737 | 1.64 | 66.9934 | 65.9934 | 175416.7942 | 0.653 | 75 | 52.5737 | 1.56 | 66.9934 | 67.0868 | 146188.699 | 0.652
3513 | 0.05 | 74.6933 | 48.8 | 760.7543 | 613.9725 | 74.5933 | 53.6134 | 0.92 | 66.5933 | 66.9067 | 80993.1554 | 0.642 | -0.32696 | 74.2933 | 50.7665 | 1.14 | 66.5933 | 66.4866 | 111715.4396 | 0.679 | 74.6933 | 51.0933 | 1.41 | 66.5933 | 66.3 | 138974.752 | 0.65407 | 74.6933 | 52.1665 | 1.67 | 66.5933 | 66.9799 | 156501.8804 | 0.663 | 74.6933 | 49.2799 | 0.84 | 66.5933 | 65.2933 | 89117.1385 | 0.63807 | 74.6933 | 50.3067 | 0.87 | 66.5933 | 66.2 | 88170.4186 | 0.658 | 74.7933 | 49.3 | 1.6407 | 66.5933 | 65.8 | 175148.3543 | 0.655 | 74.7 | 52.8067 | 1.56 | 66.5933 | 66.9067 | 142851.7287 | 0.652
3514 | 0.26667 | 74.3 | 48.3932 | 780.3267 | 596.9686 | 74.2932 | 53.3932 | 0.92 | 66.1932 | 66.6932 | 80476.7022 | 0.641 | -0.015533 | 73.9932 | 50.3 | 1.14 | 66.1932 | 66.1932 | 112581.0284 | 0.679 | 74.3 | 50.5932 | 1.41 | 66.1932 | 65.9932 | 139767.456 | 0.655 | 74.3932 | 52.4136 | 1.66 | 66.1932 | 66.8 | 152463.5639 | 0.662 | 74.3 | 48.8 | 0.84 | 66.1932 | 65 | 89804.1882 | 0.64 | 74.3932 | 51.2136 | 0.87 | 66.1932 | 66.3 | 83768.235 | 0.658 | 74.4 | 50.1136 | 1.65 | 66.1932 | 65.9 | 167501.6259 | 0.656 | 74.3932 | 51.3796 | 1.56 | 66.1932 | 66.1932 | 149770.8926 | 0.651
3515 | 0.48333 | 74 | 48.3 | 787.5831 | 578.9508 | 73.9931 | 51.9792 | 0.92 | 65.7931 | 65.9862 | 84453.5427 | 0.641 | -0.42531 | 73.6 | 50.0931 | 1.14 | 65.7931 | 65.8931 | 112004.0062 | 0.679 | 73.9931 | 50.1931 | 1.41 | 65.7931 | 65.6 | 140529.702 | 0.655 | 74 | 52.5 | 1.66 | 65.7931 | 66.5931 | 149707.5645 | 0.661 | 74 | 49.5138 | 0.84 | 65.7931 | 65.1 | 86486.3771 | 0.642 | 74.0931 | 50.7931 | 0.87 | 65.7931 | 65.9 | 84071.8635 | 0.658 | 74.0931 | 51.9277 | 1.65 | 65.7931 | 66.3069 | 152735.4696 | 0.656 | 74.0931 | 52.0138 | 1.56 | 65.7931 | 66.2069 | 143586.7261 | 0.651
3516 | 0.7 | 73.593 | 48.3 | 789.8507 | 555.1058 | 73.593 | 52 | 0.92 | 65.293 | 65.7 | 83182.3945 | 0.64 | -0.95811 | 73.293 | 50.307 | 1.14 | 65.293 | 65.7 | 109304.9699 | 0.679 | 73.693 | 51.3282 | 1.41 | 65.293 | 65.807 | 131561.2174 | 0.655 | 73.7 | 53.5211 | 1.66 | 65.293 | 66.707 | 139732.0224 | 0.65993 | 73.693 | 49.393 | 0.85 | 65.293 | 64.893 | 86042.0394 | 0.643 | 73.7 | 50.593 | 0.87 | 65.293 | 65.6 | 83825.34 | 0.658 | 73.793 | 53.4211 | 1.64 | 65.293 | 66.607 | 139596.3109 | 0.654 | 73.793 | 52.607 | 1.56 | 65.293 | 66.2 | 137470.5752 | 0.65
3517 | 1.0167 | 73.0928 | 48.9072 | 763.0636 | 525.2707 | 73.1928 | 50.8785 | 0.92 | 64.6928 | 64.9857 | 85582.2011 | 0.64 | -0.98228 | 72.8928 | 51.0072 | 1.14 | 64.6928 | 65.6 | 103846.3398 | 0.678 | 73.2928 | 52.0072 | 1.41 | 64.6928 | 65.8 | 125020.1884 | 0.654 | 73.2928 | 52.6785 | 1.65 | 64.6928 | 66.0857 | 142806.0461 | 0.65793 | 73.2928 | 48.9928 | 0.85 | 64.6928 | 64.4928 | 86052.8318 | 0.643 | 73.2928 | 48.6714 | 0.87 | 64.6928 | 64.6857 | 88896.9951 | 0.657 | 73.3928 | 53.6928 | 1.64 | 64.6928 | 66.3928 | 134927.1395 | 0.652 | 73.2928 | 51.8857 | 1.55 | 64.6928 | 65.6857 | 139267.5879 | 0.649
3518 | 1.3333 | 72.5927 | 48.4927 | 773.9835 | 497.7001 | 72.6927 | 49.2709 | 0.92 | 64.0927 | 64.0855 | 89946.6629 | 0.639 | -1.2012 | 72.3927 | 51.6073 | 1.13 | 64.0927 | 65.4927 | 98371.6223 | 0.676 | 72.7927 | 50.9782 | 1.4 | 64.0927 | 65.0855 | 128246.544 | 0.652 | 72.8927 | 52.1 | 1.65 | 64.0927 | 65.5927 | 142697.3711 | 0.655 | 72.7927 | 48.3927 | 0.85 | 64.0927 | 63.9927 | 86250.5355 | 0.643 | 72.7927 | 49.3218 | 0.86 | 64.0927 | 64.6 | 84778.0834 | 0.657 | 72.8927 | 53.2927 | 1.63 | 64.0927 | 65.8927 | 133866.7065 | 0.649 | 72.8927 | 51.8 | 1.55 | 64.0927 | 65.2927 | 136476.7873 | 0.647
3519 | 1.65 | 72.0926 | 48.2852 | 783.5437 | 469.7938 | 72.1926 | 47.5778 | 0.92 | 63.4926 | 63.1852 | 94391.0524 | 0.64 | -0.83854 | 71.8926 | 50.2705 | 1.13 | 63.4926 | 64.6852 | 102296.6873 | 0.674 | 72.3926 | 49.7852 | 1.4 | 63.4926 | 64.2926 | 132120.5242 | 0.651 | 72.3926 | 51.8926 | 1.64 | 63.4926 | 65.0926 | 140861.0347 | 0.653 | 72.2926 | 47.3778 | 0.85 | 63.4926 | 63.2852 | 88486.3475 | 0.644 | 72.2926 | 50.0074 | 0.86 | 63.4926 | 64.5 | 80517.2868 | 0.656 | 72.3926 | 52.4926 | 1.62 | 63.4926 | 65.2852 | 135220.788 | 0.64693 | 72.3926 | 50.0705 | 1.54 | 63.4926 | 64.3778 | 144056.4376 | 0.64593
3520 | 1.9667 | 71.6925 | 47.6 | 812.5901 | 443.0949 | 71.7925 | 47 | 0.92 | 62.8925 | 62.6925 | 94874.3683 | 0.64 | -1.4925 | 71.3925 | 49.085 | 1.13 | 62.8925 | 63.8925 | 105313.9193 | 0.67292 | 71.8925 | 48.785 | 1.4 | 62.8925 | 63.685 | 134885.9566 | 0.64992 | 71.8925 | 50.0625 | 1.6392 | 62.8925 | 64.085 | 149658.8238 | 0.651 | 71.8925 | 47.5075 | 0.85 | 62.8925 | 63.0925 | 86099.7025 | 0.644 | 71.8925 | 50.2075 | 0.86 | 62.8925 | 64.2 | 77848.7679 | 0.654 | 71.9925 | 51.1775 | 1.62 | 62.8925 | 64.485 | 140290.4962 | 0.644 | 71.8925 | 51.13 | 1.54 | 62.8925 | 64.4075 | 133553.8541 | 0.644
3521 | 2.2833 | 71.1924 | 47.0771 | 829.4637 | 415.7039 | 71.2924 | 46.4924 | 0.92 | 62.2924 | 62.1924 | 95250.1762 | 0.64 | -1.1557 | 70.9924 | 47.3695 | 1.12 | 62.2924 | 62.9848 | 111012.8974 | 0.671 | 71.3924 | 47.6848 | 1.4 | 62.2924 | 62.8924 | 138399.6823 | 0.64892 | 71.4924 | 49.2924 | 1.63 | 62.2924 | 63.5 | 150859.3163 | 0.649 | 71.3924 | 49.2305 | 0.85 | 62.2924 | 63.3076 | 78449.8968 | 0.643 | 71.3924 | 47.2467 | 0.86 | 62.2924 | 62.8695 | 86680.3978 | 0.653 | 71.4924 | 49.5771 | 1.61 | 62.2924 | 63.4848 | 147405.1924 | 0.642 | 71.4 | 49.5695 | 1.5392 | 62.2924 | 63.4848 | 140274.0776 | 0.642
3522 | 2.6 | 71 | 45.9 | 885.3949 | 404.5381 | 70.8 | 48.3464 | 0.92 | 62.1 | 62.6155 | 86156.8075 | 0.64 | -0.69043 | 70.5 | 46.2923 | 1.12 | 62.1 | 62.3 | 113451.7723 | 0.671 | 70.8923 | 48.1155 | 1.39 | 62.1 | 62.8 | 132904.0724 | 0.648 | 70.9923 | 47.8691 | 1.63 | 62.1 | 62.6845 | 157242.6828 | 0.64792 | 70.8923 | 48.6845 | 0.84 | 62.1 | 62.7923 | 78502.4746 | 0.64192 | 70.8923 | 47.1077 | 0.86 | 62.1 | 62.4923 | 85528.3258 | 0.652 | 70.9923 | 50.7232 | 1.61 | 62.1 | 63.6 | 136450.5301 | 0.64 | 70.9923 | 48.6845 | 1.53 | 62.1 | 62.7923 | 142973.992 | 0.64
3523 | 2.6667 | 70.9 | 45.8922 | 892.1608 | 398.9058 | 70.7 | 49.3078 | 0.92 | 62 | 62.9 | 82053.8449 | 0.639 | -0.46059 | 70.4 | 47.0157 | 1.12 | 62 | 62.5 | 109661.1152 | 0.67 | 70.6 | 46.6765 | 1.39 | 62 | 61.9922 | 139194.3874 | 0.647 | 70.6922 | 46.5843 | 1.63 | 62 | 61.9922 | 163754.6451 | 0.647 | 70.7 | 48.8078 | 0.84 | 62 | 62.7 | 76949.6636 | 0.64092 | 70.7 | 48.2235 | 0.86 | 62 | 62.7078 | 80664.2554 | 0.65192 | 70.7922 | 49.4686 | 1.6 | 62 | 62.8922 | 142930.9585 | 0.638 | 70.7 | 48.1922 | 1.53 | 62 | 62.4922 | 144395.6991 | 0.63992
3524 | 2.7333 | 70.8 | 45.192 | 914.1885 | 394.3522 | 70.6 | 48.1761 | 0.92 | 61.9 | 62.3841 | 85818.2234 | 0.638 | -0.11671 | 70.3 | 47 | 1.12 | 61.9 | 62.4 | 109065.3231 | 0.669 | 70.5 | 46.808 | 1.39 | 61.9 | 62 | 138172.6358 | 0.647 | 70.592 | 48.5398 | 1.62 | 61.9 | 62.6159 | 149574.2835 | 0.647 | 70.6 | 51.0398 | 0.84 | 61.9 | 63.4159 | 68567.5761 | 0.639 | 70.6 | 45.4442 | 0.86 | 61.9 | 61.6761 | 90150.5355 | 0.651 | 70.692 | 49.508 | 1.6 | 61.9 | 62.9 | 141226.7965 | 0.637 | 70.6 | 47.0761 | 1.53 | 61.9 | 61.992 | 150511.7407 | 0.639
3525 | 2.8 | 70.7 | 45.5162 | 916.2536 | 388.3626 | 70.5 | 46.8838 | 0.91919 | 61.7919 | 61.7919 | 90273.4428 | 0.637 | -0.49465 | 70.2 | 49.3404 | 1.12 | 61.7919 | 63.1162 | 97652.1077 | 0.668 | 70.4 | 47.1 | 1.39 | 61.7919 | 62 | 135966.9415 | 0.647 | 70.4919 | 47.4677 | 1.62 | 61.7919 | 62.1838 | 156057.1564 | 0.646 | 70.5 | 50.1758 | 0.84 | 61.7919 | 62.9919 | 70967.2538 | 0.63692 | 70.5 | 44.9 | 0.86 | 61.7919 | 61.4 | 91930.3118 | 0.651 | 70.5919 | 51.2242 | 1.5992 | 61.7919 | 63.4081 | 129189.842 | 0.635 | 70.5 | 47.9242 | 1.53 | 61.7919 | 62.2081 | 144157.4812 | 0.639
3526 | 2.8667 | 70.6 | 45.6918 | 898.3918 | 381.1934 | 70.4 | 47.4164 | 0.91 | 61.6 | 61.9082 | 87919.2268 | 0.637 | -1.0184 | 70.1 | 47.4508 | 1.12 | 61.6 | 62.3836 | 105680.0308 | 0.666 | 70.3 | 47.8082 | 1.39 | 61.6 | 62.2 | 131139.8475 | 0.646 | 70.3918 | 49.7574 | 1.62 | 61.6 | 62.9164 | 139322.0642 | 0.64492 | 70.4 | 52.3492 | 0.83918 | 61.6 | 63.7164 | 62875.5777 | 0.63492 | 70.4 | 47.2492 | 0.86 | 61.6 | 62.2164 | 83115.8628 | 0.651 | 70.4918 | 48.5426 | 1.59 | 61.6 | 62.2836 | 145405.2621 | 0.633 | 70.4 | 49.3164 | 1.53 | 61.6 | 62.6082 | 134856.3176 | 0.63792
3527 | 2.9333 | 70.5 | 45.8834 | 888.4748 | 374.3086 | 70.3 | 42.7086 | 0.92 | 61.5 | 60.1668 | 105465.935 | 0.638 | 0.24901 | 70 | 48.0166 | 1.11 | 61.5 | 62.4083 | 102523.9305 | 0.665 | 70.2 | 47.6 | 1.39 | 61.5 | 62.0917 | 131177.6421 | 0.645 | 70.2917 | 48.5584 | 1.61 | 61.5 | 62.3834 | 146570.5238 | 0.643 | 70.3 | 48.7086 | 0.83 | 61.5 | 62.2668 | 75043.7071 | 0.632 | 70.3 | 44.2335 | 0.86 | 61.5 | 61.0751 | 93371.2713 | 0.651 | 70.3917 | 45.5501 | 1.59 | 61.5 | 61.0834 | 164760.0311 | 0.633 | 70.3 | 45.7252 | 1.52 | 61.5 | 61.2668 | 156597.2501 | 0.637
3528 | 3 | 70.3 | 44.0916 | 960.4209 | 369.3736 | 70.2 | 42.0084 | 0.92 | 61.2916 | 59.9 | 108136.3669 | 0.64 | 0.50716 | 69.9 | 47.6831 | 1.11 | 61.2916 | 62.2916 | 103247.0729 | 0.664 | 70.1 | 46.9916 | 1.39 | 61.2916 | 61.7916 | 134011.3441 | 0.644 | 70.1916 | 48.3 | 1.61 | 61.2916 | 62.2 | 147246.2747 | 0.64192 | 70.2 | 46.4747 | 0.83 | 61.2916 | 61.2916 | 82426.8428 | 0.631 | 70.2 | 45.9506 | 0.86 | 61.2916 | 61.6169 | 87016.2546 | 0.651 | 70.2916 | 45 | 1.59 | 61.2916 | 60.8916 | 168096.9638 | 0.63308 | 70.2 | 44.5916 | 1.5208 | 61.2916 | 60.7916 | 163676.8293 | 0.63708
3529 | 3.1333 | 70.1 | 43.8085 | 984.0503 | 359.3206 | 70 | 42.2 | 0.92 | 61 | 59.9 | 107167.0125 | 0.642 | -0.40403 | 69.7 | 46.4744 | 1.11 | 61 | 61.6915 | 107648.8818 | 0.66291 | 69.9915 | 45.1658 | 1.39 | 61 | 60.9829 | 143828.8476 | 0.644 | 70 | 47.6915 | 1.61 | 61 | 61.8915 | 149996.3854 | 0.64 | 70 | 48.1427 | 0.83 | 61 | 61.8171 | 75925.2965 | 0.631 | 70.0915 | 46.8 | 0.86 | 61 | 61.8 | 83356.6248 | 0.65 | 70.1 | 45.8171 | 1.59 | 61 | 61.1 | 161663.9129 | 0.634 | 70.0915 | 46.6427 | 1.53 | 61 | 61.4171 | 149583.7017 | 0.638
3530 | 3.2667 | 69.9 | 44.1 | 975.3402 | 347.0835 | 69.8 | 43.6346 | 0.92 | 60.7913 | 60.3087 | 100825.1126 | 0.643 | -0.89523 | 69.5 | 47.3173 | 1.11 | 60.7913 | 61.8087 | 102769.1491 | 0.661 | 69.7913 | 48.6866 | 1.3891 | 60.7913 | 62.126 | 121972.9562 | 0.64391 | 69.8 | 46.4827 | 1.61 | 60.7913 | 61.2913 | 156507.0746 | 0.639 | 69.8 | 48.7 | 0.83 | 60.7913 | 61.9 | 73287.8172 | 0.62991 | 69.8913 | 45.1567 | 0.85 | 60.7913 | 60.9913 | 88402.8757 | 0.64991 | 69.9 | 45.6 | 1.59 | 60.7913 | 60.8913 | 161403.9215 | 0.634 | 69.8913 | 47.7087 | 1.52 | 60.7913 | 61.7 | 141332.1051 | 0.637
3531 | 3.4 | 69.7 | 44.2824 | 962.2702 | 334.4982 | 69.6 | 43.5912 | 0.92 | 60.5 | 60.1912 | 100407.1138 | 0.644 | -0.5841 | 69.3 | 45.3561 | 1.11 | 60.5 | 60.9824 | 110575.463 | 0.66 | 69.5912 | 45.3122 | 1.38 | 60.5 | 60.7649 | 140213.6756 | 0.642 | 69.6 | 45.9912 | 1.6 | 60.5 | 60.9 | 158665.495 | 0.63891 | 69.6 | 49.6176 | 0.83 | 60.5 | 62.1 | 69130.7663 | 0.62791 | 69.6912 | 42.1386 | 0.85088 | 60.5 | 59.8737 | 98419.3016 | 0.65 | 69.7 | 43.7649 | 1.59 | 60.5 | 60.0824 | 172480.622 | 0.634 | 69.6912 | 46.5737 | 1.52 | 60.5 | 61.0912 | 146783.0036 | 0.63591
3532 | 3.5333 | 69.5 | 43.1 | 1009.9291 | 325.8311 | 69.4 | 41.9733 | 0.93 | 60.2911 | 59.4911 | 105933.9114 | 0.64409 | -0.13109 | 69.1 | 46.2267 | 1.1 | 60.2911 | 61.1089 | 105597.0401 | 0.659 | 69.3911 | 43.4822 | 1.38 | 60.2911 | 59.9911 | 149764.0677 | 0.642 | 69.4 | 47.4356 | 1.6 | 60.2911 | 61.3089 | 146974.1894 | 0.63791 | 69.4 | 48.7822 | 0.82 | 60.2911 | 61.5911 | 71011.9555 | 0.62591 | 69.4911 | 42.1178 | 0.86 | 60.2911 | 59.7089 | 97763.5567 | 0.651 | 69.5 | 46.1533 | 1.59 | 60.2911 | 60.8178 | 155665.0053 | 0.634 | 69.4911 | 45.0733 | 1.52 | 60.2911 | 60.3911 | 155007.5146 | 0.635
3533 | 3.6667 | 69.3 | 43.6 | 1000.9966 | 313.4478 | 69.2 | 42.418 | 0.93 | 60 | 59.6 | 103635.9297 | 0.646 | -0.87165 | 68.9 | 47.527 | 1.1 | 60 | 61.409 | 98346.3754 | 0.65791 | 69.191 | 47.2901 | 1.38 | 60 | 61.227 | 126366.9701 | 0.64191 | 69.2 | 45.446 | 1.6 | 60 | 60.473 | 158845.6675 | 0.636 | 69.2 | 48.5 | 0.82 | 60 | 61.3 | 70933.0738 | 0.62391 | 69.291 | 43.727 | 0.86 | 60 | 60.209 | 91470.0018 | 0.651 | 69.3 | 47.409 | 1.59 | 60 | 61.109 | 145745.0167 | 0.633 | 69.291 | 46.745 | 1.52 | 60 | 60.909 | 142846.2112 | 0.634
3534 | 3.8 | 69.3 | 44.4274 | 961.5972 | 306.1361 | 69 | 45.0547 | 0.93 | 60 | 60.3274 | 92968.1078 | 0.646 | -2.1697 | 68.7 | 47.0909 | 1.1 | 60 | 61.1 | 99147.7119 | 0.65591 | 68.9909 | 49.4274 | 1.38 | 60 | 61.8091 | 112596.1274 | 0.639 | 69 | 47.6639 | 1.6 | 60 | 61.1182 | 142254.1877 | 0.63591 | 69 | 46.6544 | 0.82 | 60 | 60.4818 | 76680.0949 | 0.622 | 69.0909 | 44.9274 | 0.86 | 60 | 60.5 | 86244.502 | 0.651 | 69.1 | 49.4456 | 1.58 | 60 | 61.7182 | 129914.375 | 0.63091 | 69.0909 | 50.573 | 1.51 | 60 | 62.1274 | 117009.3388 | 0.632
3535 | 3.8 | 69.3 | 45.9092 | 897.6865 | 301.4984 | 69 | 47.6554 | 0.92908 | 60 | 61.3185 | 82444.7717 | 0.64491 | -2.5202 | 68.7 | 48.737 | 1.09 | 60 | 61.6185 | 91322.6583 | 0.65391 | 68.9 | 48.8815 | 1.37 | 60 | 61.4908 | 114807.6303 | 0.63691 | 68.9 | 47.9908 | 1.59 | 60 | 61.1 | 139138.8758 | 0.63391 | 68.9 | 46.9185 | 0.82 | 60 | 60.5092 | 75298.7608 | 0.62191 | 69 | 46.5277 | 0.85 | 60 | 61.0092 | 80370.5939 | 0.64991 | 69 | 48.263 | 1.58 | 60 | 61.1908 | 136892.0756 | 0.628 | 69 | 51.8092 | 1.5 | 60 | 62.5092 | 108155.2209 | 0.62891
3536 | 3.8 | 69.3 | 46.1 | 867.6561 | 298.8906 | 69 | 47.6906 | 0.92 | 60 | 61.2906 | 82128.6989 | 0.64291 | -2.199 | 68.7 | 47.4626 | 1.09 | 60 | 61.1813 | 96662.4819 | 0.651 | 68.9 | 46.1345 | 1.37 | 60 | 60.4719 | 130141.6806 | 0.635 | 68.9 | 47.2906 | 1.59 | 60 | 60.8 | 143409.6063 | 0.632 | 68.9 | 47.2 | 0.82 | 60 | 60.6 | 74176.4 | 0.621 | 69 | 48.6374 | 0.85 | 60 | 61.7094 | 72689.1859 | 0.64791 | 69 | 49.1281 | 1.57 | 60 | 61.5094 | 130660.1062 | 0.62691 | 69 | 51.0813 | 1.4991 | 60 | 62.1906 | 111833.4291 | 0.625
3537 | 3.8 | 69.3 | 45.7905 | 877.7367 | 298.8 | 69 | 46.7811 | 0.92 | 60 | 60.8905 | 85358.056 | 0.641 | -1.8243 | 68.7 | 48.1284 | 1.09 | 60 | 61.4 | 93445.7067 | 0.64991 | 68.9 | 47.8568 | 1.37 | 60 | 61.1189 | 119872.7304 | 0.634 | 68.9 | 48.2284 | 1.58 | 60 | 61.2095 | 136602.4166 | 0.63091 | 68.9 | 46.0716 | 0.82 | 60 | 60.1905 | 77897.5747 | 0.62 | 69 | 49.1 | 0.85 | 60 | 61.8 | 70815.691 | 0.645 | 69 | 50.0095 | 1.57 | 60 | 61.8 | 124548.9307 | 0.624 | 69 | 50.2811 | 1.49 | 60 | 61.8 | 116514.8207 | 0.622
3538 | 3.8 | 69.3 | 46.1383 | 871.3044 | 297.6233 | 69 | 45.9904 | 0.92 | 60 | 60.5904 | 88324.7499 | 0.64 | -1.6485 | 68.7 | 47.4808 | 1.08 | 60 | 61.0904 | 96047.3143 | 0.6479 | 68.9 | 52.2863 | 1.36 | 60 | 62.6383 | 94265.6861 | 0.6319 | 68.9 | 49.8383 | 1.58 | 60 | 61.7096 | 125697.7841 | 0.6289 | 68.9 | 49.1767 | 0.81 | 60 | 61.3288 | 67356.2498 | 0.619 | 69 | 55.1438 | 0.84 | 60 | 63.9479 | 49064.0521 | 0.64181 | 69 | 51.6383 | 1.56 | 60 | 62.3192 | 113418.1219 | 0.621 | 69 | 49.9 | 1.48 | 60 | 61.6904 | 118093.3287 | 0.6199
3539 | 3.8 | 69.3 | 48.0194 | 783.8291 | 290.8933 | 69 | 43.4418 | 0.92 | 60 | 59.6806 | 98022.1669 | 0.639 | -1.7407 | 68.7 | 48.0194 | 1.08 | 60 | 61.2097 | 93537.961 | 0.646 | 68.9 | 52.9 | 1.35 | 60 | 62.8903 | 89984.6703 | 0.6279 | 68.9 | 51.1291 | 1.57 | 60 | 62.2 | 116709.6563 | 0.6259 | 68.9 | 46.4224 | 0.81 | 60 | 60.2709 | 76351.6073 | 0.618 | 69 | 54.0418 | 0.83903 | 60 | 63.4806 | 52387.9657 | 0.6349 | 69 | 53.6485 | 1.55 | 60 | 63.1097 | 99399.9901 | 0.6169 | 69 | 50.3097 | 1.479 | 60 | 61.7097 | 115407.2241 | 0.617
3540 | 3.8 | 69.5 | 48.3 | 758.7251 | 295.8062 | 69.0098 | 44.1295 | 0.92 | 60.2098 | 59.9196 | 95536.0731 | 0.64 | -2.1061 | 68.7 | 47.6902 | 1.08 | 60.2098 | 61.1 | 94818.1446 | 0.644 | 68.9 | 50.6509 | 1.34 | 60.2098 | 61.8804 | 102172.3252 | 0.6239 | 68.9 | 51.1902 | 1.56 | 60.2098 | 62.1 | 115809.6408 | 0.6229 | 68.9 | 47.7491 | 0.81 | 60.2098 | 60.7196 | 71849.6796 | 0.617 | 69 | 50.5313 | 0.83 | 60.2098 | 62.0804 | 64192.6769 | 0.631 | 69 | 50.4116 | 1.54 | 60.2098 | 61.7607 | 119832.4318 | 0.613 | 69 | 51.9393 | 1.47 | 60.2098 | 62.3196 | 104731.0783 | 0.614
3541 | 3.65 | 69.7099 | 47.8901 | 772.4305 | 308.2185 | 69.2099 | 43.6901 | 0.92 | 60.5099 | 59.9 | 98012.6127 | 0.641 | -1.0737 | 68.9099 | 51.1894 | 1.08 | 60.5099 | 62.4397 | 79669.3588 | 0.6429 | 68.9099 | 52.3497 | 1.34 | 60.5099 | 62.6199 | 92837.4117 | 0.621 | 69 | 50.7901 | 1.56 | 60.5099 | 62 | 118766.9957 | 0.62 | 69.1 | 44.4106 | 0.81 | 60.5099 | 59.5702 | 83554.3699 | 0.617 | 69.2 | 52.7695 | 0.83 | 60.5099 | 63.0298 | 56800.0254 | 0.6279 | 69.1099 | 50.4298 | 1.539 | 60.5099 | 61.8099 | 119956.8769 | 0.611 | 69.1099 | 49.9404 | 1.46 | 60.5099 | 61.5801 | 117482.6213 | 0.6119
3542 | 3.5 | 69.91 | 47.8 | 768.6019 | 319.4613 | 69.5 | 44.6201 | 0.92 | 60.8 | 60.41 | 95599.2459 | 0.641 | -1.5245 | 69.11 | 51.59 | 1.07 | 60.8 | 62.7 | 78429.4014 | 0.639 | 69.2 | 54.0201 | 1.33 | 60.8 | 63.31 | 84398.3375 | 0.6179 | 69.2 | 52.5502 | 1.55 | 60.8 | 62.8201 | 107750.4596 | 0.6179 | 69.3 | 44.4201 | 0.81 | 60.8 | 59.71 | 84704.5218 | 0.619 | 69.41 | 49.9196 | 0.82 | 60.8 | 61.9699 | 67046.2899 | 0.6249 | 69.4 | 50.3 | 1.53 | 60.8 | 61.9 | 121793.3953 | 0.609 | 69.31 | 51.4502 | 1.46 | 60.8 | 62.3201 | 108865.841 | 0.6099
3543 | 3.35 | 70.2 | 48.4203 | 752.5242 | 329.9626 | 69.7 | 47.5712 | 0.92 | 61.1 | 61.6305 | 85006.5286 | 0.641 | -0.98623 | 69.4 | 52.1102 | 1.07 | 61.1 | 63.0102 | 76895.644 | 0.6369 | 69.4 | 54.0898 | 1.32 | 61.1 | 63.4 | 84743.3394 | 0.6139 | 69.4102 | 51.7695 | 1.54 | 61.1 | 62.5898 | 113976.6176 | 0.6149 | 69.5102 | 45.8407 | 0.82 | 61.1 | 60.4203 | 80634.1072 | 0.62 | 69.6102 | 48.9898 | 0.82 | 61.1 | 61.8 | 70966.4703 | 0.623 | 69.6 | 52.0407 | 1.53 | 61.1 | 62.6203 | 112146.6533 | 0.6079 | 69.6 | 50.5695 | 1.45 | 61.1 | 62.0797 | 115346.0238 | 0.6079
3544 | 3.2 | 70.4 | 48.9 | 718.7252 | 339.1159 | 69.9 | 49.5308 | 0.92 | 61.3103 | 62.4206 | 78326.3285 | 0.64 | -0.85751 | 69.6 | 50.4589 | 1.06 | 61.3103 | 62.4794 | 84928.1851 | 0.634 | 69.6103 | 55.0308 | 1.31 | 61.3103 | 63.9103 | 79880.1805 | 0.6109 | 69.6103 | 52.7308 | 1.54 | 61.3103 | 63.0103 | 109008.3636 | 0.6129 | 69.7103 | 47.7411 | 0.82 | 61.3103 | 61.3206 | 75106.7219 | 0.621 | 69.9 | 47.8692 | 0.82 | 61.3103 | 61.4897 | 75406.5585 | 0.623 | 69.8103 | 51.4794 | 1.52 | 61.3103 | 62.5 | 116393.6917 | 0.605 | 69.8 | 50.7103 | 1.45 | 61.3103 | 62.2103 | 115861.7677 | 0.606
3545 | 3.05 | 70.6 | 49.3416 | 702.3475 | 349.1767 | 70.1104 | 50.4104 | 0.92 | 61.6104 | 62.9104 | 75514.6763 | 0.638 | -1.3851 | 69.8 | 54.7248 | 1.06 | 61.6104 | 64.152 | 66472.647 | 0.6319 | 69.8104 | 52.7272 | 1.31 | 61.6104 | 63.0688 | 93627.1383 | 0.607 | 69.9 | 53.4104 | 1.53 | 61.6104 | 63.4 | 105590.4817 | 0.6099 | 70 | 47.3896 | 0.82 | 61.6104 | 61.3 | 77051.8743 | 0.621 | 70.1 | 45.648 | 0.82 | 61.6104 | 60.7792 | 83862.5729 | 0.623 | 70.0104 | 55.604 | 1.51 | 61.6104 | 64.2416 | 91613.1416 | 0.6029 | 70 | 52.4416 | 1.45 | 61.6104 | 63.0208 | 106307.6826 | 0.6049
3546 | 2.9 | 70.9105 | 50.4 | 650.2432 | 361.0259 | 70.3105 | 49.4685 | 0.91 | 62.0105 | 62.6895 | 79852.2211 | 0.637 | -0.32146 | 70.0105 | 55.2895 | 1.05 | 62.0105 | 64.4895 | 64873.5703 | 0.62789 | 70.1 | 51.8895 | 1.3 | 62.0105 | 62.8 | 98963.4569 | 0.60589 | 70.1 | 52.579 | 1.53 | 62.0105 | 63.1895 | 111717.2323 | 0.60789 | 70.2 | 48.3315 | 0.82 | 62.0105 | 61.8105 | 74620.4691 | 0.621 | 70.3105 | 46.221 | 0.82 | 62.0105 | 61.121 | 82848.7614 | 0.62411 | 70.3 | 56.7105 | 1.5 | 62.0105 | 64.8 | 85028.8827 | 0.59889 | 70.2105 | 50.5369 | 1.44 | 62.0105 | 62.379 | 118876.9001 | 0.603
3547 | 2.6667 | 71.3106 | 50.2 | 647.4169 | 378.4826 | 70.7106 | 49.2 | 0.91 | 62.4106 | 62.8 | 82066.411 | 0.636 | -0.52212 | 70.4 | 53.0469 | 1.05 | 62.4106 | 63.7787 | 75842.6285 | 0.62489 | 70.3106 | 51.2787 | 1.3 | 62.4106 | 62.7 | 103787.2998 | 0.605 | 70.4 | 51.7787 | 1.52 | 62.4106 | 63 | 118529.8752 | 0.606 | 70.5 | 48.9106 | 0.82 | 62.4106 | 62.2106 | 73720.3466 | 0.622 | 70.6106 | 47.9319 | 0.82 | 62.4106 | 62.0213 | 78217.4788 | 0.626 | 70.6 | 55.4681 | 1.49 | 62.4106 | 64.3894 | 94147.4473 | 0.59489 | 70.5106 | 51.6425 | 1.44 | 62.4106 | 63.0213 | 113686.4704 | 0.603
3548 | 2.4333 | 71.6107 | 50.3107 | 646.5595 | 396.0438 | 71.0107 | 49 | 0.91 | 62.9107 | 62.9 | 84025.8706 | 0.636 | -0.48967 | 70.7107 | 53.9322 | 1.04 | 62.9107 | 64.3107 | 73285.027 | 0.62289 | 70.7 | 54.1752 | 1.3 | 62.9107 | 64.043 | 89794.0203 | 0.604 | 70.7107 | 50.5785 | 1.52 | 62.9107 | 62.7 | 127974.3644 | 0.606 | 70.8107 | 48.2893 | 0.82 | 62.9107 | 62.2 | 77020.2027 | 0.622 | 71.0107 | 50.9645 | 0.82 | 62.9107 | 63.4215 | 69026.3209 | 0.626 | 70.9107 | 56.1215 | 1.49 | 62.9107 | 64.8107 | 92276.1017 | 0.592 | 70.9 | 52.2 | 1.44 | 62.9107 | 63.4 | 112504.073 | 0.602
3549 | 2.2 | 72 | 51.1 | 614.3096 | 411.6258 | 71.4109 | 53.4086 | 0.91 | 63.3109 | 64.7434 | 68593.3514 | 0.635 | 0.35307 | 71.0109 | 56.1434 | 1.04 | 63.3109 | 65.3217 | 64893.2732 | 0.62 | 71.0109 | 53.6674 | 1.3 | 63.3109 | 64.0891 | 94025.7537 | 0.602 | 71.1 | 51.1217 | 1.52 | 63.3109 | 63.1109 | 126885.0951 | 0.606 | 71.2 | 48.4 | 0.82 | 63.3109 | 62.5 | 78186.7489 | 0.62311 | 71.3109 | 50.6674 | 0.82 | 63.3109 | 63.4891 | 71162.3583 | 0.625 | 71.3 | 54.7566 | 1.48 | 63.3109 | 64.3891 | 102424.2352 | 0.58989 | 71.2109 | 50.6566 | 1.44 | 63.3109 | 62.9891 | 123712.9863 | 0.602
3550 | 1.9667 | 72.311 | 50.7 | 613.6463 | 429.228 | 71.711 | 52.6671 | 0.91 | 63.711 | 64.689 | 72299.3449 | 0.633 | 0.67284 | 71.411 | 52.7012 | 1.03 | 63.711 | 64.1671 | 80805.456 | 0.618 | 71.4 | 55.3549 | 1.29 | 63.711 | 64.9219 | 86534.9009 | 0.601 | 71.411 | 52.4219 | 1.52 | 63.711 | 63.8219 | 121147.2063 | 0.606 | 71.511 | 49.7329 | 0.82 | 63.711 | 63.2219 | 74763.9424 | 0.62411 | 71.7 | 53.4878 | 0.82 | 63.711 | 64.7439 | 62423.2007 | 0.624 | 71.611 | 56.1439 | 1.48 | 63.711 | 65.2219 | 95442.9456 | 0.588 | 71.6 | 50.4 | 1.44 | 63.711 | 63.1 | 127646.3145 | 0.60211
3551 | 1.7333 | 72.7111 | 51.3 | 597.1344 | 445.8771 | 72.1111 | 50.2445 | 0.91 | 64.2111 | 63.9778 | 82920.0203 | 0.632 | -0.13718 | 71.7111 | 52.1 | 1.03 | 64.2111 | 64.1111 | 85112.5879 | 0.618 | 71.7111 | 52.4002 | 1.29 | 64.2111 | 63.8778 | 104359.5831 | 0.6 | 71.7111 | 51.1667 | 1.52 | 64.2111 | 63.5889 | 131135.3178 | 0.60611 | 71.9 | 48.4556 | 0.82 | 64.2111 | 62.9889 | 80466.1901 | 0.62511 | 72.0111 | 51.8445 | 0.82 | 64.2111 | 64.3778 | 69075.0243 | 0.623 | 71.9111 | 53.5224 | 1.47 | 64.2111 | 64.2778 | 113221.3426 | 0.586 | 71.9111 | 52.9665 | 1.44 | 64.2111 | 64.3333 | 114501.9749 | 0.603
3552 | 1.5 | 72.8 | 50 | 640.5206 | 456.3897 | 72.4 | 51.7448 | 0.91 | 64.3 | 64.7224 | 78526.2367 | 0.63289 | -2.0333 | 72.1 | 54.5672 | 1.03 | 64.3 | 65.3224 | 75520.0389 | 0.617 | 72.1 | 52.1224 | 1.29 | 64.3 | 64.0112 | 107542.628 | 0.6 | 72.1112 | 53.7784 | 1.52 | 64.3 | 64.8336 | 116671.8223 | 0.607 | 72.2112 | 48.6112 | 0.83 | 64.3 | 63.3112 | 81391.6967 | 0.62711 | 72.4 | 51.1 | 0.82 | 64.3 | 64.3 | 72863.1766 | 0.623 | 72.3112 | 54.7448 | 1.47 | 64.3 | 65.0224 | 108033.8081 | 0.586 | 72.3 | 57.4121 | 1.44 | 64.3 | 66.3448 | 89195.5486 | 0.60189
3553 | 1.4833 | 72.8 | 51.2887 | 600.6999 | 454.6547 | 72.5 | 51.2774 | 0.91 | 64.3 | 64.5887 | 80207.0414 | 0.632 | -0.93333 | 72.1 | 52.5321 | 1.03 | 64.3 | 64.4774 | 84288.0142 | 0.616 | 72.3 | 52.8113 | 1.29 | 64.3 | 64.4113 | 104961.3114 | 0.6 | 72.3 | 54.8113 | 1.52 | 64.3 | 65.4 | 111061.1827 | 0.60589 | 72.4 | 50.034 | 0.83 | 64.3 | 63.9226 | 77181.9616 | 0.628 | 72.5 | 51 | 0.82 | 64.3 | 64.3 | 73462.6582 | 0.623 | 72.4113 | 54.066 | 1.47 | 64.3 | 64.7887 | 112817.7471 | 0.585 | 72.4 | 54.6981 | 1.43 | 64.3 | 65.2547 | 106194.2609 | 0.599
3554 | 1.4667 | 72.8 | 50.4886 | 620.3379 | 456.9801 | 72.5 | 50.4771 | 0.91 | 64.3114 | 64.2886 | 83443.6892 | 0.632 | -0.10327 | 72.1 | 53.1343 | 1.03 | 64.3114 | 64.7114 | 81918.2207 | 0.616 | 72.3 | 53.3114 | 1.29 | 64.3114 | 64.6114 | 102589.0448 | 0.6 | 72.3 | 55 | 1.52 | 64.3114 | 65.4 | 110267.4766 | 0.604 | 72.4 | 51.4229 | 0.83 | 64.3114 | 64.5114 | 72552.1302 | 0.629 | 72.5 | 48.5314 | 0.82 | 64.3114 | 63.3771 | 82260.4169 | 0.624 | 72.5 | 52.7771 | 1.47 | 64.3114 | 64.2886 | 120691.5291 | 0.585 | 72.4 | 52.6771 | 1.43 | 64.3114 | 64.4771 | 118030.3427 | 0.598
3555 | 1.45 | 72.8 | 50.4884 | 627.1036 | 458.4231 | 72.5 | 51.4231 | 0.91 | 64.4 | 64.6116 | 80065.6049 | 0.632 | 0.78637 | 72.2 | 52.3769 | 1.03 | 64.4 | 64.4884 | 85220.1031 | 0.615 | 72.3 | 52.6769 | 1.29 | 64.4 | 64.3884 | 106070.0861 | 0.6 | 72.4 | 53.8769 | 1.51 | 64.4 | 64.9884 | 116956.9541 | 0.603 | 72.4 | 54.1693 | 0.83 | 64.4 | 65.5347 | 62884.8047 | 0.628 | 72.5 | 47.3884 | 0.82 | 64.4 | 63 | 86415.4449 | 0.62512 | 72.5 | 49.6191 | 1.47 | 64.4 | 62.9653 | 140782.0805 | 0.58512 | 72.5 | 50.5422 | 1.43 | 64.4 | 63.5769 | 131264.2542 | 0.599
3556 | 1.4333 | 72.9 | 49.0883 | 677.0053 | 463.4517 | 72.5 | 51.6 | 0.91 | 64.4 | 64.7 | 79422.5943 | 0.631 | 1.1032 | 72.2 | 51.9 | 1.03 | 64.4 | 64.3 | 87276.6456 | 0.615 | 72.3 | 50.5417 | 1.29 | 64.4 | 63.5767 | 117788.9076 | 0.60012 | 72.4 | 51.7417 | 1.51 | 64.4 | 64.0767 | 130678.8293 | 0.602 | 72.4 | 51.6066 | 0.82 | 64.4 | 64.565 | 71778.0984 | 0.626 | 72.5 | 48.2233 | 0.83 | 64.4 | 63.4117 | 83893.6913 | 0.62712 | 72.5 | 50.8467 | 1.48 | 64.4 | 63.5233 | 134013.465 | 0.588 | 72.5 | 49.6883 | 1.44 | 64.4 | 63.3 | 136664.8868 | 0.6
3557 | 1.4167 | 72.9 | 48.4882 | 710.8307 | 467.7943 | 72.6 | 52.9471 | 0.90882 | 64.4 | 65.2118 | 74111.3597 | 0.63088 | 0.97964 | 72.2 | 50.3529 | 1.03 | 64.4 | 63.6882 | 94247.8637 | 0.616 | 72.4 | 50.2 | 1.3 | 64.4 | 63.5 | 120048.2861 | 0.602 | 72.4 | 53.5707 | 1.51 | 64.4 | 64.8354 | 119034.8573 | 0.60288 | 72.5 | 54.1825 | 0.82 | 64.4 | 65.5354 | 63053.3839 | 0.626 | 72.6 | 49.1118 | 0.83 | 64.4 | 63.7118 | 81192.0661 | 0.629 | 72.5118 | 50.1764 | 1.48 | 64.4 | 63.2882 | 138341.7072 | 0.589 | 72.5 | 50 | 1.44 | 64.4 | 63.5 | 135625.433 | 0.602
3558 | 1.4 | 72.9 | 49.1119 | 697.5502 | 467.9643 | 72.6 | 52.8881 | 0.9 | 64.4 | 65.1881 | 74479.4553 | 0.629 | 0.6991 | 72.2 | 48.9643 | 1.03 | 64.4 | 63.1881 | 100514.5303 | 0.61712 | 72.4 | 51.0238 | 1.3 | 64.4 | 63.8119 | 115894.6782 | 0.603 | 72.4 | 51.7286 | 1.51 | 64.4 | 64.1643 | 130925.9519 | 0.602 | 72.5 | 54.6 | 0.82 | 64.4 | 65.7 | 61276.9508 | 0.624 | 72.6 | 48.9881 | 0.83 | 64.4 | 63.7 | 81737.0431 | 0.63 | 72.6 | 48.9762 | 1.4812 | 64.4 | 62.8881 | 146398.3994 | 0.591 | 72.5 | 50.6119 | 1.44 | 64.4 | 63.7119 | 132437.4803 | 0.603
3559 | 1.4 | 72.9 | 48.688 | 703.4408 | 468.8481 | 72.6 | 52.6 | 0.9 | 64.4 | 65.088 | 75254.8068 | 0.628 | 0.27867 | 72.2 | 46.4399 | 1.04 | 64.4 | 62.276 | 111848.9974 | 0.61912 | 72.4 | 50.9 | 1.3 | 64.4 | 63.8 | 116703.6651 | 0.604 | 72.5 | 51.312 | 1.51 | 64.4 | 64 | 133669.8227 | 0.603 | 72.5 | 53.476 | 0.82 | 64.4 | 65.288 | 64974.6915 | 0.622 | 72.6 | 51.0601 | 0.83 | 64.4 | 64.524 | 74822.9904 | 0.63 | 72.6 | 48.912 | 1.49 | 64.4 | 62.9 | 147361.8661 | 0.59312 | 72.6 | 51.5361 | 1.44 | 64.4 | 64.2 | 126666.2503 | 0.604
3560 | 1.4 | 72.9 | 48.5879 | 714.0971 | 470.3364 | 72.6 | 53.6243 | 0.9 | 64.4 | 65.4121 | 71352.073 | 0.627 | 1.117 | 72.2 | 48.5728 | 1.04 | 64.4 | 63.2243 | 103010.884 | 0.62212 | 72.4 | 48.8393 | 1.3 | 64.4 | 62.9757 | 128569.2617 | 0.60512 | 72.5 | 49.3393 | 1.52 | 64.4 | 63.1757 | 146668.8214 | 0.604 | 72.5 | 50.8272 | 0.82 | 64.4 | 64.1757 | 74251.9598 | 0.622 | 72.6 | 47.9029 | 0.83 | 64.4 | 63.3636 | 85534.5974 | 0.631 | 72.6 | 50.4485 | 1.5 | 64.4 | 63.5243 | 138383.4636 | 0.59512 | 72.6 | 49.4272 | 1.45 | 64.4 | 63.3636 | 139763.7092 | 0.605
3561 | 1.4 | 72.9 | 47.6 | 752.0146 | 473.798 | 72.6 | 52.9755 | 0.9 | 64.4 | 65.1878 | 73565.6875 | 0.626 | 0.38654 | 72.2 | 49.4122 | 1.0412 | 64.4 | 63.6 | 99567.3783 | 0.624 | 72.4 | 48.5122 | 1.31 | 64.4 | 62.9122 | 130597.1005 | 0.60712 | 72.5 | 51.1735 | 1.52 | 64.4 | 64.0245 | 135142.5774 | 0.60512 | 72.5 | 51.3245 | 0.82 | 64.4 | 64.4122 | 72574.9863 | 0.622 | 72.6 | 48.5367 | 0.83 | 64.4 | 63.6122 | 83824.1065 | 0.63212 | 72.6 | 48.9388 | 1.5 | 64.4 | 62.9755 | 148300.2466 | 0.597 | 72.6 | 51.1735 | 1.45 | 64.4 | 64.0245 | 129474.5273 | 0.606
3562 | 1.4 | 72.9 | 48.0876 | 746.156 | 474.4876 | 72.6 | 53.3124 | 0.9 | 64.4 | 65.2124 | 72413.634 | 0.625 | 1.2424 | 72.2 | 49.9124 | 1.05 | 64.4 | 63.8 | 97754.7751 | 0.625 | 72.4 | 50.2495 | 1.31 | 64.4 | 63.7124 | 121412.8933 | 0.60912 | 72.5 | 49.8505 | 1.52 | 64.4 | 63.4753 | 143680.7692 | 0.60612 | 72.5 | 51.5 | 0.82 | 64.4 | 64.5 | 71776.4632 | 0.622 | 72.6 | 48.2753 | 0.83 | 64.4 | 63.5876 | 84862.579 | 0.634 | 72.6 | 49.6371 | 1.5012 | 64.4 | 63.3124 | 144092.9636 | 0.599 | 72.6 | 49.0135 | 1.45 | 64.4 | 63.1753 | 143028.1066 | 0.607
3563 | 1.4 | 72.9 | 47.7 | 755.1115 | 476.1749 | 72.6 | 55.3624 | 0.89 | 64.4 | 66.025 | 64225.3539 | 0.623 | 0.59054 | 72.2 | 47.4251 | 1.05 | 64.4 | 62.875 | 108873.8911 | 0.627 | 72.4 | 50.0875 | 1.31 | 64.4 | 63.6875 | 122442.0088 | 0.61012 | 72.5 | 47.3251 | 1.53 | 64.4 | 62.475 | 160757.6098 | 0.60812 | 72.5 | 51.3 | 0.82 | 64.4 | 64.4 | 72542.0802 | 0.622 | 72.6 | 47.375 | 0.84 | 64.4 | 63.2875 | 88268.4661 | 0.63512 | 72.6 | 48.9626 | 1.51 | 64.4 | 63.0875 | 149233.5289 | 0.601 | 72.6 | 50.5624 | 1.46 | 64.4 | 63.825 | 133990.4751 | 0.609
3564 | 1.4 | 72.9 | 46.9 | 790.5943 | 481.026 | 72.6 | 53.7496 | 0.89 | 64.5 | 65.3748 | 70041.8934 | 0.621 | 0.20483 | 72.2 | 49.4882 | 1.05 | 64.5 | 63.7252 | 100033.579 | 0.629 | 72.4 | 50.3126 | 1.32 | 64.5 | 63.7126 | 121772.7409 | 0.612 | 72.5 | 47.0126 | 1.54 | 64.5 | 62.5 | 163230.1008 | 0.61113 | 72.5 | 52.9504 | 0.82 | 64.5 | 65.0126 | 67010.0784 | 0.622 | 72.6 | 47.9126 | 0.84 | 64.5 | 63.5126 | 86598.4873 | 0.637 | 72.6 | 50.663 | 1.51 | 64.5 | 63.8252 | 138548.2625 | 0.60213 | 72.6 | 51.5252 | 1.46 | 64.5 | 64.3 | 127964.1066 | 0.609
3565 | 1.3833 | 72.9127 | 47.2 | 786.8983 | 483.6636 | 72.6 | 51.4364 | 0.89 | 64.5 | 64.4746 | 78929.4683 | 0.62 | 0.1176 | 72.3 | 48.7492 | 1.0513 | 64.5 | 63.3873 | 103835.7206 | 0.63 | 72.4 | 50.1873 | 1.32 | 64.5 | 63.7 | 122869.6665 | 0.613 | 72.5 | 49.989 | 1.54 | 64.5 | 63.7381 | 144678.1371 | 0.614 | 72.5 | 53.6127 | 0.82 | 64.5 | 65.3 | 64655.5888 | 0.621 | 72.6 | 47.4873 | 0.84 | 64.5 | 63.4 | 88090.9431 | 0.63813 | 72.6 | 50.6873 | 1.52 | 64.5 | 63.8873 | 138680.5055 | 0.60313 | 72.6 | 51.8 | 1.46 | 64.5 | 64.4 | 126524.6395 | 0.609
3566 | 1.3667 | 73 | 47.7128 | 773.1969 | 485.4 | 72.6 | 50.5872 | 0.89 | 64.5 | 64.1872 | 82128.6183 | 0.621 | -0.030105 | 72.3 | 49.8513 | 1.06 | 64.5 | 63.9128 | 99003.5255 | 0.63113 | 72.5 | 51.4385 | 1.32 | 64.5 | 64.2257 | 115985.4576 | 0.614 | 72.5 | 48.5359 | 1.5413 | 64.5 | 63.1743 | 154740.2949 | 0.615 | 72.5128 | 52.0487 | 0.82 | 64.5 | 64.6743 | 69887.8511 | 0.62 | 72.6128 | 48.9385 | 0.84 | 64.5 | 63.9257 | 83566.3744 | 0.64 | 72.6 | 49.9743 | 1.52 | 64.5 | 63.5872 | 143865.3243 | 0.60413 | 72.6 | 52.2128 | 1.46 | 64.5 | 64.6 | 124207.0537 | 0.61
3567 | 1.35 | 73 | 47.5129 | 774.4413 | 488.0165 | 72.7 | 47.3965 | 0.89 | 64.6 | 62.9612 | 94396.8058 | 0.622 | -0.028094 | 72.3 | 48.1482 | 1.06 | 64.6 | 63.2871 | 106844.406 | 0.63213 | 72.5 | 48.0965 | 1.32 | 64.6 | 62.9612 | 134787.7247 | 0.615 | 72.5 | 47.4871 | 1.55 | 64.6 | 62.8871 | 162102.8335 | 0.61713 | 72.6 | 51.6871 | 0.82 | 64.6 | 64.5 | 71325.6819 | 0.62 | 72.7 | 51.6777 | 0.84 | 64.6 | 65.0259 | 73895.7124 | 0.64 | 72.7 | 53.4035 | 1.52 | 64.6 | 64.9518 | 122463.458 | 0.605 | 72.6 | 52.2871 | 1.46 | 64.6 | 64.6 | 124119.5876 | 0.609
3568 | 1.3333 | 73 | 47.4869 | 779.4955 | 490.9522 | 72.7 | 47.7392 | 0.9 | 64.6 | 63.2131 | 93292.1179 | 0.62413 | 0.51871 | 72.3 | 49.3522 | 1.06 | 64.6 | 63.8131 | 102028.875 | 0.634 | 72.5 | 48.5392 | 1.33 | 64.6 | 63.2261 | 132900.3654 | 0.617 | 72.5131 | 50.2914 | 1.56 | 64.6 | 63.9392 | 144923.6302 | 0.61913 | 72.6 | 53.6653 | 0.82 | 64.6 | 65.3261 | 64493.8567 | 0.62 | 72.7 | 50.9608 | 0.84 | 64.6 | 64.7869 | 76409.3574 | 0.639 | 72.7 | 53.5869 | 1.52 | 64.6 | 65.0869 | 120949.7224 | 0.604 | 72.6131 | 50.8608 | 1.46 | 64.6 | 64.0869 | 132609.1885 | 0.61
3569 | 1.3167 | 73 | 47.4341 | 778.6324 | 493.5317 | 72.7 | 45.421 | 0.9 | 64.6 | 62.3737 | 102464.473 | 0.627 | 2.0136 | 72.4 | 46.921 | 1.0613 | 64.6 | 62.9737 | 113176.0747 | 0.636 | 72.5 | 48.9 | 1.33 | 64.6 | 63.4 | 131649.9377 | 0.619 | 72.6 | 47.5946 | 1.56 | 64.6 | 62.9605 | 163010.2882 | 0.621 | 72.6 | 51.3078 | 0.81 | 64.6 | 64.3737 | 72710.1124 | 0.619 | 72.7 | 46.5814 | 0.84 | 64.6 | 63.1605 | 91924.8054 | 0.64 | 72.7 | 45.7497 | 1.52 | 64.6 | 61.9946 | 171449.1978 | 0.60513 | 72.7 | 47.0814 | 1.46 | 64.6 | 62.6473 | 156641.9731 | 0.61113
3570 | 1.3 | 73.1 | 44.2 | 911.0016 | 505.519 | 72.7 | 45.5266 | 0.90133 | 64.7 | 62.5133 | 102719.7964 | 0.63013 | 1.8328 | 72.4 | 45.3734 | 1.07 | 64.7 | 62.4867 | 120727.261 | 0.639 | 72.6 | 50.8665 | 1.34 | 64.7 | 64.2266 | 121009.6286 | 0.62013 | 72.6 | 51.0329 | 1.56 | 64.7 | 64.3532 | 141206.3589 | 0.623 | 72.6133 | 49.9734 | 0.82 | 64.7 | 63.9 | 77354.1085 | 0.62 | 72.7133 | 45.8133 | 0.85 | 64.7 | 63 | 95063.6924 | 0.643 | 72.7 | 45.8532 | 1.53 | 64.7 | 62.1266 | 171997.6809 | 0.61 | 72.7 | 47.3399 | 1.47 | 64.7 | 62.8133 | 155714.6658 | 0.61413
3571 | 1.2833 | 73.1 | 45.5268 | 895.1293 | 507.9598 | 72.8 | 46.4268 | 0.91 | 64.7 | 63.0134 | 99843.0119 | 0.633 | 1.6202 | 72.4 | 46.6536 | 1.0713 | 64.7 | 63.0268 | 115722.5896 | 0.642 | 72.6 | 48.9196 | 1.34 | 64.7 | 63.4732 | 132276.4962 | 0.62113 | 72.6 | 49.933 | 1.57 | 64.7 | 63.9732 | 148580.3952 | 0.623 | 72.7 | 47.533 | 0.82 | 64.7 | 63.0732 | 85896.6115 | 0.62113 | 72.8 | 45.4866 | 0.85 | 64.7 | 62.9 | 96850.0127 | 0.64513 | 72.8 | 48.467 | 1.54 | 64.7 | 63.2268 | 156599.6429 | 0.613 | 72.7 | 47.8 | 1.48 | 64.7 | 63.1 | 153900.0629 | 0.617
3572 | 1.2667 | 73.1 | 45.073 | 895.5009 | 511.5893 | 72.8 | 46.0865 | 0.91 | 64.7 | 62.9 | 101671.2313 | 0.63514 | 1.2222 | 72.5 | 47 | 1.08 | 64.7 | 63.2135 | 114755.9221 | 0.644 | 72.6 | 51.4947 | 1.34 | 64.7 | 64.5406 | 118281.2667 | 0.623 | 72.7 | 48.4594 | 1.57 | 64.7 | 63.4865 | 158867.4754 | 0.625 | 72.7 | 47.627 | 0.82 | 64.7 | 63.2 | 85905.2939 | 0.624 | 72.8 | 42.8053 | 0.85 | 64.7 | 62.073 | 107023.486 | 0.64814 | 72.8 | 48.173 | 1.5414 | 64.7 | 63.2 | 158876.3104 | 0.615 | 72.8 | 48.727 | 1.48 | 64.7 | 63.5135 | 148830.9525 | 0.61914
3573 | 1.25 | 73.1136 | 45.1273 | 910.1318 | 515.8409 | 72.8 | 46.1 | 0.92 | 64.7136 | 63 | 102237.2544 | 0.63814 | 1.0086 | 72.5 | 48.3545 | 1.08 | 64.7136 | 63.8136 | 108982.3117 | 0.646 | 72.6 | 50.6591 | 1.34 | 64.7136 | 64.2727 | 123189.56 | 0.623 | 72.7 | 49.8545 | 1.57 | 64.7136 | 64.0273 | 150138.5793 | 0.626 | 72.7 | 48.7273 | 0.82 | 64.7136 | 63.6136 | 82579.288 | 0.626 | 72.8 | 42.4 | 0.86 | 64.7136 | 62.0136 | 109316.3133 | 0.65214 | 72.8 | 49.5409 | 1.55 | 64.7136 | 63.8136 | 150782.7242 | 0.617 | 72.8 | 49.2136 | 1.49 | 64.7136 | 63.7136 | 146309.6381 | 0.621
3574 | 1.2333 | 73.2 | 46.1138 | 870.0485 | 516.1 | 72.8 | 45.6862 | 0.92 | 64.8 | 62.9 | 104549.9314 | 0.641 | 0.65027 | 72.5 | 48.5 | 1.08 | 64.8 | 63.9 | 108626.6854 | 0.647 | 72.7 | 49.0587 | 1.34 | 64.8 | 63.6862 | 132707.4595 | 0.624 | 72.7 | 50.6138 | 1.58 | 64.8 | 64.4 | 145524.1361 | 0.627 | 72.8 | 46.0175 | 0.83 | 64.8 | 62.6725 | 92246.8593 | 0.62814 | 72.9 | 44.8825 | 0.86 | 64.8 | 63.0275 | 100870.6459 | 0.656 | 72.8 | 50.1138 | 1.55 | 64.8 | 64.1 | 147234.8597 | 0.618 | 72.8 | 50.1275 | 1.49 | 64.8 | 64.1138 | 141184.823 | 0.622
3575 | 1.2167 | 73.2 | 46.0861 | 866.5329 | 518.5971 | 72.9 | 45.8139 | 0.92 | 64.8 | 63.1 | 104315.2302 | 0.644 | 1.0874 | 72.5 | 48.8139 | 1.09 | 64.8 | 64.0139 | 107657.5301 | 0.64814 | 72.7 | 50.2555 | 1.35 | 64.8 | 64.2139 | 126081.615 | 0.62514 | 72.7 | 52.3555 | 1.58 | 64.8 | 65.0277 | 134005.3006 | 0.627 | 72.8 | 47.9832 | 0.83 | 64.8 | 63.5277 | 85979.3392 | 0.631 | 72.9 | 46.2139 | 0.87 | 64.8 | 63.6 | 96622.9821 | 0.65814 | 72.9 | 49.5723 | 1.56 | 64.8 | 63.8861 | 151681.3891 | 0.619 | 72.8 | 48.9584 | 1.49 | 64.8 | 63.6861 | 148908.2234 | 0.62314
3576 | 1.2 | 73.2 | 46.628 | 854.4372 | 519.672 | 72.9 | 46.214 | 0.93 | 64.8 | 63.3 | 103288.8857 | 0.64614 | 0.46951 | 72.6 | 50.542 | 1.09 | 64.8 | 64.714 | 100234.1997 | 0.649 | 72.7 | 49.872 | 1.35 | 64.8 | 64.086 | 128757.0098 | 0.62614 | 72.8 | 49.0741 | 1.58 | 64.8 | 63.8441 | 156182.5817 | 0.62714 | 72.8 | 47.986 | 0.83 | 64.8 | 63.586 | 86388.7432 | 0.633 | 72.9 | 49.2979 | 0.87 | 64.8 | 64.728 | 85724.3069 | 0.65914 | 72.9 | 49.514 | 1.56 | 64.8 | 63.9 | 152251.0745 | 0.621 | 72.9 | 50.4559 | 1.49 | 64.8 | 64.328 | 139942.221 | 0.625
3577 | 1.2 | 73.2 | 46.2718 | 856.7408 | 521.2128 | 72.9 | 47.4423 | 0.93 | 64.8 | 63.8141 | 98819.94 | 0.648 | 1.3024 | 72.6 | 50.2859 | 1.09 | 64.8 | 64.6 | 101304.9 | 0.64914 | 72.7 | 50.5282 | 1.35 | 64.8 | 64.3141 | 125274.3018 | 0.62714 | 72.8 | 50.5705 | 1.58 | 64.8 | 64.4282 | 146605.2287 | 0.629 | 72.8 | 48.9423 | 0.83141 | 64.8 | 64.0141 | 83246.5428 | 0.63414 | 72.9 | 49.6 | 0.87 | 64.8 | 64.8 | 84500.7395 | 0.659 | 72.9 | 52.5128 | 1.56 | 64.8 | 65.1282 | 132774.0193 | 0.621 | 72.9 | 48.2013 | 1.5 | 64.8 | 63.4718 | 154423.9052 | 0.626
3578 | 1.2 | 73.2 | 46.7 | 849.9024 | 521.8858 | 72.9 | 46.9716 | 0.93 | 64.8 | 63.6 | 101142.5312 | 0.65 | -0.49053 | 72.6 | 48.6574 | 1.09 | 64.8 | 64.0716 | 108699.6957 | 0.65 | 72.7 | 51.7284 | 1.35 | 64.8 | 64.8142 | 118809.5936 | 0.628 | 72.8 | 48.1005 | 1.58 | 64.8 | 63.5574 | 163124.6536 | 0.63 | 72.8 | 45.9863 | 0.84 | 64.8 | 62.8716 | 93895.3168 | 0.63614 | 72.9 | 47.9574 | 0.87 | 64.8 | 64.2716 | 90478.3499 | 0.66 | 72.9 | 50.2147 | 1.56 | 64.8 | 64.2574 | 147756.6981 | 0.621 | 72.9 | 52.8706 | 1.5 | 64.8 | 65.2711 | 125464.2898 | 0.627
3579 | 1.2 | 73.2 | 46.5857 | 852.571 | 523.0287 | 72.9 | 47.4143 | 0.93143 | 64.8 | 63.8143 | 99576.5608 | 0.65114 | 1.5458 | 72.6 | 51.086 | 1.09 | 64.8 | 64.9287 | 97890.2094 | 0.651 | 72.7 | 48.7853 | 1.35 | 64.8 | 63.757 | 135489.8417 | 0.62814 | 72.8 | 46.6713 | 1.59 | 64.8 | 63 | 173316.0986 | 0.63214 | 72.8 | 47.6717 | 0.84 | 64.8 | 63.6287 | 88389.5727 | 0.639 | 72.9 | 46.1427 | 0.87 | 64.8 | 63.6713 | 97314.7412 | 0.661 | 72.9 | 49.9143 | 1.56 | 64.8 | 64.1 | 150223.1729 | 0.62214 | 72.9 | 47.4707 | 1.5 | 64.8 | 63.314 | 159228.8099 | 0.627
3580 | 1.2 | 73.2 | 45.6 | 889.7649 | 526.4589 | 72.9 | 46.4711 | 0.94 | 64.8 | 63.5856 | 103450.6817 | 0.653 | 1.2154 | 72.6 | 50.4567 | 1.09 | 64.8 | 64.6856 | 100832.8858 | 0.651 | 72.7 | 48.8289 | 1.36 | 64.8 | 63.8 | 135547.0576 | 0.63 | 72.8 | 48.6867 | 1.59 | 64.8 | 63.8289 | 160232.0719 | 0.63414 | 72.8 | 49.6433 | 0.84 | 64.8 | 64.3289 | 81706.628 | 0.64 | 72.9 | 44.7567 | 0.87 | 64.8 | 63.1856 | 102745.9518 | 0.663 | 72.9 | 52.9011 | 1.56 | 64.8 | 65.2433 | 130754.3557 | 0.623 | 72.9 | 48.1722 | 1.51 | 64.8 | 63.6289 | 155340.3785 | 0.62914
3581 | 1.2 | 73.2 | 46.5291 | 871.3611 | 526.0835 | 72.9 | 48.1728 | 0.94 | 64.8 | 64.2146 | 96971.4347 | 0.655 | 0.64831 | 72.6 | 48.7417 | 1.09 | 64.8 | 64.0854 | 108778.2154 | 0.651 | 72.7 | 49.3146 | 1.36 | 64.8 | 64 | 133021.2809 | 0.63115 | 72.8 | 48.3709 | 1.6 | 64.8 | 63.7854 | 163052.3348 | 0.636 | 72.8 | 49.8 | 0.84 | 64.8 | 64.4 | 80983.1 | 0.641 | 72.9 | 46.5728 | 0.88 | 64.8 | 63.9146 | 96382.0365 | 0.665 | 72.9 | 53.5 | 1.56 | 64.8 | 65.5 | 126570.6544 | 0.622 | 72.9 | 49.6291 | 1.51 | 64.8 | 64.2 | 146704.2652 | 0.631
3582 | 1.2 | 73.2 | 47.344 | 832.5963 | 524.8706 | 72.9 | 49.444 | 0.94 | 64.8 | 64.6147 | 92084.5551 | 0.655 | -0.80241 | 72.6 | 51.6174 | 1.09 | 64.8 | 65.144 | 95651.8491 | 0.652 | 72.7 | 49.6 | 1.36 | 64.8 | 64.1 | 131715.4494 | 0.633 | 72.8 | 50.2734 | 1.6 | 64.8 | 64.5294 | 150438.3819 | 0.637 | 72.8 | 52.7028 | 0.84 | 64.8 | 65.5294 | 70837.1271 | 0.641 | 72.9 | 48.444 | 0.88 | 64.8 | 64.5294 | 89698.9993 | 0.666 | 72.9 | 52.556 | 1.56 | 64.8 | 65.0853 | 132895.5469 | 0.621 | 72.9 | 53.5321 | 1.51 | 64.8 | 65.644 | 121935.5248 | 0.631
3583 | 1.1833 | 73.2 | 48.7 | 766.8424 | 521.9556 | 72.9 | 50.7296 | 0.94 | 64.9 | 65.1148 | 87316.5426 | 0.655 | -1.0181 | 72.6 | 50.1112 | 1.09 | 64.9 | 64.5704 | 102637.7062 | 0.652 | 72.7148 | 48.8704 | 1.3615 | 64.9 | 63.8852 | 136305.612 | 0.634 | 72.8 | 53.9184 | 1.6 | 64.9 | 65.8444 | 125915.2019 | 0.637 | 72.8 | 54.8592 | 0.84 | 64.9 | 66.2296 | 63123.4597 | 0.639 | 72.9 | 47.7704 | 0.88 | 64.9 | 64.3852 | 92291.9124 | 0.667 | 72.9 | 54.274 | 1.56 | 64.9 | 65.7296 | 121564.3251 | 0.62 | 72.9 | 54.2852 | 1.51 | 64.9 | 65.9 | 117299.8968 | 0.62985
3584 | 1.1667 | 73.3 | 49.3149 | 736.9984 | 521.1254 | 72.9 | 50.4851 | 0.94 | 64.9 | 65 | 88318.7803 | 0.655 | -0.81099 | 72.6 | 50.9596 | 1.09 | 64.9 | 64.9149 | 98688.4678 | 0.652 | 72.8 | 52.9491 | 1.37 | 64.9 | 65.4447 | 113326.5113 | 0.635 | 72.8 | 50.9807 | 1.6 | 64.9 | 64.7553 | 145588.7443 | 0.636 | 72.9 | 52.1807 | 0.84 | 64.9 | 65.2553 | 72675.4274 | 0.638 | 73 | 49.1596 | 0.88 | 64.9 | 64.8298 | 87391.4133 | 0.667 | 72.9 | 55.3298 | 1.55 | 64.9 | 66.2 | 114256.6825 | 0.619 | 72.9 | 53.7851 | 1.5 | 64.9 | 65.7 | 119977.9017 | 0.628
3585 | 1.15 | 73.3 | 49.615 | 717.7642 | 520.5699 | 73 | 49.885 | 0.94 | 64.9 | 64.885 | 90623.0071 | 0.655 | -1.0562 | 72.6 | 51 | 1.09 | 64.9 | 65 | 98623.3311 | 0.652 | 72.8 | 53.485 | 1.36 | 64.9 | 65.6 | 110399.2346 | 0.63385 | 72.8 | 53.9202 | 1.6 | 64.9 | 65.8451 | 126406.3374 | 0.63585 | 72.9 | 52.1301 | 0.84 | 64.9 | 65.215 | 72747.0649 | 0.637 | 73 | 52.4052 | 0.88 | 64.9 | 65.9451 | 75440.75 | 0.66685 | 73 | 53.6249 | 1.55 | 64.9 | 65.4699 | 125455.7379 | 0.617 | 72.9 | 54.5301 | 1.5 | 64.9 | 66.015 | 115156.2324 | 0.627
3586 | 1.1333 | 73.3 | 50.8454 | 667.8132 | 517.494 | 73 | 51.6757 | 0.94 | 65 | 65.5151 | 83690.6855 | 0.655 | -0.57662 | 72.7 | 52.5454 | 1.09 | 65 | 65.5151 | 91926.4697 | 0.65185 | 72.8 | 52.3546 | 1.36 | 65 | 65.1849 | 116650.0884 | 0.633 | 72.9 | 51.4789 | 1.59 | 65 | 64.9546 | 142508.5925 | 0.635 | 72.9 | 52.2 | 0.84 | 65 | 65.3 | 72414.061 | 0.637 | 73 | 51.5394 | 0.88 | 65 | 65.6697 | 78564.1114 | 0.665 | 73 | 55.4757 | 1.55 | 65 | 66.2303 | 113377.0611 | 0.616 | 73 | 53.3546 | 1.5 | 65 | 65.5697 | 122310.1809 | 0.625
3587 | 1.1167 | 73.3153 | 50.9153 | 648.9068 | 516.2 | 73 | 53.1305 | 0.94 | 65 | 66.0153 | 78102.6592 | 0.65385 | -1.957 | 72.7 | 53.2153 | 1.09 | 65 | 65.8 | 88621.7757 | 0.65085 | 72.8153 | 56.3526 | 1.36 | 65 | 66.661 | 93645.6034 | 0.63185 | 72.9 | 49.3542 | 1.6 | 65 | 64.1847 | 156707.7934 | 0.635 | 72.9 | 49.0932 | 0.84 | 65 | 64.1542 | 83448.9534 | 0.637 | 73 | 53.261 | 0.87 | 65 | 66.2305 | 72334.1062 | 0.664 | 73 | 59.2221 | 1.54 | 65 | 67.6458 | 88569.5799 | 0.61385 | 73 | 57.1526 | 1.49 | 65 | 66.961 | 98849.1781 | 0.624
3588 | 1.1 | 73.4 | 52.5154 | 587.4324 | 511.6309 | 73 | 55.6922 | 0.93846 | 65 | 66.9307 | 67742.8565 | 0.65185 | -2.3981 | 72.7 | 53.3 | 1.09 | 65 | 65.8 | 88273.4733 | 0.649 | 72.9 | 56.2693 | 1.35 | 65 | 66.6846 | 93790.5816 | 0.629 | 72.9 | 52.323 | 1.6 | 65 | 65.3307 | 137495.5447 | 0.636 | 73 | 48.3 | 0.84 | 65 | 63.9 | 86580.7937 | 0.63815 | 73.1 | 51.1078 | 0.87 | 65 | 65.4693 | 79802.56 | 0.662 | 73 | 58.7539 | 1.53 | 65 | 67.3846 | 91736.1323 | 0.60985 | 73 | 58.4307 | 1.4885 | 65 | 67.4154 | 90250.231 | 0.62085
3589 | 1.0833 | 73.4 | 52.731 | 565.4312 | 509.4916 | 73.1 | 57.031 | 0.93 | 65.1 | 67.3155 | 62265.1459 | 0.64885 | -1.997 | 72.7 | 55.062 | 1.0885 | 65.1 | 66.4155 | 80053.1445 | 0.648 | 72.9 | 57.862 | 1.35 | 65.1 | 67.2155 | 84927.5084 | 0.62685 | 72.9 | 52.8 | 1.6 | 65.1 | 65.5 | 134005.4043 | 0.635 | 73 | 48.8155 | 0.84 | 65.1 | 64.1155 | 85171.9334 | 0.64 | 73.1 | 55.1549 | 0.87 | 65.1 | 66.862 | 65274.0808 | 0.661 | 73.1 | 58.6 | 1.52 | 65.1 | 67.3 | 92262.6495 | 0.606 | 73 | 57.569 | 1.48 | 65.1 | 67.0845 | 95272.336 | 0.617
3590 | 1.0667 | 73.4 | 53.5624 | 525.7978 | 505.6908 | 73.1 | 57.7312 | 0.92844 | 65.1 | 67.5156 | 59342.475 | 0.64484 | -3.6931 | 72.8 | 55.5 | 1.08 | 65.1 | 66.5 | 77959.2414 | 0.64584 | 72.9 | 57.3688 | 1.34 | 65.1 | 66.9844 | 87109.6028 | 0.623 | 73 | 59.3341 | 1.59 | 65.1 | 67.8936 | 90650.4165 | 0.63384 | 73 | 53.2717 | 0.84 | 65.1 | 65.8468 | 69409.7708 | 0.64084 | 73.1 | 56.9312 | 0.86844 | 65.1 | 67.5 | 58410.7945 | 0.65784 | 73.1 | 59.8468 | 1.51 | 65.1 | 67.8156 | 83651.2614 | 0.60284 | 73.0156 | 62.0873 | 1.47 | 65.1 | 68.7624 | 67079.4308 | 0.61384
3591 | 1.05 | 73.4 | 56.4472 | 410.3767 | 496.0384 | 73.1 | 58.9472 | 0.92 | 65.1 | 67.9157 | 54523.0062 | 0.64084 | -3.979 | 72.8 | 56.5314 | 1.08 | 65.1 | 66.9 | 73325.345 | 0.64384 | 72.9 | 56.8843 | 1.34 | 65.1 | 66.7843 | 89779.3207 | 0.62084 | 73 | 62.0629 | 1.58 | 65.1 | 68.9157 | 71991.3017 | 0.62884 | 73 | 58.2572 | 0.84 | 65.1 | 67.6472 | 51793.5816 | 0.63884 | 73.1 | 55.2214 | 0.86 | 65.1 | 66.7843 | 64554.3015 | 0.65484 | 73.1 | 59.8843 | 1.5 | 65.1 | 67.7 | 83333.0277 | 0.59884 | 73.1 | 63 | 1.45 | 65.1 | 69.1 | 60969.2236 | 0.60784
3592 | 1.0333 | 73.5 | 56.9 | 362.7824 | 490.4733 | 73.1 | 57.6367 | 0.91 | 65.1158 | 67.3842 | 59231.9545 | 0.63684 | -3.7644 | 72.8 | 57.9475 | 1.07 | 65.1158 | 67.4158 | 66635.2705 | 0.64084 | 73 | 57.6317 | 1.33 | 65.1158 | 67.0158 | 85248.6962 | 0.618 | 73 | 61.6683 | 1.5684 | 65.1158 | 68.6842 | 74278.7484 | 0.62284 | 73.0158 | 58.2842 | 0.83842 | 65.1158 | 67.5842 | 51415.5726 | 0.63484 | 73.1158 | 55.9475 | 0.86 | 65.1158 | 67.0158 | 61571.7742 | 0.652 | 73.1 | 60.2158 | 1.49 | 65.1158 | 67.9 | 80511.0425 | 0.59484 | 73.1 | 62.6842 | 1.44 | 65.1158 | 68.9 | 62624.0796 | 0.60184
3593 | 1.0167 | 73.5 | 57.2638 | 351.8238 | 486.9926 | 73.2 | 60.8276 | 0.91 | 65.2 | 68.5479 | 46982.0077 | 0.63284 | -3.7729 | 72.8 | 59.0319 | 1.07 | 65.2 | 67.716 | 61372.0409 | 0.63684 | 73 | 60.0957 | 1.32 | 65.2 | 67.9479 | 71082.5398 | 0.61484 | 73 | 61.5 | 1.55 | 65.2 | 68.6 | 74779.2747 | 0.61784 | 73.1 | 61.6276 | 0.83 | 65.2 | 68.7479 | 39788.1486 | 0.63068 | 73.2 | 61.7074 | 0.85 | 65.2 | 69.0638 | 40955.2888 | 0.64784 | 73.2 | 62.7957 | 1.48 | 65.2 | 68.8479 | 64050.6866 | 0.58984 | 73.1 | 62.9 | 1.4284 | 65.2 | 68.916 | 60963.4822 | 0.59584
3594 | 1 | 73.5 | 60.2321 | 231.8632 | 474.0501 | 73.2 | 62.7482 | 0.9 | 65.2 | 69.2161 | 39274.019 | 0.62784 | -3.4105 | 72.8 | 59.5 | 1.06 | 65.2 | 67.9 | 59128.6351 | 0.63284 | 73 | 60.7 | 1.31 | 65.2 | 68.2 | 67482.4025 | 0.61 | 73 | 61.7 | 1.54 | 65.2 | 68.6 | 73185.1743 | 0.61284 | 73.1 | 62.4 | 0.82 | 65.2 | 69 | 36854.4261 | 0.62484 | 73.2 | 63.7482 | 0.84 | 65.2 | 69.7161 | 33268.6972 | 0.64184 | 73.2 | 63.2 | 1.47 | 65.2 | 69 | 61175.9898 | 0.58384 | 73.1 | 62.1679 | 1.41 | 65.2 | 68.5839 | 65044.5177 | 0.59084
3595 | 1 | 73.5 | 60.4 | 197.4 | 465.9058 | 73.2 | 64.2486 | 0.89 | 65.2 | 69.7162 | 33369.5457 | 0.62084 | -2.88 | 72.8 | 59.5 | 1.05 | 65.2 | 67.8 | 58839.1544 | 0.62884 | 73 | 59.1353 | 1.3084 | 65.2 | 67.4838 | 75508.1464 | 0.606 | 73 | 63.2486 | 1.5284 | 65.2 | 69.1324 | 62657.6713 | 0.60684 | 73.1 | 60.9514 | 0.81 | 65.2 | 68.3838 | 41369.6719 | 0.61884 | 73.2 | 64.9324 | 0.83838 | 65.2 | 70.1162 | 28964.7801 | 0.63484 | 73.2 | 63.6162 | 1.45 | 65.2 | 69.1 | 58234.7263 | 0.57868 | 73.1 | 60.9676 | 1.4 | 65.2 | 68.0838 | 71335.9807 | 0.58584
3596 | 1 | 73.5 | 60.3837 | 194.663 | 459.8207 | 73.2 | 63.1511 | 0.88 | 65.2 | 69.2837 | 36807.5991 | 0.61467 | -2.0575 | 72.8 | 60.6489 | 1.05 | 65.2 | 68.2163 | 53323.0888 | 0.62484 | 73 | 60.4652 | 1.3 | 65.2 | 68.0163 | 67961.9796 | 0.60284 | 73 | 63.0837 | 1.51 | 65.2 | 69.0837 | 62765.8426 | 0.60084 | 73.1 | 60.9163 | 0.81 | 65.2 | 68.3163 | 41139.9496 | 0.61484 | 73.2 | 64.2837 | 0.82837 | 65.2 | 69.8837 | 30643.3665 | 0.62767 | 73.2 | 63.1837 | 1.44 | 65.2 | 68.8837 | 59883.7461 | 0.57284 | 73.1 | 59.1348 | 1.39 | 65.2 | 67.2674 | 81560.6339 | 0.58184
3597 | 1 | 73.5 | 60.1 | 205.1955 | 454.9358 | 73.2 | 62.0672 | 0.87 | 65.2 | 68.7836 | 40630.3007 | 0.60884 | -2.2638 | 72.8 | 61.7328 | 1.04 | 65.2 | 68.6 | 48062.4236 | 0.61984 | 73 | 61.1 | 1.29 | 65.2 | 68.2 | 64207.7843 | 0.59784 | 73 | 62.6836 | 1.4984 | 65.2 | 68.8 | 64676.6583 | 0.59584 | 73.1 | 62.0328 | 0.8 | 65.2 | 68.7164 | 37104.858 | 0.60984 | 73.2 | 63.4672 | 0.82 | 65.2 | 69.4836 | 33330.8189 | 0.62084 | 73.2 | 61.5343 | 1.4284 | 65.2 | 68.0672 | 69583.6963 | 0.56784 | 73.1 | 59.7328 | 1.38 | 65.2 | 67.4164 | 77695.1044 | 0.57884
3598 | 1 | 73.5 | 60 | 205.8677 | 449.6347 | 73.2 | 60.7504 | 0.87 | 65.2 | 68.1835 | 45131.708 | 0.60383 | -1.9238 | 72.8 | 61.9 | 1.03 | 65.2 | 68.6 | 46811.2098 | 0.61483 | 73 | 60.2669 | 1.28 | 65.2 | 67.7835 | 67962.3688 | 0.59383 | 73 | 60.8173 | 1.48 | 65.2 | 67.9669 | 75835.9187 | 0.59083 | 73.1 | 61.4669 | 0.79835 | 65.2 | 68.4 | 38666.7274 | 0.60483 | 73.2 | 64.2331 | 0.81 | 65.2 | 69.7165 | 30221.5986 | 0.61383 | 73.2 | 61 | 1.4183 | 65.2 | 67.8 | 72064.0668 | 0.563 | 73.1 | 59.0504 | 1.38 | 65.2 | 67.0835 | 81223.274 | 0.57583
3599 | 1 | 73.5 | 59.1667 | 231.8981 | 446.7501 | 73.2 | 58.3168 | 0.86 | 65.2 | 67.1667 | 53277.7654 | 0.59983 | -2.166 | 72.8 | 61.5834 | 1.02 | 65.2 | 68.4 | 47871.2892 | 0.60983 | 73 | 60.6166 | 1.27 | 65.2 | 67.9 | 65727.0384 | 0.58983 | 73 | 59.2667 | 1.47 | 65.2 | 67.2834 | 84564.4928 | 0.58683 | 73.1 | 61.6 | 0.79 | 65.2 | 68.4 | 37913.5596 | 0.59983 | 73.2 | 64.9166 | 0.8 | 65.2 | 69.9 | 27735.9463 | 0.60767 | 73.2 | 61.3 | 1.4083 | 65.2 | 67.9 | 69868.1081 | 0.55983 | 73.1 | 59.6333 | 1.37 | 65.2 | 67.3166 | 76999.4722 | 0.57283
3600 | 1 | 73.5 | 59.0832 | 241.7988 | 443.1491 | 73.2 | 58.2 | 0.86 | 65.2 | 67.1 | 53712.3627 | 0.59683 | -1.8642 | 72.8 | 60.9832 | 1.01 | 65.2 | 68.0832 | 50093.9074 | 0.60583 | 73 | 59.5497 | 1.26 | 65.2 | 67.3832 | 70979.2565 | 0.586 | 73 | 57.7497 | 1.47 | 65.2 | 66.6665 | 93382.5216 | 0.584 | 73.1 | 59.9162 | 0.78 | 65.2 | 67.6665 | 43150.5724 | 0.59483 | 73.2 | 63.3162 | 0.79 | 65.2 | 69.1665 | 32672.4191 | 0.60083 | 73.2 | 60.1497 | 1.3983 | 65.2 | 67.3665 | 75876.7023 | 0.55583 | 73.1 | 59.0665 | 1.36 | 65.2 | 67.0832 | 79969.951 | 0.56983
3601 | 1 | 73.5 | 57.7662 | 280.1411 | 442.2338 | 73.2 | 57.7831 | 0.85 | 65.2 | 66.8831 | 54661.7526 | 0.594 | -1.2327 | 72.8 | 60.2831 | 1.01 | 65.2 | 67.7831 | 52520.2364 | 0.601 | 73 | 58.8831 | 1.2583 | 65.2 | 67.0831 | 73834.8717 | 0.583 | 73 | 57.1831 | 1.46 | 65.2 | 66.3831 | 96961.3225 | 0.582 | 73.1 | 59.0831 | 0.78 | 65.2 | 67.3 | 45524.3164 | 0.59183 | 73.2 | 61.2325 | 0.78 | 65.2 | 68.2662 | 39188.8841 | 0.59483 | 73.2 | 59.1662 | 1.39 | 65.2 | 66.8831 | 81072.3305 | 0.55283 | 73.1 | 57.7494 | 1.36 | 65.2 | 66.3831 | 87381.5619 | 0.567
3602 | 1 | 73.5 | 56.666 | 326.9596 | 442.917 | 73.2 | 58.017 | 0.85 | 65.2 | 66.917 | 53649.7698 | 0.59183 | -0.82293 | 72.8 | 59.683 | 1 | 65.2 | 67.483 | 54737.0704 | 0.59783 | 73 | 59.217 | 1.25 | 65.2 | 67.2 | 71852.5451 | 0.58 | 73 | 56.466 | 1.46 | 65.2 | 66 | 100945.5495 | 0.58083 | 73.1 | 60.151 | 0.77 | 65.2 | 67.717 | 41773.6519 | 0.588 | 73.2 | 59.232 | 0.78 | 65.2 | 67.466 | 45250.4552 | 0.59083 | 73.2 | 58.383 | 1.38 | 65.2 | 66.483 | 85214.1292 | 0.55 | 73.1 | 56.866 | 1.35 | 65.2 | 65.983 | 92117.861 | 0.565
3603 | 1 | 73.5 | 56.0829 | 353.9331 | 443 | 73.2 | 58.5171 | 0.84829 | 65.2 | 67.1 | 51650.6922 | 0.58883 | -0.7932 | 72.8 | 58.9658 | 0.99829 | 65.2 | 67.1 | 57525.0295 | 0.594 | 73 | 58.3487 | 1.24 | 65.2 | 66.7829 | 76168.533 | 0.57783 | 73 | 56.0829 | 1.4583 | 65.2 | 65.8 | 103240.8301 | 0.579 | 73.1 | 62.1856 | 0.77 | 65.2 | 68.5342 | 34874.8275 | 0.58383 | 73.2 | 58.4829 | 0.77 | 65.2 | 67.0829 | 47521.7266 | 0.58783 | 73.2 | 58.2829 | 1.38 | 65.2 | 66.4 | 85843.3627 | 0.548 | 73.1 | 56.8 | 1.35 | 65.2 | 66 | 92051.3021 | 0.564
3604 | 1 | 73.5 | 55.7828 | 366.2307 | 442.6 | 73.2 | 58.5 | 0.84 | 65.2 | 67.0828 | 51495.8316 | 0.586 | -0.89796 | 72.8 | 58.2828 | 0.99 | 65.2 | 66.8 | 59998.3086 | 0.59183 | 73 | 57.5828 | 1.24 | 65.2 | 66.4 | 79483.4199 | 0.575 | 73 | 55.9828 | 1.45 | 65.2 | 65.8 | 103599.8985 | 0.578 | 73.1 | 62.1828 | 0.76 | 65.2 | 68.4828 | 34565.4532 | 0.57883 | 73.2 | 57.8828 | 0.77 | 65.2 | 66.7828 | 49212.0434 | 0.585 | 73.2 | 58.3 | 1.37 | 65.2 | 66.4 | 85286.9551 | 0.54683 | 73.1 | 57.1 | 1.35 | 65.2 | 66.1 | 90240.9069 | 0.563
3605 | 1 | 73.5 | 55.3827 | 378.8335 | 442.4 | 73.2 | 56.8306 | 0.84 | 65.2 | 66.3653 | 57067.7063 | 0.58383 | -0.917 | 72.8 | 57.9 | 0.99 | 65.2 | 66.6 | 61296.8286 | 0.589 | 73 | 58.1173 | 1.23 | 65.2 | 66.6 | 76818.9114 | 0.57383 | 73 | 55.9 | 1.45 | 65.2 | 65.8 | 103497.6726 | 0.57783 | 73.1 | 61.0653 | 0.75827 | 65.2 | 67.9653 | 37752.3317 | 0.574 | 73.2 | 57.8 | 0.77 | 65.2 | 66.7 | 49358.2856 | 0.583 | 73.2 | 57.6653 | 1.37 | 65.2 | 66.0827 | 88801.986 | 0.545 | 73.1 | 57.2 | 1.34 | 65.2 | 66.1 | 89493.7463 | 0.56183
3606 | 1 | 73.5 | 55.3 | 384.9778 | 442.5 | 73.2 | 56.5 | 0.84 | 65.2 | 66.1 | 58225.2966 | 0.582 | -0.56986 | 72.8 | 57.4825 | 0.98 | 65.2 | 66.4 | 62862.1927 | 0.587 | 73 | 58.2 | 1.23 | 65.2 | 66.6 | 75742.6344 | 0.571 | 73 | 56 | 1.45 | 65.2 | 65.8 | 103063.3003 | 0.577 | 73.1 | 59.8651 | 0.75 | 65.2 | 67.3825 | 41347.129 | 0.57083 | 73.2 | 58.0175 | 0.76 | 65.2 | 66.8 | 48332.6168 | 0.58083 | 73.2 | 57.0825 | 1.37 | 65.2 | 65.8 | 91774.068 | 0.544 | 73.1 | 56.4825 | 1.34 | 65.2 | 65.7825 | 93124.5779 | 0.56
3607 | 0.98333 | 73.5176 | 55.1 | 390.7636 | 443.1351 | 73.2 | 57.5351 | 0.83 | 65.2 | 66.5176 | 54607.7628 | 0.58082 | -0.56281 | 72.8 | 56.7649 | 0.98 | 65.2 | 66.1 | 65769.3919 | 0.58582 | 73 | 57.6824 | 1.23 | 65.2 | 66.3824 | 78220.7183 | 0.569 | 73 | 55.9824 | 1.45 | 65.2 | 65.7 | 103203.9826 | 0.576 | 73.1 | 59.1824 | 0.75 | 65.2 | 67.0824 | 43207.6212 | 0.56782 | 73.2 | 58.4176 | 0.76 | 65.2 | 66.9 | 47012.9421 | 0.578 | 73.2 | 56.3649 | 1.36 | 65.2 | 65.4824 | 95887.9621 | 0.543 | 73.1 | 56.6 | 1.34 | 65.2 | 65.8 | 92713.7008 | 0.55982
3608 | 0.96667 | 73.6 | 54.8823 | 398.0892 | 444.0531 | 73.2 | 57.5 | 0.83 | 65.3 | 66.5 | 54483.8308 | 0.57882 | -0.3558 | 72.8 | 56.4823 | 0.98 | 65.3 | 66 | 66970.326 | 0.584 | 73 | 56.9823 | 1.22 | 65.3 | 66.0823 | 81690.4484 | 0.568 | 73 | 55.9 | 1.44 | 65.3 | 65.7 | 103366.0982 | 0.575 | 73.1 | 58.8 | 0.74 | 65.3 | 66.8823 | 44343.6597 | 0.565 | 73.2 | 58.4 | 0.76 | 65.3 | 66.9 | 46736.778 | 0.57582 | 73.2 | 55.5823 | 1.36 | 65.3 | 65.1 | 100226.4883 | 0.543 | 73.2 | 56.1823 | 1.34 | 65.3 | 65.6 | 94971.6692 | 0.559
3609 | 0.95 | 73.6 | 54.4 | 413.9232 | 445.9712 | 73.2 | 57.7 | 0.83 | 65.3 | 66.6 | 53833.3305 | 0.57682 | -0.19819 | 72.9 | 56.5 | 0.98 | 65.3 | 66 | 66878.2157 | 0.583 | 73 | 56.6822 | 1.22 | 65.3 | 65.9 | 83555.9659 | 0.567 | 73.1 | 55.9 | 1.44 | 65.3 | 65.7 | 103281.6612 | 0.57482 | 73.1 | 58.8 | 0.74 | 65.3 | 66.8 | 44255.7075 | 0.56282 | 73.2 | 58.0822 | 0.75 | 65.3 | 66.7 | 47907.5639 | 0.573 | 73.2 | 55.2 | 1.36 | 65.3 | 65 | 102577.8877 | 0.543 | 73.2 | 55.8822 | 1.34 | 65.3 | 65.5 | 96711.652 | 0.558
3610 | 0.93333 | 73.6 | 54.2 | 426.1943 | 447.8717 | 73.2179 | 57.7 | 0.82 | 65.3 | 66.6 | 53506.8844 | 0.57482 | -0.51834 | 72.9 | 56.5179 | 0.97821 | 65.3 | 66 | 66566.2532 | 0.582 | 73 | 56.7 | 1.22 | 65.3 | 65.9 | 83298.3266 | 0.566 | 73.1 | 55.6 | 1.44 | 65.3 | 65.6 | 105186.9089 | 0.574 | 73.1 | 58.5821 | 0.74 | 65.3 | 66.7 | 44955.2365 | 0.56 | 73.3 | 57.5821 | 0.75 | 65.3 | 66.5 | 49246.0053 | 0.571 | 73.2 | 55.4 | 1.37 | 65.3 | 65.1 | 101911.7624 | 0.544 | 73.2 | 56.6358 | 1.33 | 65.3 | 65.8179 | 92439.308 | 0.558
3611 | 0.91667 | 73.6 | 54.182 | 428.6639 | 449.2541 | 73.3 | 57.8 | 0.82 | 65.4 | 66.6 | 53213.8637 | 0.57282 | -0.57464 | 72.9 | 56.7 | 0.97 | 65.4 | 66.1 | 66078.9588 | 0.581 | 73.1 | 56.282 | 1.22 | 65.4 | 65.782 | 85227.3958 | 0.565 | 73.1 | 55.5 | 1.44 | 65.4 | 65.6 | 105836.8544 | 0.574 | 73.2 | 58.2 | 0.73 | 65.4 | 66.582 | 45872.799 | 0.55882 | 73.3 | 57.5 | 0.75 | 65.4 | 66.5 | 49431.8495 | 0.56982 | 73.3 | 55.7 | 1.37 | 65.4 | 65.218 | 100402.6401 | 0.544 | 73.2 | 56.8 | 1.33 | 65.4 | 65.9 | 91343.3457 | 0.557
3612 | 0.9 | 73.6 | 54.2 | 428.5818 | 449.6 | 73.3 | 58.0182 | 0.82 | 65.4 | 66.7 | 52291.2827 | 0.571 | -0.575 | 72.9 | 56.6 | 0.97 | 65.4 | 66 | 66247.5585 | 0.58 | 73.1 | 56.3 | 1.22 | 65.4 | 65.7 | 85562.0024 | 0.565 | 73.1 | 55.4 | 1.44 | 65.4 | 65.5 | 106586.3789 | 0.573 | 73.2 | 58 | 0.73 | 65.4 | 66.4 | 46470.1449 | 0.557 | 73.3 | 57.4818 | 0.75 | 65.4 | 66.4 | 49551.3572 | 0.568 | 73.3 | 55.9 | 1.37 | 65.4 | 65.3182 | 99348.0905 | 0.544 | 73.3 | 56.8 | 1.33 | 65.4 | 65.9 | 91275.0953 | 0.556
3613 | 0.9 | 73.6 | 54.2 | 426.3721 | 449.2817 | 73.3 | 58.4 | 0.82 | 65.4 | 66.8183 | 50877.208 | 0.56882 | -0.53717 | 72.9 | 56.5 | 0.97 | 65.4 | 66 | 66430.07 | 0.579 | 73.1 | 56.3 | 1.21 | 65.4 | 65.8 | 85235.1464 | 0.564 | 73.2 | 55.4 | 1.44 | 65.4 | 65.5 | 106603.3777 | 0.573 | 73.2 | 58 | 0.73 | 65.4 | 66.4 | 46318.5995 | 0.555 | 73.3 | 57.5 | 0.75 | 65.4 | 66.4 | 49326.1635 | 0.56682 | 73.3 | 55.7817 | 1.37 | 65.4 | 65.3 | 100245.8098 | 0.544 | 73.3 | 56.8 | 1.33 | 65.4 | 65.9 | 91548.4515 | 0.555
3614 | 0.9 | 73.6 | 54.3 | 423.4265 | 448.7816 | 73.3 | 58.4 | 0.81 | 65.4 | 66.8 | 50512.0411 | 0.56682 | -0.45487 | 72.9 | 56.6 | 0.97 | 65.4 | 66 | 66091.5737 | 0.578 | 73.1 | 56.3 | 1.21 | 65.4 | 65.7 | 85284.0903 | 0.56382 | 73.2 | 55.5 | 1.44 | 65.4 | 65.6 | 106386.5716 | 0.573 | 73.2 | 57.9816 | 0.73 | 65.4 | 66.4 | 46439.511 | 0.55382 | 73.3 | 57.3816 | 0.74 | 65.4 | 66.3 | 49529.4374 | 0.565 | 73.3 | 55.6816 | 1.37 | 65.4 | 65.2 | 100871.5824 | 0.544 | 73.3 | 56.6 | 1.33 | 65.4 | 65.8 | 92285.4441 | 0.555
3615 | 0.9 | 73.6 | 54.2 | 423.711 | 448.4815 | 73.3 | 57.9815 | 0.81 | 65.4 | 66.5815 | 51895.52 | 0.56482 | -0.29253 | 72.9 | 56.4 | 0.97 | 65.4 | 65.9 | 66702.3962 | 0.57782 | 73.1 | 56.1815 | 1.21 | 65.4 | 65.7 | 85900.8979 | 0.563 | 73.2 | 55.5185 | 1.44 | 65.4 | 65.6 | 105890.3609 | 0.572 | 73.2 | 57.8 | 0.73 | 65.4 | 66.3 | 46768.6837 | 0.552 | 73.3 | 57.2815 | 0.74 | 65.4 | 66.3 | 49771.51 | 0.56382 | 73.3 | 55.4815 | 1.37 | 65.4 | 65.1815 | 101971.9913 | 0.545 | 73.3 | 56.2815 | 1.33 | 65.4 | 65.6815 | 94070.5089 | 0.554
3616 | 0.9 | 73.6 | 54 | 432.4351 | 448.8186 | 73.3 | 57.7814 | 0.81 | 65.4 | 66.5 | 52440.5329 | 0.56281 | -0.17828 | 72.9 | 56.2814 | 0.97 | 65.4 | 65.8 | 67299.5264 | 0.577 | 73.1 | 56.2 | 1.21 | 65.4 | 65.7 | 85789.0426 | 0.563 | 73.2 | 55.4 | 1.44 | 65.4 | 65.5 | 106567.6312 | 0.572 | 73.2 | 57.5 | 0.72 | 65.4 | 66.1 | 47535.2345 | 0.551 | 73.3 | 57.1 | 0.74 | 65.4 | 66.2 | 49990.0503 | 0.562 | 73.3 | 55.7186 | 1.37 | 65.4 | 65.3 | 100675.0534 | 0.545 | 73.3 | 56.0814 | 1.32 | 65.4 | 65.5814 | 95342.1323 | 0.554
3617 | 0.9 | 73.6 | 53.9 | 436.1375 | 449 | 73.3 | 57.8 | 0.81 | 65.4 | 66.4 | 52308.3131 | 0.561 | -0.162 | 72.9 | 56.3 | 0.96 | 65.4 | 65.8 | 67007.0529 | 0.576 | 73.1 | 56.8375 | 1.21 | 65.4 | 66 | 82120.2699 | 0.562 | 73.2 | 55.1813 | 1.44 | 65.4 | 65.4 | 107949.0663 | 0.572 | 73.2 | 57.5 | 0.72 | 65.4 | 66.1 | 47423.972 | 0.55 | 73.3 | 57.2 | 0.74 | 65.4 | 66.2 | 49727.1544 | 0.561 | 73.3 | 55.3813 | 1.37 | 65.4 | 65.1 | 102763.2715 | 0.545 | 73.3 | 56 | 1.32 | 65.4 | 65.5 | 95453.103 | 0.553
3618 | 0.9 | 73.6 | 53.9 | 437.4942 | 449 | 73.3 | 57.6812 | 0.8 | 65.4 | 66.4 | 52474.2276 | 0.55981 | -0.19751 | 72.9 | 56.2 | 0.96 | 65.4 | 65.8 | 67270.0952 | 0.575 | 73.1 | 56.9812 | 1.21 | 65.4 | 66 | 81557.293 | 0.561 | 73.2 | 55.2 | 1.44 | 65.4 | 65.4 | 107950.8696 | 0.572 | 73.2 | 57.4 | 0.72 | 65.4 | 66 | 47735.5386 | 0.549 | 73.3 | 57.1 | 0.74 | 65.4 | 66.1 | 49981.3523 | 0.56 | 73.3 | 55.3 | 1.37 | 65.4 | 65.1 | 103118.2229 | 0.546 | 73.3 | 56.1 | 1.32 | 65.4 | 65.6 | 94919.9515 | 0.553
3619 | 0.9 | 73.6 | 53.9 | 436.8948 | 448.8 | 73.3 | 57.481 | 0.8 | 65.4 | 66.3 | 52986.2952 | 0.558 | -0.18305 | 72.9 | 55.2431 | 0.96 | 65.4 | 65.381 | 71174.5993 | 0.575 | 73.1 | 56.9 | 1.21 | 65.4 | 66 | 81597.6016 | 0.56 | 73.2 | 55.2 | 1.44 | 65.4 | 65.4 | 107634.0607 | 0.572 | 73.2 | 57.3 | 0.72 | 65.4 | 66 | 47835.1575 | 0.548 | 73.3 | 56.9 | 0.7381 | 65.4 | 66 | 50446.3005 | 0.559 | 73.3 | 55.3 | 1.37 | 65.4 | 65.1 | 103236.339 | 0.546 | 73.3 | 56.1 | 1.32 | 65.4 | 65.581 | 94979.246 | 0.553
3620 | 0.9 | 73.6 | 53.8 | 441.3382 | 448.9 | 73.3 | 57.4 | 0.8 | 65.4 | 66.2 | 52938.8496 | 0.557 | -0.21253 | 72.9 | 55 | 0.96 | 65.4 | 65.3 | 72063.6978 | 0.575 | 73.1 | 56.8809 | 1.2 | 65.4 | 65.9 | 81839.3907 | 0.559 | 73.2 | 55.2 | 1.44 | 65.4 | 65.4 | 107781.5116 | 0.572 | 73.2 | 57.2 | 0.72 | 65.4 | 65.9 | 48113.4629 | 0.547 | 73.3 | 56.7 | 0.73 | 65.4 | 65.9 | 50863.629 | 0.558 | 73.3 | 55.3 | 1.37 | 65.4 | 65.1 | 103179.6827 | 0.546 | 73.3 | 56.2 | 1.32 | 65.4 | 65.6 | 94511.5399 | 0.553
3621 | 0.9 | 73.6 | 53.8 | 441.8 | 448.8 | 73.3 | 57.5 | 0.8 | 65.4 | 66.2 | 52692.8592 | 0.55581 | -0.19085 | 72.9 | 54.8 | 0.96 | 65.4 | 65.2 | 72875.1935 | 0.575 | 73.1 | 56.6 | 1.2 | 65.4 | 65.8 | 82922.5368 | 0.55881 | 73.2 | 55.2 | 1.44 | 65.4 | 65.4 | 108008.5408 | 0.572 | 73.2 | 57.3 | 0.72 | 65.4 | 65.9 | 47874.9007 | 0.546 | 73.3 | 56.8 | 0.73 | 65.4 | 66 | 50588.9392 | 0.557 | 73.3 | 55.9192 | 1.37 | 65.4 | 65.4192 | 99720.981 | 0.547 | 73.3 | 56.1 | 1.32 | 65.4 | 65.6 | 94655.0521 | 0.552
3622 | 0.9 | 73.6 | 53.8 | 440.4421 | 448.6807 | 73.3 | 57.5 | 0.8 | 65.4 | 66.2 | 52585.3865 | 0.554 | -0.11072 | 72.9 | 54.8193 | 0.96 | 65.4 | 65.2 | 72790.817 | 0.576 | 73.1 | 56.5 | 1.2 | 65.4 | 65.7 | 83455.2898 | 0.558 | 73.2 | 55.1 | 1.44 | 65.4 | 65.4 | 108205.2121 | 0.572 | 73.2 | 57.3 | 0.72 | 65.4 | 66 | 47622.4928 | 0.545 | 73.3 | 56.8 | 0.73 | 65.4 | 65.9 | 50597.7543 | 0.556 | 73.3 | 55.3614 | 1.37 | 65.4 | 65.1807 | 102994.3651 | 0.547 | 73.3 | 55.9807 | 1.32 | 65.4 | 65.5 | 95544.0848 | 0.552
3623 | 0.9 | 73.6 | 53.6 | 445.8525 | 448.9194 | 73.3 | 57.4 | 0.79 | 65.4 | 66.1 | 52815.8297 | 0.553 | -0.014309 | 72.9 | 54.9 | 0.96 | 65.4 | 65.2 | 72552.6459 | 0.576 | 73.1 | 56.6 | 1.2 | 65.4 | 65.8 | 82932.4007 | 0.557 | 73.2 | 54.6806 | 1.44 | 65.4 | 65.2 | 110652.1606 | 0.572 | 73.2 | 57.4 | 0.72 | 65.4 | 66 | 47204.2259 | 0.544 | 73.3 | 56.8 | 0.73 | 65.4 | 65.9 | 50445.1979 | 0.555 | 73.3 | 55.1 | 1.37 | 65.4 | 65.0806 | 104327.2531 | 0.547 | 73.3 | 55.7806 | 1.32 | 65.4 | 65.4 | 96689.2846 | 0.552
3624 | 0.9 | 73.7 | 53.5 | 450.0563 | 450.0391 | 73.3 | 57.3 | 0.79 | 65.4 | 66.1 | 52870.6045 | 0.552 | 0.042954 | 72.9 | 54.9 | 0.96 | 65.4 | 65.2 | 72660.4739 | 0.576 | 73.1 | 56.4 | 1.2 | 65.4 | 65.7 | 83585.5203 | 0.557 | 73.2 | 54.8195 | 1.44 | 65.4 | 65.3 | 110062.3247 | 0.572 | 73.2 | 57.1805 | 0.71805 | 65.4 | 65.8805 | 47857.3817 | 0.543 | 73.3 | 56.7 | 0.73 | 65.4 | 65.9 | 50505.631 | 0.554 | 73.3 | 55.7195 | 1.38 | 65.4 | 65.3195 | 101089.1805 | 0.5472 | 73.3 | 55.7 | 1.32 | 65.4 | 65.4 | 97084.4111 | 0.552
3625 | 0.88333 | 73.7 | 53.6 | 448.4427 | 451.1393 | 73.3 | 57.5 | 0.79 | 65.4 | 66.2 | 52348.215 | 0.551 | -0.020538 | 72.9 | 55.1197 | 0.96197 | 65.4 | 65.3197 | 71906.5077 | 0.576 | 73.1 | 56.0803 | 1.2 | 65.4 | 65.5 | 85250.7433 | 0.557 | 73.2 | 54.7 | 1.44 | 65.4 | 65.2 | 110972.574 | 0.572 | 73.2 | 57 | 0.71 | 65.4 | 65.8 | 48414.0042 | 0.543 | 73.3 | 56.5803 | 0.73 | 65.4 | 65.8 | 51046.6456 | 0.554 | 73.3 | 55.9 | 1.38 | 65.4 | 65.4 | 100160.2617 | 0.548 | 73.3 | 55.9 | 1.32 | 65.4 | 65.4197 | 96135.6418 | 0.552
3626 | 0.86667 | 73.7 | 53.6 | 448.3395 | 452.3593 | 73.3 | 57.4 | 0.79 | 65.5 | 66.1 | 52490.0418 | 0.55 | -0.017209 | 73 | 55.2198 | 0.97 | 65.5 | 65.4 | 71523.6839 | 0.576 | 73.1 | 55.9802 | 1.2 | 65.5 | 65.5 | 86095.2028 | 0.556 | 73.2 | 54.6 | 1.44 | 65.5 | 65.2 | 111784.1805 | 0.573 | 73.2 | 56.9 | 0.71 | 65.5 | 65.7 | 48711.1778 | 0.542 | 73.4 | 56.6198 | 0.73 | 65.5 | 65.9 | 50814.4908 | 0.553 | 73.3 | 56.0198 | 1.38 | 65.5 | 65.5 | 99540.7014 | 0.548 | 73.3 | 55.9 | 1.32 | 65.5 | 65.5 | 96084.3947 | 0.552
3627 | 0.85 | 73.7199 | 53.6 | 448.8597 | 453.6597 | 73.4 | 57.1801 | 0.79 | 65.5 | 66 | 53368.4863 | 0.549 | -0.0056022 | 73 | 55.3199 | 0.97 | 65.5 | 65.5 | 71192.1397 | 0.576 | 73.2 | 56.1199 | 1.2 | 65.5 | 65.6 | 85231.0024 | 0.556 | 73.2 | 54.6199 | 1.44 | 65.5 | 65.2199 | 111691.1273 | 0.573 | 73.3 | 57.0199 | 0.71 | 65.5 | 65.8 | 48362.4401 | 0.542 | 73.4 | 56.5 | 0.73 | 65.5 | 65.8 | 51160.3973 | 0.5528 | 73.4 | 56.2 | 1.38 | 65.5 | 65.6 | 98591.3921 | 0.547 | 73.3 | 55.9 | 1.32 | 65.5 | 65.5 | 96144.2457 | 0.552
3628 | 0.83333 | 73.8 | 53.7 | 445.9399 | 454.72 | 73.4 | 57.1 | 0.79 | 65.5 | 66 | 53559.5795 | 0.548 | 0.067401 | 73 | 56.54 | 0.96 | 65.5 | 66.02 | 66578.2852 | 0.576 | 73.2 | 56.18 | 1.2 | 65.5 | 65.6 | 85293.1376 | 0.556 | 73.2 | 54.7 | 1.44 | 65.5 | 65.3 | 111660.1173 | 0.573 | 73.3 | 57.1 | 0.71 | 65.5 | 65.82 | 48150.976 | 0.541 | 73.4 | 56.5 | 0.73 | 65.5 | 65.8 | 51358.8992 | 0.552 | 73.4 | 56.3 | 1.37 | 65.5 | 65.6 | 98345.9413 | 0.547 | 73.4 | 55.8 | 1.32 | 65.5 | 65.48 | 96984.1431 | 0.552
3629 | 0.81667 | 73.8 | 53.7 | 442.961 | 455.7604 | 73.4 | 57.3 | 0.79 | 65.5201 | 66.1 | 52881.75 | 0.547 | 0.063195 | 73 | 56.0799 | 0.96 | 65.5201 | 65.8 | 68152.2747 | 0.5758 | 73.2 | 56.2 | 1.2 | 65.5201 | 65.6 | 85249.4703 | 0.556 | 73.3 | 54.8 | 1.44 | 65.5201 | 65.3 | 111389.2895 | 0.574 | 73.3 | 57 | 0.71 | 65.5201 | 65.8 | 48550.3725 | 0.541 | 73.4 | 56.4 | 0.73 | 65.5201 | 65.8 | 51550.3294 | 0.552 | 73.4 | 55.3598 | 1.372 | 65.5201 | 65.2 | 103660.7444 | 0.547 | 73.4 | 55.8 | 1.32 | 65.5201 | 65.5 | 96897.7676 | 0.552
3630 | 0.8 | 73.8 | 53.6 | 448.4214 | 456.6 | 73.4 | 57.3 | 0.78 | 65.6 | 66.1 | 52899.8462 | 0.546 | 0.041191 | 73.1 | 55.9 | 0.96 | 65.6 | 65.7798 | 68912.3932 | 0.575 | 73.2 | 56.2 | 1.2 | 65.6 | 65.7 | 85200.7848 | 0.556 | 73.3 | 54.8 | 1.44 | 65.6 | 65.4 | 111505.1013 | 0.574 | 73.3 | 57 | 0.71 | 65.6 | 65.8 | 48468.7195 | 0.5408 | 73.5 | 56.6202 | 0.73 | 65.6 | 65.9 | 50946.0551 | 0.551 | 73.4 | 55.1798 | 1.38 | 65.6 | 65.1 | 105229.3828 | 0.548 | 73.4 | 55.9 | 1.32 | 65.6 | 65.5 | 96905.3295 | 0.552
3631 | 0.8 | 73.8 | 53.6 | 447.5186 | 456.5 | 73.4 | 57.4 | 0.78 | 65.6 | 66.1 | 52485.0236 | 0.5458 | 0.061425 | 73.1 | 56 | 0.96 | 65.6 | 65.8 | 68744.954 | 0.575 | 73.3 | 56.0796 | 1.2 | 65.6 | 65.6 | 85984.5447 | 0.556 | 73.3 | 54.6796 | 1.44 | 65.6 | 65.3 | 112334.1245 | 0.574 | 73.3 | 56.9 | 0.71 | 65.6 | 65.8 | 48849.5785 | 0.54 | 73.5 | 56.8 | 0.72 | 65.6 | 65.9 | 50575.6849 | 0.551 | 73.5 | 55.2204 | 1.38 | 65.6 | 65.2 | 104923.9667 | 0.549 | 73.4 | 55.8 | 1.32 | 65.6 | 65.5 | 97291.9044 | 0.552
3632 | 0.8 | 73.8 | 53.5795 | 448.8251 | 456.7205 | 73.4 | 57.4 | 0.78 | 65.6 | 66.1 | 52331.2075 | 0.545 | 0.083819 | 73.1 | 55.7 | 0.96 | 65.6 | 65.6795 | 69712.3455 | 0.575 | 73.3 | 55.6795 | 1.2 | 65.6 | 65.4 | 88009.7438 | 0.556 | 73.3 | 54.0795 | 1.44 | 65.6 | 65.0795 | 116079.4583 | 0.575 | 73.3 | 55.8591 | 0.71 | 65.6 | 65.2795 | 51909.1896 | 0.54 | 73.5 | 56.5 | 0.72 | 65.6 | 65.8 | 51208.1645 | 0.55 | 73.5 | 55.3 | 1.38 | 65.6 | 65.2 | 104867.8303 | 0.549 | 73.4 | 55.7 | 1.32 | 65.6 | 65.5 | 97607.5094 | 0.552
3633 | 0.8 | 73.8 | 53.1794 | 461.641 | 457.7618 | 73.4 | 57.3 | 0.78 | 65.6 | 66.1 | 52514.0873 | 0.544 | 0.086 | 73.1 | 54.8588 | 0.96 | 65.6 | 65.2794 | 73377.2777 | 0.575 | 73.3 | 55.4794 | 1.2 | 65.6 | 65.3 | 89159.7528 | 0.556 | 73.3 | 53.9 | 1.45 | 65.6 | 65 | 117197.6399 | 0.57521 | 73.3 | 55.5794 | 0.71 | 65.6 | 65.1794 | 52904.3587 | 0.541 | 73.5 | 56.2 | 0.72 | 65.6 | 65.7 | 52115.5502 | 0.55 | 73.5 | 55.3 | 1.38 | 65.6 | 65.3 | 104559.2313 | 0.55 | 73.4 | 55.7 | 1.32 | 65.6 | 65.5 | 97683.925 | 0.55221
3634 | 0.8 | 73.8 | 52.9793 | 473.6105 | 458.9414 | 73.4 | 57.0793 | 0.78 | 65.6 | 65.9 | 53398.7102 | 0.543 | 0.10703 | 73.1 | 54.2793 | 0.96 | 65.6 | 65 | 75734.5406 | 0.575 | 73.3 | 55.3 | 1.2 | 65.6 | 65.3 | 89770.2878 | 0.557 | 73.3 | 53.9 | 1.45 | 65.6 | 65 | 117360.438 | 0.576 | 73.3 | 55.5 | 0.71 | 65.6 | 65.1 | 53120.5199 | 0.541 | 73.5 | 56.3207 | 0.72 | 65.6 | 65.7 | 51726.4568 | 0.55 | 73.5 | 54.9793 | 1.38 | 65.6 | 65.1 | 106638.2287 | 0.55 | 73.4 | 55.7 | 1.32 | 65.6 | 65.4 | 98001.5582 | 0.553
3635 | 0.8 | 73.8 | 52.8792 | 478.8665 | 459.8416 | 73.4 | 57 | 0.78 | 65.6 | 65.9 | 53413.0019 | 0.543 | 0.20537 | 73.1 | 53.7584 | 0.96208 | 65.6 | 64.8 | 77966.312 | 0.576 | 73.3 | 54.8584 | 1.2 | 65.6 | 65.0792 | 92368.0829 | 0.557 | 73.3 | 53.6792 | 1.45 | 65.6 | 64.9 | 119166.4638 | 0.577 | 73.3 | 54.8584 | 0.71 | 65.6 | 64.8792 | 55115.7061 | 0.542 | 73.5 | 56.5 | 0.72 | 65.6 | 65.8 | 51236.3427 | 0.549 | 73.5 | 53.1167 | 1.3821 | 65.6 | 64.2584 | 117794.9136 | 0.551 | 73.4 | 55.4792 | 1.32 | 65.6 | 65.3792 | 99294.7346 | 0.553
3636 | 0.8 | 73.8 | 52.2 | 501.7 | 462.2837 | 73.4 | 56.8791 | 0.78 | 65.6 | 65.8 | 53972.4543 | 0.542 | 0.60542 | 73.1 | 56.0256 | 0.97 | 65.6 | 65.8419 | 68731.2533 | 0.577 | 73.3 | 54.8 | 1.2 | 65.6 | 65.0209 | 92842.8426 | 0.558 | 73.3 | 53.5 | 1.45 | 65.6 | 64.9 | 119919.2941 | 0.578 | 73.4 | 53.1372 | 0.71209 | 65.6 | 64.0791 | 60346.5471 | 0.54321 | 73.5 | 56.4 | 0.72 | 65.6 | 65.7 | 51473.5476 | 0.549 | 73.5 | 52.9 | 1.39 | 65.6 | 64.2209 | 119300.1786 | 0.55321 | 73.4 | 54.5581 | 1.32 | 65.6 | 64.9791 | 104445.5943 | 0.553
3637 | 0.8 | 73.8 | 52 | 511.8735 | 463.8842 | 73.4 | 56.821 | 0.78 | 65.6 | 65.8 | 53918.1948 | 0.542 | 0.79489 | 73.1 | 55.8579 | 0.97 | 65.6 | 65.7 | 69560.2068 | 0.576 | 73.3 | 54.7 | 1.2 | 65.6 | 65 | 93361.0036 | 0.559 | 73.3 | 52.7579 | 1.4521 | 65.6 | 64.6 | 124844.2499 | 0.579 | 73.4 | 52.2579 | 0.72 | 65.6 | 63.7 | 63448.5816 | 0.546 | 73.5 | 55.5579 | 0.72 | 65.6 | 65.379 | 54087.0679 | 0.549 | 73.5 | 54.0631 | 1.39 | 65.6 | 64.821 | 112744.1248 | 0.555 | 73.4 | 54.079 | 1.33 | 65.6 | 64.779 | 107250.0511 | 0.55421
3638 | 0.8 | 73.8 | 51.8788 | 520.1905 | 465.5635 | 73.4 | 56.1577 | 0.78 | 65.6 | 65.4788 | 56203.4943 | 0.542 | 1.3015 | 73.1 | 55.6 | 0.96 | 65.6 | 65.6 | 70265.2657 | 0.576 | 73.3 | 54.9 | 1.2 | 65.6 | 65.1 | 92511.4897 | 0.55921 | 73.3 | 52.2788 | 1.46 | 65.6 | 64.4 | 128471.8823 | 0.581 | 73.4 | 52.4212 | 0.72 | 65.6 | 63.9 | 63128.3972 | 0.549 | 73.5 | 55.7 | 0.72 | 65.6 | 65.4 | 53700.9641 | 0.549 | 73.5 | 53.2577 | 1.4 | 65.6 | 64.4788 | 117910.8509 | 0.556 | 73.4 | 52.8577 | 1.33 | 65.6 | 64.2788 | 114192.0411 | 0.556
3639 | 0.8 | 73.8 | 51.3787 | 539.8724 | 468.1064 | 73.4 | 56.1 | 0.78 | 65.6 | 65.4213 | 56482.8074 | 0.542 | 1.3429 | 73.1 | 55.8 | 0.96 | 65.6 | 65.7 | 69579.2326 | 0.576 | 73.3 | 55 | 1.21 | 65.6 | 65.2 | 92227.254 | 0.56 | 73.3 | 53.5851 | 1.46 | 65.6 | 65.0213 | 120393.5709 | 0.582 | 73.4 | 53.0213 | 0.72213 | 65.6 | 64.2 | 61704.3195 | 0.551 | 73.5 | 55.9 | 0.72 | 65.6 | 65.5 | 53017.971 | 0.54921 | 73.5 | 53.2 | 1.4 | 65.6 | 64.5 | 118529.3026 | 0.558 | 73.4 | 52.7 | 1.3321 | 65.6 | 64.2 | 115659.437 | 0.558
3640 | 0.8 | 73.8 | 51.5214 | 539.6647 | 469.4428 | 73.4 | 56.3214 | 0.78 | 65.6 | 65.6 | 55693.2584 | 0.542 | 1.1257 | 73.1 | 55.9 | 0.96 | 65.6 | 65.7 | 69160.1081 | 0.576 | 73.3 | 54.9 | 1.21 | 65.6 | 65.2 | 92552.4389 | 0.561 | 73.3 | 54.0214 | 1.46 | 65.6 | 65.2 | 117971.612 | 0.583 | 73.4 | 53.6428 | 0.73 | 65.6 | 64.5214 | 59901.9376 | 0.553 | 73.5 | 55.0572 | 0.72 | 65.6 | 65.1786 | 55613.6197 | 0.55 | 73.5 | 53 | 1.41 | 65.6 | 64.4 | 119943.0182 | 0.55921 | 73.4 | 53.1214 | 1.34 | 65.6 | 64.4214 | 113808.6699 | 0.56
3641 | 0.8 | 73.8 | 51.2355 | 545.083 | 471.3721 | 73.4 | 54.514 | 0.78 | 65.6 | 64.757 | 61623.3026 | 0.542 | 1.5044 | 73.1 | 53.4709 | 0.96 | 65.6 | 64.657 | 79176.4977 | 0.576 | 73.3 | 53.414 | 1.21 | 65.6 | 64.4785 | 100427.3264 | 0.56122 | 73.3 | 51.7925 | 1.47 | 65.6 | 64.3355 | 131612.6383 | 0.584 | 73.4 | 54.0215 | 0.73 | 65.6 | 64.7215 | 58821.4053 | 0.554 | 73.5 | 53.5355 | 0.72 | 65.6 | 64.4785 | 60240.1488 | 0.551 | 73.5 | 51.614 | 1.41 | 65.6 | 63.857 | 128959.7023 | 0.56122 | 73.4 | 52.157 | 1.34 | 65.6 | 64.0785 | 119489.8444 | 0.562
3642 | 0.8 | 73.8 | 49.4351 | 616.4736 | 478.5244 | 73.4 | 51.7702 | 0.78 | 65.6 | 63.5351 | 70885.5451 | 0.54422 | 1.5989 | 73.1 | 52.6784 | 0.97 | 65.6 | 64.4 | 82438.7354 | 0.578 | 73.3 | 52.5784 | 1.21 | 65.6 | 64.2 | 104909.7067 | 0.56322 | 73.3 | 49.0919 | 1.47 | 65.6 | 63.2567 | 149156.8511 | 0.58622 | 73.4 | 53.1567 | 0.73 | 65.6 | 64.3784 | 61691.5654 | 0.556 | 73.5 | 52.7567 | 0.73 | 65.6 | 64.1784 | 62967.1259 | 0.55222 | 73.5 | 50.3567 | 1.42 | 65.6 | 63.3784 | 136725.0285 | 0.56422 | 73.4 | 51.8 | 1.35 | 65.6 | 64 | 121856.0561 | 0.564
3643 | 0.8 | 73.8 | 48.5 | 665.6306 | 484.5392 | 73.4 | 52.4652 | 0.79 | 65.6 | 63.9217 | 68894.1043 | 0.54722 | 0.7293 | 73.1 | 51.4348 | 0.97 | 65.6 | 63.8783 | 87847.342 | 0.57922 | 73.3 | 52.0783 | 1.22 | 65.6 | 64 | 107928.165 | 0.56522 | 73.3 | 49.4435 | 1.48 | 65.6 | 63.4217 | 147693.5083 | 0.59 | 73.4 | 52.9 | 0.73 | 65.6 | 64.3 | 62824.4184 | 0.55722 | 73.5 | 50.713 | 0.73 | 65.6 | 63.3565 | 69372.6774 | 0.55522 | 73.5 | 51.7652 | 1.4222 | 65.6 | 64.0435 | 129272.7992 | 0.56722 | 73.4 | 53.7087 | 1.35 | 65.6 | 64.8435 | 111559.5269 | 0.566
3644 | 0.8 | 73.8 | 48.5781 | 671.3623 | 487.753 | 73.4 | 49.4251 | 0.79 | 65.6 | 62.6126 | 79391.8654 | 0.55022 | 0.64472 | 73.1 | 50.1344 | 0.98 | 65.6 | 63.4781 | 93486.8389 | 0.58222 | 73.3 | 49.7907 | 1.22 | 65.6 | 63.0563 | 120138.2585 | 0.56822 | 73.3 | 50.7656 | 1.49 | 65.6 | 64.0437 | 140360.986 | 0.59222 | 73.4 | 54.1656 | 0.74 | 65.6 | 64.8437 | 58988.7835 | 0.559 | 73.5 | 48.6126 | 0.74 | 65.6 | 62.4563 | 76308.3423 | 0.55922 | 73.5 | 52.1219 | 1.43 | 65.6 | 64.2 | 127519.8465 | 0.56922 | 73.4 | 53.8781 | 1.36 | 65.6 | 64.9 | 110899.016 | 0.567
3645 | 0.8 | 73.8 | 48.1 | 694.4296 | 492.3538 | 73.4 | 49.6439 | 0.8 | 65.6 | 62.822 | 79230.8526 | 0.555 | -0.41671 | 73.1 | 50.322 | 0.98 | 65.6 | 63.6 | 93269.5132 | 0.58522 | 73.3 | 48.4341 | 1.23 | 65.6 | 62.578 | 128131.3428 | 0.57222 | 73.3 | 51 | 1.49 | 65.6 | 64.2 | 139558.8636 | 0.595 | 73.4 | 53.0121 | 0.74 | 65.6 | 64.378 | 62757.7137 | 0.56022 | 73.5 | 48.7 | 0.74 | 65.6 | 62.6 | 76856.1414 | 0.56322 | 73.5 | 51.1561 | 1.44 | 65.6 | 63.878 | 133748.2374 | 0.572 | 73.4 | 56.3099 | 1.36 | 65.6 | 65.9659 | 97273.0512 | 0.567
3646 | 0.8 | 73.8 | 48.0779 | 701.4301 | 495.6546 | 73.4 | 48.3337 | 0.8 | 65.6 | 62.3558 | 84156.4873 | 0.55922 | 0.17642 | 73.1 | 49.9779 | 0.99 | 65.6 | 63.5 | 95138.9153 | 0.58822 | 73.3 | 49.1442 | 1.24 | 65.6 | 63.0221 | 125509.271 | 0.57622 | 73.3 | 51.7442 | 1.5 | 65.6 | 64.5221 | 135207.0336 | 0.59622 | 73.4 | 52.7 | 0.74 | 65.6 | 64.3 | 63788.8292 | 0.56222 | 73.5 | 49.3221 | 0.75 | 65.6 | 63 | 75471.6191 | 0.568 | 73.5 | 51 | 1.44 | 65.6 | 63.9 | 135218.5093 | 0.57422 | 73.4 | 54.9116 | 1.36 | 65.6 | 65.3558 | 104837.6438 | 0.567
3647 | 0.8 | 73.8 | 48.0778 | 705.3331 | 498.5554 | 73.4222 | 48.3222 | 0.81 | 65.6 | 62.4222 | 85019.7666 | 0.56422 | 1.3526 | 73.1 | 48.4334 | 0.99 | 65.6 | 62.9778 | 101993.4096 | 0.592 | 73.3 | 47.6112 | 1.25 | 65.6 | 62.4556 | 134399.1254 | 0.58022 | 73.3 | 50.7334 | 1.5 | 65.6 | 64.1778 | 142103.6848 | 0.598 | 73.4 | 51.1112 | 0.74 | 65.6 | 63.6556 | 69208.3554 | 0.56422 | 73.5 | 46.9668 | 0.75 | 65.6 | 62.0556 | 83449.7841 | 0.57222 | 73.5 | 49.4334 | 1.45 | 65.6 | 63.2556 | 145415.2787 | 0.57722 | 73.4 | 52.1668 | 1.36 | 65.6 | 64.2334 | 120625.8035 | 0.568
3648 | 0.8 | 72.8554 | 46.8 | 754.6552 | 466.6118 | 73.433 | 47.9107 | 0.82 | 64.3554 | 62.333 | 86964.5275 | 0.568 | 0.16225 | 73.0554 | 47.733 | 1 | 64.3554 | 62.733 | 105371.6071 | 0.59522 | 73.3 | 50.0562 | 1.26 | 64.3554 | 63.567 | 122155.4194 | 0.58422 | 73.3 | 51.1446 | 1.51 | 64.3554 | 64.4 | 139652.8991 | 0.6 | 73.4 | 50.2777 | 0.75 | 64.3554 | 63.3 | 72054.2579 | 0.567 | 73.5 | 46.1777 | 0.76 | 64.3554 | 61.9 | 86518.5166 | 0.57722 | 73.5 | 50.667 | 1.46 | 64.3554 | 63.8223 | 139011.9301 | 0.58 | 73.4 | 52.1223 | 1.36 | 64.3554 | 64.2223 | 121181.4656 | 0.569
3649 | 1.55 | 71.7551 | 47.6224 | 736.593 | 407.4628 | 72.2551 | 48.3224 | 0.82 | 63.0327 | 61.9 | 82158.6154 | 0.57022 | -0.4723 | 71.9551 | 46.9551 | 1 | 63.0327 | 61.7551 | 104598.3122 | 0.59722 | 72.7551 | 50.1327 | 1.26 | 63.0327 | 63.3327 | 119301.0977 | 0.58478 | 72.8551 | 52.2224 | 1.5 | 63.0327 | 64.4776 | 129593.5071 | 0.59878 | 72.6551 | 47.6654 | 0.75 | 63.0327 | 61.8103 | 78166.2198 | 0.56822 | 72.5551 | 44.8327 | 0.76 | 63.0327 | 60.8551 | 88359.2761 | 0.58022 | 72.7551 | 48.8878 | 1.46 | 63.0327 | 62.7103 | 145146.0368 | 0.58 | 72.7327 | 51.3551 | 1.36 | 63.0327 | 63.4551 | 121472.809 | 0.569
3650 | 2.3 | 70.5549 | 47.0549 | 747.2816 | 349.5517 | 71.1549 | 44.9196 | 0.82 | 61.6323 | 59.8872 | 90021.9834 | 0.57223 | 0.19731 | 70.8323 | 47.3226 | 1 | 61.6323 | 61.3 | 98361.4991 | 0.599 | 71.6549 | 48.4323 | 1.26 | 61.6323 | 61.9323 | 122113.1426 | 0.584 | 71.7323 | 50.8323 | 1.5 | 61.6323 | 63.2323 | 130562.5511 | 0.596 | 71.5549 | 46.1549 | 0.75 | 61.6323 | 60.5549 | 79664.0367 | 0.57 | 71.4323 | 46.1677 | 0.77 | 61.6323 | 60.8 | 80949.7911 | 0.583 | 71.6549 | 47.3549 | 1.46 | 61.6323 | 61.3549 | 147868.6759 | 0.581 | 71.5549 | 48.1196 | 1.36 | 61.6323 | 61.4098 | 133608.1622 | 0.569
3651 | 3.05 | 69.4547 | 45.532 | 806.4321 | 294.6519 | 70.0547 | 45.0453 | 0.82227 | 60.232 | 59.3773 | 86071.1742 | 0.575 | -0.9591 | 69.732 | 45.5867 | 1 | 60.232 | 59.932 | 101154.4909 | 0.599 | 70.5547 | 47.6773 | 1.26 | 60.232 | 60.9547 | 120185.9316 | 0.583 | 70.632 | 49.1093 | 1.49 | 60.232 | 61.832 | 133989.7381 | 0.59377 | 70.432 | 46.5227 | 0.75 | 60.232 | 60.1 | 75182.0483 | 0.571 | 70.2547 | 45.432 | 0.77 | 60.232 | 59.8547 | 79855.7746 | 0.584 | 70.532 | 45.732 | 1.46 | 60.232 | 60.032 | 151184.9793 | 0.581 | 70.4547 | 49.068 | 1.36 | 60.232 | 61.2 | 121895.4996 | 0.56877
3652 | 3.8 | 68.3544 | 44.5317 | 854.867 | 239.1027 | 68.9544 | 45.1 | 0.83 | 58.8317 | 58.7544 | 82321.7487 | 0.575 | -1.1701 | 68.5544 | 45.9456 | 1 | 58.8317 | 59.4772 | 94910.0386 | 0.599 | 69.4544 | 48.2228 | 1.25 | 58.8317 | 60.4772 | 111166.0739 | 0.58177 | 69.4544 | 47.9544 | 1.4877 | 58.8317 | 60.6544 | 133385.9567 | 0.591 | 69.3317 | 45.9772 | 0.75 | 58.8317 | 59.2544 | 73298.4674 | 0.571 | 69.1544 | 45.8228 | 0.77 | 58.8317 | 59.3772 | 74985.0533 | 0.584 | 69.3544 | 44.0317 | 1.46 | 58.8317 | 58.7317 | 154727.2376 | 0.581 | 69.3544 | 47.8317 | 1.36 | 58.8317 | 60.0317 | 121836.4136 | 0.567
3653 | 4.55 | 67.2313 | 43.6771 | 886.6922 | 182.3353 | 67.8313 | 45.1 | 0.83 | 57.4313 | 58.0771 | 78281.0269 | 0.575 | -0.72987 | 67.4542 | 46.3229 | 1 | 57.4313 | 58.8771 | 88352.353 | 0.59777 | 68.3542 | 48.7229 | 1.2477 | 57.4313 | 59.9771 | 102087.3736 | 0.57877 | 68.3542 | 44.4168 | 1.48 | 57.4313 | 58.4855 | 147973.1244 | 0.589 | 68.1542 | 43.0626 | 0.75 | 57.4313 | 57.3084 | 78765.7231 | 0.571 | 68.0542 | 41.771 | 0.77 | 57.4313 | 56.9855 | 84456.8497 | 0.583 | 68.2542 | 46.1374 | 1.46 | 57.4313 | 58.9229 | 134931.7389 | 0.58077 | 68.2542 | 45.1626 | 1.35 | 57.4313 | 58.2084 | 130288.7186 | 0.565
3654 | 5.3 | 66.377 | 42.231 | 944.022 | 139.912 | 66.677 | 42.8849 | 0.82 | 56.454 | 56.531 | 82126.6652 | 0.574 | -1.2288 | 66.377 | 44.831 | 1 | 56.454 | 57.554 | 90012.7402 | 0.59577 | 67.231 | 45.3159 | 1.24 | 56.454 | 57.8849 | 113385.0028 | 0.575 | 67.254 | 43.577 | 1.48 | 56.454 | 57.454 | 146000.3271 | 0.58777 | 67.054 | 39.1159 | 0.75 | 56.454 | 55.0079 | 87966.8986 | 0.57123 | 66.954 | 39.731 | 0.77 | 56.454 | 55.554 | 87424.5322 | 0.58423 | 67.154 | 46.8 | 1.45 | 56.454 | 58.477 | 123534.5436 | 0.57777 | 67.131 | 45.546 | 1.35 | 56.454 | 57.677 | 121626.3339 | 0.564
3655 | 5.8 | 65.6769 | 41.0537 | 1001.2654 | 104.4884 | 65.9537 | 41.7769 | 0.82 | 55.5537 | 55.6537 | 83197.6642 | 0.574 | -1.5231 | 65.6537 | 43.9769 | 0.99 | 55.5537 | 56.7769 | 89993.8826 | 0.59377 | 66.2537 | 45.0231 | 1.23 | 55.5537 | 57.1769 | 109463.0817 | 0.573 | 66.2769 | 42.4537 | 1.47 | 55.5537 | 56.3537 | 146896.7566 | 0.586 | 66.1769 | 37.6769 | 0.75231 | 55.5537 | 53.9769 | 89930.457 | 0.574 | 66.1537 | 40.7694 | 0.77 | 55.5537 | 55.5231 | 81603.7579 | 0.585 | 66.2769 | 45.4306 | 1.44 | 55.5537 | 57.3537 | 125963.6202 | 0.57477 | 66.2537 | 45.3 | 1.34 | 55.5537 | 57.0537 | 117504.2912 | 0.562
3656 | 6.3 | 64.8768 | 40.4768 | 1028.1996 | 67.0565 | 65.1768 | 42.2232 | 0.82 | 54.5535 | 55.3768 | 79259.027 | 0.574 | -1.9515 | 64.8768 | 42.9535 | 0.99 | 54.5535 | 55.8535 | 90754.8746 | 0.592 | 65.5535 | 46.2697 | 1.23 | 54.5535 | 57.2 | 98598.5247 | 0.57 | 65.5535 | 40.9303 | 1.47 | 54.5535 | 55.2535 | 150975.0115 | 0.585 | 65.4535 | 36.7535 | 0.76 | 54.5535 | 53.2535 | 90837.3706 | 0.576 | 65.3768 | 39.9303 | 0.77 | 54.5535 | 54.7535 | 81891.8555 | 0.585 | 65.5535 | 43.1838 | 1.44 | 54.5535 | 55.9303 | 134200.4785 | 0.572 | 65.4768 | 45.3 | 1.34 | 54.5535 | 56.5768 | 113184.0272 | 0.55977
3657 | 6.8 | 64.1533 | 40.5467 | 1026.8459 | 28.031 | 64.4766 | 41.3533 | 0.82 | 53.6533 | 54.5533 | 79345.9855 | 0.572 | -2.297 | 64.1533 | 42.1533 | 0.99 | 53.6533 | 55.0533 | 90962.0356 | 0.59 | 64.7766 | 46.2766 | 1.22 | 53.6533 | 56.6766 | 94243.9725 | 0.56577 | 64.7766 | 40.9234 | 1.47 | 53.6533 | 54.7766 | 146335.8615 | 0.58377 | 64.6766 | 37.5467 | 0.76 | 53.6533 | 53.2 | 86246.4408 | 0.578 | 64.6533 | 40.3234 | 0.77 | 53.6533 | 54.4766 | 78177.8904 | 0.584 | 64.7766 | 46.4103 | 1.43 | 53.6533 | 56.8467 | 109757.7603 | 0.56977 | 64.7533 | 45 | 1.33 | 53.6533 | 55.9766 | 109700.516 | 0.556
3658 | 7.3 | 63.3765 | 40.9 | 995.3166 | 0 | 63.753 | 40.353 | 0.82 | 52.753 | 53.653 | 80082.9787 | 0.571 | -2.9745 | 63.3765 | 38.5122 | 0.98765 | 52.753 | 53.1061 | 102338.3217 | 0.588 | 64.053 | 45.9 | 1.21 | 52.753 | 56.053 | 91460.9892 | 0.56077 | 64.0765 | 42.9174 | 1.46 | 52.753 | 55.1235 | 128802.6921 | 0.581 | 63.953 | 39.1704 | 0.76 | 52.753 | 53.4235 | 78735.4505 | 0.578 | 63.8765 | 42.2939 | 0.77 | 52.753 | 54.8235 | 69238.4289 | 0.58277 | 64.053 | 46.253 | 1.42 | 52.753 | 56.253 | 105510.1053 | 0.56377 | 63.9765 | 45.547 | 1.32 | 52.753 | 55.7 | 101907.9796 | 0.55277
3659 | 7.8 | 62.6764 | 41.0764 | 951.2407 | 0 | 62.9764 | 42.4416 | 0.82 | 51.8528 | 54.1236 | 70069.0699 | 0.569 | -2.8889 | 62.6764 | 39.0472 | 0.98 | 51.8528 | 52.9 | 97128.0952 | 0.58776 | 63.2764 | 44.3292 | 1.2 | 51.8528 | 54.8528 | 94734.5923 | 0.55676 | 63.3528 | 40.4348 | 1.45 | 51.8528 | 53.6056 | 138667.0958 | 0.57776 | 63.1764 | 38.6528 | 0.76 | 51.8528 | 52.7528 | 77835.697 | 0.576 | 63.1528 | 39.3113 | 0.76 | 51.8528 | 53.082 | 75970.5804 | 0.57976 | 63.2764 | 44.3056 | 1.4076 | 51.8528 | 54.9292 | 111255.5163 | 0.55876 | 63.2528 | 44.4292 | 1.31 | 51.8528 | 54.7292 | 103294.6755 | 0.54776
3660 | 8.3 | 62.2763 | 39.6526 | 975.2812 | 0 | 62.2763 | 40.2815 | 0.81 | 51.2763 | 52.6526 | 74472.0912 | 0.566 | -2.4871 | 61.9763 | 40.9948 | 0.98 | 51.2763 | 53.2237 | 85904.2041 | 0.58576 | 62.5526 | 42.7289 | 1.19 | 51.2763 | 53.6526 | 98335.0417 | 0.552 | 62.5763 | 40.3237 | 1.4476 | 51.2763 | 53.0763 | 134516.7878 | 0.575 | 62.4526 | 38.2763 | 0.76 | 51.2763 | 52.0763 | 76625.9901 | 0.575 | 62.3763 | 39.5474 | 0.76 | 51.2763 | 52.7 | 72690.9696 | 0.578 | 62.5526 | 41.9815 | 1.39 | 51.2763 | 53.3289 | 119668.1535 | 0.555 | 62.4763 | 43.4526 | 1.3 | 51.2763 | 53.7763 | 103538.4526 | 0.54376
3661 | 8.5333 | 61.8762 | 38.9285 | 991.7909 | 0 | 61.8762 | 37.6809 | 0.81 | 50.8762 | 51.3285 | 82020.0052 | 0.564 | -1.8085 | 61.5762 | 38.7571 | 0.98 | 50.8762 | 52.0285 | 93227.873 | 0.583 | 61.9762 | 42.9238 | 1.18 | 50.8762 | 53.3 | 94161.5238 | 0.54876 | 62 | 41.4715 | 1.44 | 50.8762 | 53.2 | 123223.4044 | 0.572 | 61.9762 | 39.2476 | 0.75 | 50.8762 | 52.2238 | 71740.7975 | 0.57376 | 61.9762 | 41.7191 | 0.76 | 50.8762 | 53.3238 | 64111.8447 | 0.575 | 62.0762 | 40.2285 | 1.39 | 50.8762 | 52.2524 | 126321.242 | 0.55276 | 62 | 41.7285 | 1.29 | 50.8762 | 52.6524 | 109469.5399 | 0.54076
3662 | 8.7667 | 61.5761 | 38.7718 | 989.8678 | 0 | 61.5761 | 37.6239 | 0.81 | 50.4761 | 51.1 | 80921.8101 | 0.564 | -2.2148 | 61.2761 | 41.0436 | 0.97 | 50.4761 | 52.7479 | 82211.6446 | 0.58076 | 61.6 | 38.5606 | 1.1776 | 50.4761 | 51.0803 | 113305.0611 | 0.546 | 61.6761 | 40.5282 | 1.43 | 50.4761 | 52.4761 | 126188.245 | 0.56876 | 61.6 | 40.1239 | 0.75 | 50.4761 | 52.3239 | 67666.9261 | 0.571 | 61.6 | 41.1521 | 0.75 | 50.4761 | 52.8521 | 64233.8546 | 0.57176 | 61.6761 | 41.9197 | 1.38 | 50.4761 | 52.7479 | 114092.2251 | 0.54976 | 61.6761 | 42.2479 | 1.29 | 50.4761 | 52.6239 | 104487.1425 | 0.53776
3663 | 9 | 61.2 | 38.8759 | 959.2264 | 0 | 61.1759 | 37.3759 | 0.81 | 49.9759 | 50.7 | 80457.3926 | 0.563 | -2.7575 | 60.8759 | 43.1962 | 0.96759 | 49.9759 | 53.3241 | 71558.3983 | 0.57676 | 61.2759 | 40.2443 | 1.17 | 49.9759 | 51.6481 | 103051.7444 | 0.54476 | 61.3 | 41.3722 | 1.42 | 49.9759 | 52.6 | 118334.7535 | 0.56576 | 61.2759 | 39.4759 | 0.75 | 49.9759 | 51.8519 | 68090.5889 | 0.568 | 61.2759 | 41 | 0.75 | 49.9759 | 52.4759 | 63326.6042 | 0.56776 | 61.3759 | 40.8278 | 1.37 | 49.9759 | 52.0519 | 117763.6822 | 0.54676 | 61.3 | 43.0241 | 1.28 | 49.9759 | 52.8 | 97719.9679 | 0.53376
3664 | 9.2333 | 60.8758 | 39.3483 | 929.052 | 0 | 60.8758 | 37.9483 | 0.81 | 49.5758 | 50.8 | 77153.5023 | 0.561 | -2.7087 | 60.5758 | 42.4517 | 0.96 | 49.5758 | 52.7517 | 72453.6082 | 0.57176 | 60.9 | 40.4758 | 1.17 | 49.5758 | 51.5 | 99684.792 | 0.54176 | 60.9758 | 42.6483 | 1.41 | 49.5758 | 52.9 | 107969.0276 | 0.56076 | 60.9 | 41.0967 | 0.74 | 49.5758 | 52.2483 | 61643.4855 | 0.565 | 60.9758 | 42.3725 | 0.74 | 49.5758 | 52.8 | 57693.6304 | 0.56376 | 60.9758 | 44.4176 | 1.36 | 49.5758 | 53.3967 | 94543.8376 | 0.54276 | 60.9758 | 42.5517 | 1.27 | 49.5758 | 52.2758 | 97586.3543 | 0.52976
3665 | 9.4667 | 60.4757 | 40.0757 | 876.264 | 0 | 60.4757 | 41.9429 | 0.8 | 49.1757 | 52.2729 | 62122.0027 | 0.55876 | -1.2988 | 60.1757 | 42.6243 | 0.95 | 49.1757 | 52.5757 | 69629.3208 | 0.56676 | 60.5757 | 39.0271 | 1.16 | 49.1757 | 50.6514 | 104379.4298 | 0.539 | 60.6 | 42.7 | 1.3976 | 49.1757 | 52.6 | 104675.9183 | 0.55576 | 60.5757 | 40.3514 | 0.74 | 49.1757 | 51.6514 | 62420.3993 | 0.561 | 60.5757 | 44.3972 | 0.73757 | 49.1757 | 53.4243 | 49786.4347 | 0.55851 | 60.6757 | 44.6757 | 1.35 | 49.1757 | 53.1757 | 90092.3097 | 0.53676 | 60.6 | 39.2057 | 1.26 | 49.1757 | 50.4028 | 112850.7415 | 0.52676
3666 | 9.7 | 60.2 | 39.6 | 864.5595 | 0 | 60.1756 | 41.3268 | 0.79756 | 48.7756 | 51.7512 | 62578.7774 | 0.55376 | -1.074 | 59.8756 | 39.7292 | 0.94 | 48.7756 | 51.0024 | 79272.4421 | 0.562 | 60.2 | 41.6708 | 1.1576 | 48.7756 | 51.5732 | 89422.9903 | 0.536 | 60.2756 | 41.8512 | 1.38 | 48.7756 | 51.9756 | 106410.0152 | 0.55076 | 60.2 | 41.6976 | 0.73 | 48.7756 | 52.0244 | 56800.8398 | 0.55676 | 60.2 | 43.0024 | 0.73 | 48.7756 | 52.5268 | 52194.224 | 0.55176 | 60.2756 | 44.4 | 1.33 | 48.7756 | 52.8 | 88606.2223 | 0.53076 | 60.2756 | 38.4 | 1.2576 | 48.7756 | 49.8756 | 114628.0392 | 0.525
3667 | 9.8833 | 60 | 40.549 | 824.6692 | 0 | 59.8755 | 41.3 | 0.79 | 48.4755 | 51.5 | 61195.3154 | 0.54975 | -1.5517 | 59.5755 | 44.6188 | 0.93 | 48.4755 | 52.9226 | 58266.838 | 0.55775 | 59.9 | 41.4755 | 1.1475 | 48.4755 | 51.2755 | 88121.7814 | 0.53175 | 59.9755 | 40.9755 | 1.37 | 48.4755 | 51.2755 | 108656.5256 | 0.54675 | 59.9 | 41.4755 | 0.73 | 48.4755 | 51.5755 | 56085.7254 | 0.55175 | 59.9755 | 39.3038 | 0.72 | 48.4755 | 50.6019 | 62074.7913 | 0.54775 | 60 | 45.7981 | 1.3175 | 48.4755 | 53.2245 | 78088.074 | 0.52375 | 59.9755 | 39.149 | 1.25 | 48.4755 | 50 | 108979.6267 | 0.523
3668 | 10.0667 | 60 | 40.5507 | 800.529 | 0 | 59.7 | 42.7985 | 0.78 | 48.1 | 52.0246 | 55130.739 | 0.54475 | -1.9406 | 59.4 | 40.829 | 0.92 | 48.1 | 51.0522 | 71866.7067 | 0.55175 | 59.6 | 42.8985 | 1.1375 | 48.1 | 51.7246 | 79228.6734 | 0.52751 | 59.6754 | 41.5246 | 1.36 | 48.1 | 51.3 | 103291.599 | 0.54175 | 59.7 | 37.3783 | 0.72 | 48.1 | 49.5015 | 67298.2652 | 0.548 | 59.7 | 42.9464 | 0.71754 | 48.1 | 52.0232 | 50217.7088 | 0.54375 | 59.7 | 43.2522 | 1.3 | 48.1 | 51.7261 | 89631.4727 | 0.51775 | 59.7 | 39.6246 | 1.2475 | 48.1 | 50.0246 | 104467.4795 | 0.52075
3669 | 10.25 | 60 | 40.2 | 810.9218 | 0 | 59.7 | 44.1495 | 0.77 | 47.7752 | 52.5 | 50362.0835 | 0.53775 | -2.7366 | 59.4 | 43.1733 | 0.91752 | 47.7752 | 51.999 | 62158.572 | 0.54675 | 59.6 | 39.4772 | 1.1275 | 47.7752 | 49.9762 | 94494.7041 | 0.52275 | 59.6 | 42.2248 | 1.35 | 47.7752 | 51.5248 | 97989.4334 | 0.53675 | 59.6 | 37.5495 | 0.72 | 47.7752 | 49.6248 | 66346.035 | 0.546 | 59.7 | 40.502 | 0.71 | 47.7752 | 50.801 | 56838.3701 | 0.53775 | 59.7 | 41.9505 | 1.29 | 47.7752 | 50.9752 | 95741.3401 | 0.51275 | 59.7 | 40.7495 | 1.24 | 47.7752 | 50.5248 | 98097.1168 | 0.51675
3670 | 10.4333 | 60 | 39.3751 | 829.0639 | 0 | 59.7 | 42.8005 | 0.76 | 47.4 | 51.7503 | 53878.8501 | 0.53075 | -4.0076 | 59.4 | 43.8 | 0.9 | 47.4 | 52.2 | 58973.5045 | 0.53975 | 59.6 | 40.3995 | 1.12 | 47.4 | 50.3497 | 89383.1438 | 0.51875 | 59.6 | 40.7005 | 1.3375 | 47.4 | 50.7503 | 105422.1702 | 0.53175 | 59.6 | 36.3005 | 0.71751 | 47.4 | 48.9503 | 69878.1849 | 0.54375 | 59.7 | 38.0005 | 0.7 | 47.4 | 49.5503 | 63682.6207 | 0.53375 | 59.7 | 43.0746 | 1.27 | 47.4 | 51.5249 | 88728.435 | 0.50675 | 59.7 | 42.7995 | 1.2275 | 47.4 | 51.4497 | 86446.5376 | 0.5125
3671 | 10.6167 | 60 | 39.35 | 827.3752 | 0 | 59.7 | 39.6501 | 0.75 | 47.075 | 50.2001 | 63161.2166 | 0.525 | -4.7177 | 59.4 | 40.0752 | 0.89 | 47.075 | 50.3001 | 72263.5816 | 0.53375 | 59.6 | 40.925 | 1.11 | 47.075 | 50.5 | 86076.4941 | 0.51475 | 59.6 | 38.2751 | 1.32 | 47.075 | 49.5251 | 117878.4279 | 0.52675 | 59.6 | 37.0749 | 0.71 | 47.075 | 49.225 | 67151.666 | 0.54075 | 59.7 | 37.275 | 0.7 | 47.075 | 49.175 | 65626.0658 | 0.53075 | 59.7 | 41.4001 | 1.26 | 47.075 | 50.55 | 96233.3801 | 0.50075 | 59.7 | 43.75 | 1.21 | 47.075 | 51.8 | 80425.2851 | 0.50575
3672 | 10.8 | 60 | 38 | 869.2342 | 0 | 59.7 | 37.5996 | 0.75 | 46.6749 | 49.0749 | 69092.3276 | 0.521 | -5.4934 | 59.4 | 36.9494 | 0.89 | 46.6749 | 48.8247 | 83277.7039 | 0.52975 | 59.6 | 39.2996 | 1.1 | 46.6749 | 49.5498 | 92928.7199 | 0.50975 | 59.6 | 37.5749 | 1.3175 | 46.6749 | 49.0749 | 120968.4563 | 0.52375 | 59.6 | 38.8004 | 0.71 | 46.6749 | 49.9502 | 61436.8861 | 0.53675 | 59.7 | 36.8749 | 0.69 | 46.6749 | 48.9 | 66226.397 | 0.52775 | 59.7 | 42.3753 | 1.2475 | 46.6749 | 50.9251 | 90345.5428 | 0.49575 | 59.7 | 44.7502 | 1.19 | 46.6749 | 52.2 | 74216.513 | 0.4985
3673 | 11.0167 | 60 | 38.3748 | 856.9081 | 0 | 59.7 | 43.453 | 0.74 | 46.2748 | 51.7765 | 50425.48 | 0.51575 | -5.3509 | 59.4 | 33.7487 | 0.88 | 46.2748 | 47.2244 | 94580.2654 | 0.527 | 59.6 | 42.2017 | 1.0875 | 46.2748 | 50.9756 | 78684.0677 | 0.5045 | 59.6 | 37.0748 | 1.3075 | 46.2748 | 48.7748 | 122826.9861 | 0.51975 | 59.6 | 40.3756 | 0.7 | 46.2748 | 50.6252 | 56333.4939 | 0.53175 | 59.7 | 35.9496 | 0.69 | 46.2748 | 48.3748 | 68560.4083 | 0.524 | 59.7 | 42.6 | 1.23 | 46.2748 | 50.9748 | 87774.4703 | 0.48875 | 59.7 | 43.9496 | 1.17 | 46.2748 | 51.6496 | 76996.5352 | 0.48975
3674 | 11.2333 | 60 | 38.1 | 852.4799 | 0 | 59.7 | 41.648 | 0.73 | 45.8747 | 50.7987 | 54938.5114 | 0.50775 | -4.9762 | 59.4 | 34.676 | 0.88 | 45.8747 | 47.6253 | 90719.0877 | 0.525 | 59.5 | 42.7 | 1.07 | 45.8747 | 51.0747 | 75270.238 | 0.49675 | 59.6 | 41.4533 | 1.29 | 45.8747 | 50.7266 | 98130.2146 | 0.51475 | 59.6 | 37.748 | 0.69 | 45.8747 | 49.224 | 63177.6691 | 0.52575 | 59.7 | 34.524 | 0.69 | 45.8747 | 47.6493 | 72317.3291 | 0.521 | 59.7 | 41.1987 | 1.21 | 45.8747 | 50.0493 | 93842.8847 | 0.48175 | 59.7 | 42.724 | 1.15 | 45.8747 | 50.8747 | 81815.3249 | 0.48175
3675 | 11.45 | 60 | 38.1509 | 850.0058 | 0 | 59.7 | 37.1455 | 0.72 | 45.4746 | 48.4728 | 67833.9635 | 0.50175 | -3.8574 | 59.4 | 38.3036 | 0.87 | 45.4746 | 49.2763 | 76833.8646 | 0.52175 | 59.5 | 42.2746 | 1.05 | 45.4746 | 50.7 | 75810.7284 | 0.48875 | 59.6 | 42.5 | 1.27 | 45.4746 | 51.1 | 90930.6964 | 0.50675 | 59.6 | 40.1527 | 0.68 | 45.4746 | 50.2763 | 55710.4225 | 0.51975 | 59.7 | 36.3018 | 0.68 | 45.4746 | 48.3763 | 66761.3773 | 0.518 | 59.7 | 40.9 | 1.1975 | 45.4746 | 49.8746 | 93731.4069 | 0.47575 | 59.7 | 40.0473 | 1.1375 | 45.4746 | 49.3237 | 93323.739 | 0.47549
3676 | 11.6667 | 60 | 39.1256 | 800.0017 | 0 | 59.7 | 36.6 | 0.71 | 45.0744 | 48.1 | 68918.1965 | 0.497 | -5.9603 | 59.4 | 37.0978 | 0.86 | 45.0744 | 48.5489 | 80421.5535 | 0.51574 | 59.5 | 40.8233 | 1.0374 | 45.0744 | 49.8489 | 80976.9835 | 0.48149 | 59.6 | 42.9256 | 1.25 | 45.0744 | 51.2 | 87115.0815 | 0.49849 | 59.6 | 37.8211 | 0.67744 | 45.0744 | 48.9978 | 61511.8575 | 0.51274 | 59.7 | 37.5767 | 0.67744 | 45.0744 | 48.9256 | 62426.1216 | 0.51349 | 59.7 | 42.6022 | 1.1774 | 45.0744 | 50.6511 | 83869.176 | 0.46849 | 59.7 | 43.4556 | 1.12 | 45.0744 | 51.0278 | 75840.7411 | 0.46849
3677 | 11.8833 | 60 | 39.6486 | 767.2918 | 0 | 59.7 | 36.3743 | 0.71 | 44.6743 | 47.8743 | 68906.8688 | 0.49274 | -5.5737 | 59.4 | 37.2257 | 0.85743 | 44.6743 | 48.5 | 79033.2414 | 0.51074 | 59.5 | 37.9459 | 1.02 | 44.6743 | 48.1973 | 92220.0993 | 0.47474 | 59.6 | 43.5257 | 1.2274 | 44.6743 | 51.3257 | 82371.2183 | 0.48849 | 59.6 | 35.7973 | 0.67 | 44.6743 | 47.8486 | 66473.278 | 0.50774 | 59.7 | 41.0054 | 0.66743 | 44.6743 | 50.477 | 51985.1146 | 0.50649 | 59.7 | 41.8486 | 1.1574 | 44.6743 | 50.0486 | 86175.6752 | 0.46049 | 59.7 | 42.2973 | 1.1 | 44.6743 | 50.2486 | 79783.191 | 0.45949
3678 | 12.1 | 60 | 39.0548 | 774.7674 | 0 | 59.7 | 35.9742 | 0.7 | 44.4742 | 47.5742 | 69340.0516 | 0.48774 | -5.9898 | 59.3 | 40.0806 | 0.84 | 44.4742 | 49.7774 | 67913.9369 | 0.50374 | 59.5 | 40.0548 | 1.01 | 44.4742 | 49.1774 | 82353.5453 | 0.46948 | 59.6 | 40.9452 | 1.2 | 44.4742 | 49.8968 | 93681.1793 | 0.47948 | 59.6 | 39.4321 | 0.66 | 44.4742 | 49.5032 | 55783.2037 | 0.50174 | 59.7 | 44.5806 | 0.65 | 44.4742 | 52.0774 | 41205.735 | 0.49648 | 59.7 | 43.2032 | 1.1374 | 44.4742 | 50.6516 | 78067.0039 | 0.45148 | 59.6 | 42.9516 | 1.08 | 44.4742 | 50.4258 | 75430.2049 | 0.45148
3679 | 12.2 | 60 | 42.1777 | 664.6596 | 0 | 58.9223 | 41.7109 | 0.69 | 44.3 | 50.0036 | 49684.6806 | 0.48174 | -5.1706 | 58.5964 | 40.4223 | 0.83 | 44.3 | 49.4223 | 63170.3366 | 0.49574 | 59.5 | 39.9741 | 0.99741 | 44.3 | 48.9741 | 81222.307 | 0.46174 | 59.6 | 45.6109 | 1.18 | 44.3 | 52.1555 | 68971.4535 | 0.47022 | 59.5223 | 39.9223 | 0.65 | 44.3 | 49.6223 | 53151.0557 | 0.49374 | 59.2964 | 41.515 | 0.64 | 44.3 | 50.1186 | 47419.9262 | 0.48548 | 59.6223 | 42.4445 | 1.11 | 44.3 | 50.0705 | 79750.5958 | 0.44248 | 59.5223 | 41.4445 | 1.06 | 44.3 | 49.4705 | 80098.5585 | 0.44248
3680 | 12.3 | 60 | 43.9781 | 577.9113 | 0 | 57.0959 | 39.5178 | 0.68 | 44.1 | 47.8439 | 49929.4688 | 0.47374 | -5.0428 | 56.7959 | 41.152 | 0.82 | 44.1 | 48.774 | 53407.0494 | 0.48848 | 58.0959 | 42.5561 | 0.98 | 44.1 | 49.552 | 63497.4676 | 0.45448 | 58.0959 | 43.0918 | 1.15 | 44.1 | 50.0178 | 72070.6106 | 0.45874 | 57.7959 | 41.2041 | 0.64 | 44.1 | 49.274 | 44253.2105 | 0.48648 | 57.4959 | 38.7959 | 0.63 | 44.1 | 47.7699 | 49066.6687 | 0.47874 | 57.8219 | 39.2439 | 1.09 | 44.1 | 47.3439 | 84998.6779 | 0.43574 | 57.7959 | 42.4781 | 1.04 | 44.1 | 49.126 | 66666.8491 | 0.43474
3681 | 12.4 | 60 | 44.7523 | 539.3577 | 0 | 55.5216 | 37.1954 | 0.67 | 43.9 | 45.7954 | 51752.9495 | 0.46974 | -3.3109 | 55.2216 | 42.3784 | 0.80739 | 43.9 | 48.6 | 43124.736 | 0.48148 | 56.2216 | 42.1477 | 0.96 | 43.9 | 48.4477 | 56702.9613 | 0.44674 | 56.3216 | 43.3523 | 1.13 | 43.9 | 49.1739 | 61415.5516 | 0.45074 | 56.0216 | 40.8739 | 0.63 | 43.9 | 48.1477 | 40040.7921 | 0.47874 | 55.8216 | 36.9216 | 0.62 | 43.9 | 45.9216 | 49267.949 | 0.474 | 56.1216 | 41.1568 | 1.08 | 43.9 | 47.5523 | 67801.7321 | 0.43074 | 56.0216 | 40.5954 | 1.0274 | 43.9 | 47.1954 | 66190.7733 | 0.42774
3682 | 12.5 | 60 | 45.9525 | 494.6956 | 0 | 54.2475 | 38.605 | 0.67 | 43.7 | 45.9263 | 43827.8828 | 0.46674 | -2.5954 | 53.9475 | 42.3 | 0.79737 | 43.7 | 47.8475 | 38686.6771 | 0.47474 | 54.8475 | 41.4737 | 0.95 | 43.7 | 47.3475 | 53106.0997 | 0.44074 | 54.9212 | 41.0687 | 1.1174 | 43.7 | 47.195 | 64454.962 | 0.44374 | 54.7212 | 38.895 | 0.62 | 43.7 | 46.395 | 41102.1533 | 0.47374 | 54.5475 | 36.8 | 0.62 | 43.7 | 45.1737 | 46033.5516 | 0.47174 | 54.7475 | 40.2212 | 1.07 | 43.7 | 46.4212 | 65031.9043 | 0.42574 | 54.7475 | 40.1737 | 1.01 | 43.7 | 46.3475 | 61817.8726 | 0.42374
3683 | 12.6 | 60 | 46.7527 | 456.5386 | 0 | 53.1473 | 37.3209 | 0.67 | 43.5736 | 44.6473 | 44125.3285 | 0.464 | -2.0204 | 52.8473 | 39.8418 | 0.79 | 43.5736 | 45.9681 | 42806.8814 | 0.46974 | 53.6473 | 41.8527 | 0.94 | 43.5736 | 47 | 46210.5819 | 0.43474 | 53.7209 | 42.4319 | 1.1 | 43.5736 | 47.4264 | 51754.9927 | 0.43874 | 53.5473 | 37.6473 | 0.62 | 43.5736 | 45.1473 | 41021.3501 | 0.47 | 53.4209 | 37.6527 | 0.62 | 43.5736 | 45 | 40654.1841 | 0.469 | 53.6209 | 37.1418 | 1.06 | 43.5736 | 44.0945 | 72897.8932 | 0.423 | 53.5473 | 39.7736 | 1.0074 | 43.5736 | 45.5736 | 57947.588 | 0.42
3684 | 12.7 | 60 | 47.653 | 423.2783 | 0 | 52.1735 | 34.6676 | 0.66265 | 43.6 | 42.794 | 48640.3848 | 0.463 | -1.5062 | 51.8735 | 38.0205 | 0.78 | 43.6 | 44.447 | 45368.7049 | 0.467 | 52.647 | 42.4265 | 0.92735 | 43.6 | 46.8 | 39604.758 | 0.42974 | 52.647 | 40.894 | 1.09 | 43.6 | 46.0205 | 53417.9223 | 0.43374 | 52.547 | 39.106 | 0.62 | 43.6 | 45.3265 | 34518.8074 | 0.468 | 52.3735 | 39.6324 | 0.61 | 43.6 | 45.6265 | 32742.4579 | 0.46674 | 52.547 | 37.653 | 1.06 | 43.6 | 43.9265 | 66143.8393 | 0.422 | 52.547 | 39.7 | 1 | 43.6 | 45.0735 | 53494.0007 | 0.41774
3685 | 12.6667 | 60 | 48.4266 | 394.0634 | 0 | 51.4468 | 36.0064 | 0.67 | 43.6 | 43.1532 | 42925.3729 | 0.46427 | -0.2041 | 51.1468 | 36.8202 | 0.78 | 43.6 | 43.4468 | 46725.393 | 0.466 | 51.6734 | 43.3532 | 0.91734 | 43.6 | 46.9266 | 31902.7885 | 0.42573 | 51.7468 | 41.1532 | 1.08 | 43.6 | 45.7 | 47696.3126 | 0.43 | 51.6468 | 38.8734 | 0.61 | 43.6 | 44.7734 | 32780.8881 | 0.46573 | 51.5734 | 40 | 0.61 | 43.6 | 45.3734 | 29474.7334 | 0.464 | 51.6734 | 37.4 | 1.06 | 43.6 | 43.4734 | 63246.7488 | 0.422 | 51.6734 | 38.2202 | 1 | 43.6 | 43.8468 | 55788.2739 | 0.416
3686 | 12.6333 | 60 | 49.0267 | 369.5717 | 0 | 50.7733 | 35.7466 | 0.67 | 43.7 | 42.7466 | 42003.5889 | 0.46527 | -0.12802 | 50.4733 | 35.7466 | 0.78 | 43.7 | 42.5733 | 48293.0663 | 0.467 | 50.9733 | 43.1733 | 0.90733 | 43.7 | 46.4733 | 29664.5943 | 0.42073 | 51.0466 | 40.6733 | 1.07 | 43.7 | 45.0733 | 46533.6472 | 0.427 | 50.9733 | 40.0802 | 0.61 | 43.7 | 45.1267 | 27692.6837 | 0.46373 | 50.8733 | 39.1466 | 0.61 | 43.7 | 44.5466 | 29875.0058 | 0.462 | 51.0466 | 36.7733 | 1.06 | 43.7 | 42.7733 | 63352.1261 | 0.423 | 50.9733 | 38.7267 | 0.99 | 43.7 | 43.8267 | 51051.5527 | 0.416
3687 | 12.6 | 60 | 49.2 | 361.7317 | 0 | 50.4 | 34.8463 | 0.67 | 43.8 | 42.0732 | 43721.0069 | 0.46727 | -0.77418 | 50.1 | 35.2732 | 0.79 | 43.8 | 42.2 | 48833.9432 | 0.469 | 50.4 | 40.6658 | 0.9 | 43.8 | 44.7195 | 36518.4067 | 0.41773 | 50.4732 | 39.8463 | 1.07 | 43.8 | 44.3732 | 47560.4297 | 0.426 | 50.4732 | 41.4805 | 0.61 | 43.8 | 45.6268 | 22754.2373 | 0.461 | 50.4732 | 38.2732 | 0.61 | 43.8 | 43.8732 | 30823.4744 | 0.461 | 50.5 | 36.9268 | 1.07 | 43.8 | 42.7 | 60606.4265 | 0.424 | 50.4732 | 40.3073 | 0.99 | 43.8 | 44.5537 | 42227.6911 | 0.415
3688 | 12.5667 | 60 | 49.3 | 356.1922 | 0 | 50.273 | 34.5 | 0.6727 | 43.8 | 41.9 | 44441.3284 | 0.47 | -0.2403 | 50 | 34.1461 | 0.79 | 43.8 | 41.6461 | 52135.7479 | 0.47127 | 50.2 | 40.927 | 0.9 | 43.8 | 44.8 | 34775.435 | 0.416 | 50.2 | 37.3652 | 1.07 | 43.8 | 42.8191 | 57416.393 | 0.426 | 50.273 | 38.0574 | 0.6 | 43.8 | 43.6652 | 30874.4864 | 0.46 | 50.3 | 37.973 | 0.61 | 43.8 | 43.673 | 31256.1282 | 0.461 | 50.3 | 37.627 | 1.07 | 43.8 | 43.027 | 56901.1043 | 0.426 | 50.3 | 39.6461 | 0.99 | 43.8 | 44.073 | 44063.2774 | 0.414
3689 | 12.5333 | 60 | 49.4 | 354.994 | 0 | 50.2 | 36.5353 | 0.68 | 43.9 | 42.9812 | 38805.5763 | 0.47227 | -1.0444 | 49.9 | 38.0707 | 0.79 | 43.9 | 43.7353 | 39248.6008 | 0.474 | 50.1 | 42.3812 | 0.89 | 43.9 | 45.5541 | 28636.5396 | 0.41473 | 50.1 | 37.2271 | 1.07 | 43.9 | 42.7271 | 57682.9631 | 0.42727 | 50.1 | 40.6165 | 0.6 | 43.9 | 45.0083 | 23959.3829 | 0.459 | 50.2 | 38.3 | 0.61 | 43.9 | 43.8 | 30296.7376 | 0.461 | 50.2 | 38.8812 | 1.07 | 43.9 | 43.7541 | 50613.7589 | 0.427 | 50.2 | 41.2083 | 0.99 | 43.9 | 44.9541 | 37085.0418 | 0.414
3690 | 12.5 | 60 | 49.7272 | 342.1389 | 0 | 50.0728 | 37.7544 | 0.68 | 44.3272 | 43.5272 | 34970.1826 | 0.47327 | 0.84745 | 49.7728 | 40.9359 | 0.79 | 44.3272 | 45.0815 | 29305.637 | 0.47373 | 50 | 42.6 | 0.89 | 44.3272 | 45.6728 | 27514.3189 | 0.412 | 50.0728 | 39.4359 | 1.08 | 44.3272 | 43.9815 | 47668.4906 | 0.429 | 50.0728 | 40.5456 | 0.6 | 44.3272 | 44.8728 | 24037.7031 | 0.458 | 50.1 | 40.1087 | 0.61 | 44.3272 | 44.7272 | 25317.9318 | 0.461 | 50.1728 | 38.4728 | 1.07 | 44.3272 | 43.4728 | 52248.753 | 0.427 | 50.1 | 38.7369 | 0.99 | 44.3272 | 43.3913 | 46915.9132 | 0.413
3691 | 12.25 | 60 | 49.9 | 334.0727 | 0 | 49.7 | 37.3727 | 0.68 | 44.7273 | 43.2 | 35339.5796 | 0.475 | -0.308 | 49.4727 | 39.0635 | 0.79 | 44.7273 | 43.9454 | 34469.3324 | 0.473 | 49.7727 | 39.6362 | 0.88273 | 44.7273 | 43.7908 | 37337.0538 | 0.411 | 49.7727 | 39.9 | 1.08 | 44.7273 | 44.1727 | 44455.9376 | 0.429 | 49.7727 | 40.4 | 0.6 | 44.7273 | 44.7 | 23583.4934 | 0.457 | 49.8 | 39.4454 | 0.61 | 44.7273 | 44.2454 | 26146.4553 | 0.461 | 49.8727 | 38.6273 | 1.08 | 44.7273 | 43.5 | 50311.4035 | 0.42827 | 49.8 | 41.7184 | 0.99 | 44.7273 | 45.0365 | 33608.229 | 0.414
3692 | 12 | 60 | 49.9 | 333.9822 | 0 | 49.7 | 37.1 | 0.69 | 45.2274 | 43.1 | 36224.5329 | 0.47727 | 0.62036 | 49.4 | 37.9452 | 0.8 | 45.2274 | 43.3726 | 38328.8472 | 0.475 | 49.6 | 37.8178 | 0.89 | 45.2274 | 42.6726 | 43694.5429 | 0.41327 | 49.6 | 38.6178 | 1.08 | 45.2274 | 43.3452 | 49685.5461 | 0.431 | 49.6 | 37.1081 | 0.6 | 45.2274 | 42.8903 | 31614.9057 | 0.45827 | 49.7 | 39.5 | 0.61 | 45.2274 | 44.2 | 26051.8824 | 0.462 | 49.7 | 36.7629 | 1.0827 | 45.2274 | 42.3452 | 58736.0654 | 0.43127 | 49.7 | 41.0178 | 0.99 | 45.2274 | 44.5726 | 35972.2351 | 0.414
3693 | 11.75 | 60 | 49.2725 | 352.1315 | 0 | 49.9275 | 38.8376 | 0.69 | 45.6275 | 44.1826 | 31880.7304 | 0.48028 | 0.98675 | 49.6275 | 38.7826 | 0.8 | 45.6275 | 43.9551 | 36184.5716 | 0.478 | 49.6 | 40.4652 | 0.9 | 45.6275 | 44.2101 | 34202.0925 | 0.417 | 49.6 | 38.1725 | 1.09 | 45.6275 | 43.1 | 52107.4754 | 0.43428 | 49.6275 | 37.4826 | 0.61 | 45.6275 | 43.1275 | 30950.9404 | 0.46228 | 49.8275 | 39.3 | 0.61 | 45.6275 | 44.1275 | 26800.4948 | 0.464 | 49.7275 | 38.8376 | 1.0928 | 45.6275 | 43.5826 | 49866.7901 | 0.43528 | 49.7 | 41.1275 | 0.99 | 45.6275 | 44.7 | 35546.8218 | 0.415
3694 | 11.5 | 60 | 48.8724 | 370.4082 | 0 | 50.4276 | 41.3382 | 0.69 | 46.1276 | 45.6829 | 26330.2897 | 0.482 | 0.20673 | 50.1276 | 42.1935 | 0.8 | 46.1276 | 46.0106 | 26689.7075 | 0.479 | 49.9276 | 39.2171 | 0.9 | 46.1276 | 43.7447 | 40488.932 | 0.41928 | 50.0276 | 38.2 | 1.1 | 46.1276 | 43.3276 | 54422.5563 | 0.43828 | 50.1276 | 39.5106 | 0.61 | 46.1276 | 44.4553 | 27369.3229 | 0.466 | 50.3276 | 38.7724 | 0.61 | 46.1276 | 44.1724 | 29643.4156 | 0.46628 | 50.2276 | 39.8276 | 1.1 | 46.1276 | 44.3553 | 47917.3862 | 0.43828 | 50.2276 | 42.9106 | 1 | 46.1276 | 45.9553 | 30404.4583 | 0.416
3695 | 11.25 | 60 | 48.6 | 379.3997 | 0 | 50.8 | 41.3722 | 0.69 | 46.6278 | 45.9 | 27282.2389 | 0.483 | 3.4583 | 50.5278 | 42.1722 | 0.8 | 46.6278 | 46.2 | 27914.4256 | 0.48 | 50.4278 | 43.1776 | 0.91 | 46.6278 | 46.2666 | 27488.3245 | 0.422 | 50.4278 | 39.5833 | 1.11 | 46.6278 | 44.3833 | 50449.3317 | 0.442 | 50.6 | 38.5445 | 0.62 | 46.6278 | 44.1722 | 30983.8012 | 0.46828 | 50.7278 | 37.8445 | 0.62 | 46.6278 | 43.9 | 33281.7473 | 0.46928 | 50.6278 | 43.1943 | 1.11 | 46.6278 | 46.4388 | 34603.0575 | 0.44 | 50.6278 | 37.7669 | 1 | 46.6278 | 43.1057 | 53762.0194 | 0.41828
3696 | 11 | 60 | 48.2721 | 390.2642 | 0 | 51.1 | 38.9606 | 0.7 | 47.1558 | 44.8442 | 35258.6769 | 0.485 | 4.1092 | 50.8 | 41.5721 | 0.80279 | 47.1558 | 46 | 30919.8229 | 0.481 | 50.7279 | 42.6164 | 0.91 | 47.1558 | 46.0721 | 30882.65 | 0.423 | 50.8 | 40.0279 | 1.12 | 47.1558 | 44.8279 | 50339.6573 | 0.44528 | 50.9 | 40.2394 | 0.62 | 47.1558 | 45.2836 | 27639.3041 | 0.47228 | 51.0279 | 36.7442 | 0.62 | 47.1558 | 43.5721 | 37174.8527 | 0.47428 | 51 | 43.8 | 1.11 | 47.1558 | 47 | 33051.6791 | 0.44 | 50.9279 | 37.2279 | 1.0128 | 47.1558 | 43.0279 | 57911.691 | 0.42428
3697 | 10.6833 | 60 | 47.772 | 410.3637 | 0 | 51.528 | 38.5 | 0.7 | 47.728 | 44.9 | 38050.6874 | 0.48828 | 4.3026 | 51.228 | 42.656 | 0.81 | 47.728 | 46.756 | 28952.92 | 0.48228 | 51.028 | 39.432 | 0.92 | 47.728 | 44.388 | 44539.2675 | 0.42528 | 51.128 | 40.856 | 1.13 | 47.728 | 45.456 | 48147.4467 | 0.449 | 51.228 | 43.7959 | 0.62 | 47.728 | 47.312 | 19454.2616 | 0.474 | 51.428 | 38.94 | 0.63 | 47.728 | 44.912 | 32955.7287 | 0.47928 | 51.328 | 43.7 | 1.11 | 47.728 | 47.028 | 35361.7914 | 0.441 | 51.228 | 37.528 | 1.03 | 47.728 | 43.428 | 59000.8497 | 0.43028
3698 | 10.3667 | 60 | 47.3719 | 425.1806 | 0 | 52.0281 | 38.4 | 0.71 | 48.3281 | 45.1 | 40275.5527 | 0.49328 | 1.8009 | 51.7281 | 39.5751 | 0.81 | 48.3281 | 45.4157 | 41163.4614 | 0.485 | 51.5281 | 37.2876 | 0.93 | 48.3281 | 43.4438 | 55426.6779 | 0.43156 | 51.6281 | 42.3843 | 1.1328 | 48.3281 | 46.5562 | 43654.5106 | 0.452 | 51.7281 | 43.0157 | 0.62281 | 48.3281 | 47.1719 | 22700.261 | 0.475 | 51.9281 | 39.1 | 0.64 | 48.3281 | 45.3 | 34112.7331 | 0.48328 | 51.8281 | 42.7438 | 1.11 | 48.3281 | 46.7719 | 42274.7187 | 0.44228 | 51.8281 | 42.5092 | 1.04 | 48.3281 | 46.5687 | 40413.9073 | 0.43528
3699 | 10.05 | 60.3282 | 46.6436 | 460.2813 | 0 | 52.6282 | 36.5871 | 0.72 | 48.9282 | 44.5718 | 47847.3467 | 0.49856 | 1.6029 | 52.3282 | 41.8976 | 0.82 | 48.9282 | 47.0129 | 35591.7832 | 0.489 | 52.0282 | 37.9564 | 0.94282 | 48.9282 | 44.1564 | 55674.659 | 0.43928 | 52.1282 | 41.7718 | 1.14 | 48.9282 | 46.4718 | 49198.3823 | 0.455 | 52.2282 | 43.1282 | 0.63 | 48.9282 | 47.5282 | 23811.3134 | 0.477 | 52.4564 | 36.0307 | 0.64282 | 48.9282 | 44.0436 | 44166.187 | 0.48928 | 52.3282 | 40.8871 | 1.12 | 48.9282 | 45.9718 | 53460.3535 | 0.44528 | 52.3282 | 43.4282 | 1.05 | 48.9282 | 47.3282 | 38697.2878 | 0.438
3700 | 9.7333 | 60.8283 | 45.7 | 513.3672 | 0 | 53.5567 | 39.1984 | 0.72283 | 49.5283 | 46.4134 | 43498.3838 | 0.50428 | 1.4874 | 53.2567 | 43.1283 | 0.82 | 49.5283 | 48.0567 | 34809.5629 | 0.49128 | 52.7567 | 39.6134 | 0.96 | 49.5283 | 45.485 | 52650.5731 | 0.44628 | 52.8283 | 43.9417 | 1.15 | 49.5283 | 48.0134 | 42683.055 | 0.45828 | 53.0567 | 41.715 | 0.63 | 49.5283 | 47.1717 | 29854.9058 | 0.48 | 53.3567 | 40.4401 | 0.65 | 49.5283 | 46.7984 | 35142.0563 | 0.49528 | 53.1567 | 42.97 | 1.13 | 49.5283 | 47.5134 | 47802.8501 | 0.44928 | 53.0567 | 44.0567 | 1.05 | 49.5283 | 48.0567 | 39775.765 | 0.44
3701 | 9.4167 | 61.3285 | 45.7715 | 535.3813 | 0 | 54.4569 | 38.9715 | 0.73 | 50.1285 | 46.9 | 47373.7966 | 0.50928 | 0.92954 | 54.1569 | 44.5854 | 0.83 | 50.1285 | 49.2854 | 33186.2764 | 0.493 | 53.7569 | 41.5138 | 0.97 | 50.1285 | 47.0854 | 49775.1267 | 0.45128 | 53.8569 | 41.8577 | 1.16 | 50.1285 | 47.3431 | 57860.0197 | 0.46128 | 54.0569 | 43.9707 | 0.64 | 50.1285 | 48.8138 | 26760.3516 | 0.483 | 54.3569 | 44.0707 | 0.66 | 50.1285 | 49.2138 | 28091.6103 | 0.49828 | 54.1569 | 40.9577 | 1.14 | 50.1285 | 46.9431 | 62649.0105 | 0.45328 | 54.0569 | 45.2569 | 1.06 | 50.1285 | 49.1569 | 39034.7839 | 0.442
3702 | 9.1 | 61.4 | 45.2 | 562.8714 | 0 | 55.4571 | 39.2286 | 0.74 | 50.2 | 47.5286 | 49958.3118 | 0.514 | -0.065571 | 55.1286 | 43.7143 | 0.83 | 50.2 | 49.3714 | 39381.1456 | 0.49429 | 54.6571 | 43.9429 | 0.98 | 50.2 | 48.8143 | 44159.8524 | 0.455 | 54.7571 | 39.8143 | 1.17 | 50.2 | 46.7714 | 72892.0415 | 0.46529 | 54.9571 | 43.6714 | 0.64 | 50.2 | 49.1286 | 30120.6825 | 0.48429 | 55.2571 | 43.6429 | 0.66 | 50.2 | 49.4 | 32050.9293 | 0.5 | 55.0571 | 40.6 | 1.15 | 50.2 | 47.2286 | 69477.0371 | 0.45829 | 55.0571 | 46.5571 | 1.06 | 50.2 | 50.2857 | 37511.4681 | 0.443
3703 | 9.0667 | 61.4 | 45.1713 | 570.0869 | 0 | 56 | 38.8426 | 0.74 | 50.3 | 47.7 | 53279.1116 | 0.518 | 1.6746 | 55.6287 | 40.5992 | 0.83 | 50.3 | 48.1139 | 52241.2901 | 0.49629 | 55.5287 | 43.9713 | 0.98 | 50.3 | 49.2713 | 47506.879 | 0.457 | 55.5574 | 40.0287 | 1.18 | 50.3 | 47.3287 | 76827.0006 | 0.47029 | 55.7287 | 45.1861 | 0.64 | 50.3 | 50.2574 | 28241.7382 | 0.486 | 55.9287 | 43.5 | 0.66 | 50.3 | 49.7 | 34209.992 | 0.501 | 55.8287 | 43.0434 | 1.16 | 50.3 | 48.9861 | 61743.1436 | 0.46129 | 55.8 | 42.9418 | 1.06 | 50.3 | 48.6566 | 56959.398 | 0.44329
3704 | 9.0333 | 61.5 | 44.6 | 595.3201 | 0 | 56.5288 | 38.5712 | 0.75 | 50.4 | 47.9 | 56189.6574 | 0.52129 | 1.6165 | 56.1288 | 43.2304 | 0.84 | 50.4 | 49.7152 | 45116.5667 | 0.499 | 56.0288 | 47.1016 | 0.98712 | 50.4 | 51.144 | 36679.6223 | 0.45771 | 56.0288 | 44.0592 | 1.19 | 50.4 | 49.744 | 59397.7848 | 0.474 | 56.1288 | 43.9136 | 0.64 | 50.4 | 49.8712 | 32774.1868 | 0.486 | 56.3576 | 46.5016 | 0.66 | 50.4 | 51.4152 | 27291.7281 | 0.501 | 56.2288 | 44.9152 | 1.16 | 50.4 | 50.1864 | 54966.5573 | 0.463 | 56.2288 | 42.7288 | 1.07 | 50.4 | 48.7288 | 60182.8412 | 0.44629
3705 | 9 | 61.5289 | 45.4578 | 572.3806 | 0 | 56.8 | 35.0397 | 0.75289 | 50.4 | 46.4843 | 68662.5107 | 0.52629 | 2.0946 | 56.5 | 44.4289 | 0.84 | 50.4 | 50.4289 | 42111.4071 | 0.5 | 56.5 | 48.1 | 0.98 | 50.4 | 51.9289 | 34489.9915 | 0.45571 | 56.5289 | 46.5157 | 1.19 | 50.4 | 51.2578 | 49579.9183 | 0.474 | 56.6289 | 42.9132 | 0.64 | 50.4 | 49.5711 | 36782.3882 | 0.487 | 56.8 | 47.9578 | 0.66 | 50.4 | 52.3289 | 24105.0312 | 0.49871 | 56.7289 | 47.1157 | 1.16 | 50.4 | 51.5578 | 46685.5223 | 0.462 | 56.7 | 41.5132 | 1.07 | 50.4 | 48.3422 | 67982.4265 | 0.449
3706 | 8.9667 | 61.6 | 46.1581 | 546.4677 | 0 | 56.7 | 37.1742 | 0.76 | 50.5 | 47.5581 | 62379.141 | 0.53129 | 3.0576 | 56.4 | 45.229 | 0.84 | 50.5 | 50.8 | 39015.8872 | 0.499 | 56.6 | 47.871 | 0.98 | 50.5 | 51.871 | 35585.7096 | 0.45371 | 56.671 | 48.5871 | 1.1871 | 50.5 | 52.3581 | 40054.0338 | 0.47171 | 56.7 | 45.2742 | 0.64 | 50.5 | 50.8581 | 30493.7771 | 0.487 | 56.771 | 44.0387 | 0.65 | 50.5 | 50.3548 | 34689.5991 | 0.497 | 56.8 | 47.371 | 1.16 | 50.5 | 51.7 | 45588.4173 | 0.46 | 56.7 | 39.7839 | 1.08 | 50.5 | 47.4419 | 76878.7836 | 0.45229
3707 | 8.9333 | 61.6 | 46.2 | 541.3081 | 0 | 56.6 | 38.3583 | 0.77 | 50.5292 | 48.1292 | 58680.8241 | 0.536 | 1.4565 | 56.3 | 42.8542 | 0.84 | 50.5292 | 49.5417 | 46846.6255 | 0.49929 | 56.4708 | 46.1834 | 0.97 | 50.5292 | 50.8417 | 41884.6811 | 0.452 | 56.5 | 43.621 | 1.18 | 50.5292 | 49.6959 | 63753.7857 | 0.47 | 56.5 | 46.1292 | 0.64 | 50.5292 | 51.2 | 27802.119 | 0.48671 | 56.6 | 45.1166 | 0.65 | 50.5292 | 50.7583 | 31526.2414 | 0.497 | 56.6 | 45.3542 | 1.15 | 50.5292 | 50.5125 | 54297.2492 | 0.459 | 56.6 | 42.8332 | 1.09 | 50.5292 | 49.1166 | 62866.8886 | 0.45629
3708 | 8.9 | 61.7 | 44.8244 | 583.4094 | 0 | 56.9585 | 39.6878 | 0.77 | 50.6 | 48.9878 | 55858.4456 | 0.539 | 2.8341 | 56.6585 | 41.0122 | 0.84 | 50.6 | 48.8707 | 55075.6142 | 0.50129 | 56.5 | 42.0659 | 0.97293 | 50.6 | 48.5829 | 58892.8603 | 0.453 | 56.5293 | 43.1585 | 1.19 | 50.6 | 49.4585 | 66272.728 | 0.472 | 56.6293 | 43.9537 | 0.64 | 50.6 | 50.1415 | 34073.0255 | 0.486 | 56.8293 | 42.5244 | 0.65 | 50.6 | 49.6415 | 39169.1858 | 0.497 | 56.7293 | 42.7537 | 1.16 | 50.6 | 49.1415 | 67805.7361 | 0.46 | 56.7293 | 40.1951 | 1.1 | 50.6 | 47.8122 | 75838.1927 | 0.45929
3709 | 8.8667 | 61.7294 | 42.7412 | 666.3609 | 0 | 57.8588 | 43.4351 | 0.78 | 50.7 | 51.2175 | 46786.6838 | 0.54 | 2.3301 | 57.5588 | 41.0294 | 0.84 | 50.7 | 49.3294 | 58138.9006 | 0.504 | 57.1294 | 42.5881 | 0.98 | 50.7 | 49.1881 | 59601.4449 | 0.456 | 57.1588 | 43.3 | 1.19 | 50.7 | 49.8294 | 68998.0632 | 0.474 | 57.3588 | 44.9881 | 0.64 | 50.7 | 50.9881 | 33193.883 | 0.487 | 57.6588 | 42.5294 | 0.66 | 50.7 | 50.0588 | 41557.3169 | 0.49829 | 57.4588 | 41.0412 | 1.16 | 50.7 | 48.6706 | 79644.4232 | 0.463 | 57.4588 | 40.4881 | 1.11 | 50.7 | 48.3588 | 78347.2954 | 0.46329
3710 | 8.8333 | 61.8 | 42.5295 | 693.3425 | 0 | 58.659 | 41.0935 | 0.77 | 50.7 | 50.541 | 57031.8767 | 0.54 | 0.52964 | 58.3295 | 40.441 | 0.85 | 50.7 | 49.5 | 63335.8951 | 0.506 | 58.059 | 43.859 | 0.98295 | 50.7 | 50.359 | 58307.212 | 0.45729 | 58.059 | 45.5475 | 1.19 | 50.7 | 51.4885 | 62219.0464 | 0.474 | 58.3295 | 41.5345 | 0.64 | 50.7 | 49.682 | 44936.726 | 0.487 | 58.5295 | 46.4655 | 0.65705 | 50.7 | 52.4475 | 33088.5212 | 0.498 | 58.359 | 45.0655 | 1.17 | 50.7 | 51.2475 | 65069.7373 | 0.46471 | 58.359 | 43.1475 | 1.11 | 50.7 | 50.218 | 71006.0537 | 0.466
3711 | 8.8 | 61.8 | 43.3888 | 671.6455 | 0 | 59.1296 | 43.8369 | 0.77 | 50.8 | 52.0888 | 49446.7453 | 0.539 | -1.0147 | 58.8 | 39.5408 | 0.85 | 50.8 | 49.2704 | 68502.0954 | 0.508 | 58.7296 | 45.7888 | 0.98 | 50.8 | 51.6888 | 53250.0991 | 0.457 | 58.7296 | 46.0704 | 1.19 | 50.8 | 52.0296 | 63105.8773 | 0.4727 | 58.9296 | 44.1073 | 0.64 | 50.8 | 51.3185 | 39655.8691 | 0.488 | 59.1 | 45.4519 | 0.65 | 50.8 | 52.1408 | 37182.0514 | 0.4957 | 59 | 44.7112 | 1.16 | 50.8 | 51.3408 | 69532.8544 | 0.463 | 58.9296 | 45.6185 | 1.11 | 50.8 | 51.7888 | 62246.287 | 0.4657
3712 | 8.7667 | 61.9 | 44.3 | 635.6757 | 0 | 59.2 | 44.9297 | 0.77 | 50.9 | 52.6 | 46023.3059 | 0.5367 | -1.8076 | 58.9 | 44.327 | 0.85 | 50.9 | 51.7486 | 51926.843 | 0.509 | 59 | 45.1405 | 0.98 | 50.9 | 51.4703 | 56880.445 | 0.456 | 59.1 | 48.6784 | 1.18 | 50.9 | 53.5892 | 51178.1741 | 0.4697 | 59.1 | 43.3108 | 0.64 | 50.9 | 51.0405 | 42320.6049 | 0.487 | 59.2 | 40.173 | 0.65 | 50.9 | 49.6216 | 51835.5364 | 0.495 | 59.2 | 41.1622 | 1.163 | 50.9 | 49.4811 | 88063.197 | 0.464 | 59.2 | 47.0595 | 1.11 | 50.9 | 52.6595 | 56268.853 | 0.4637
3713 | 8.7333 | 61.9298 | 43.9702 | 641.6818 | 0 | 59.2 | 42.8508 | 0.77 | 50.9 | 51.5403 | 52634.9976 | 0.535 | -0.22899 | 58.9 | 43.0508 | 0.85 | 50.9 | 51.0403 | 56328.9404 | 0.508 | 59 | 43.5806 | 0.98 | 50.9 | 50.6403 | 63486.5437 | 0.456 | 59.1 | 46.6508 | 1.17 | 50.9 | 52.4105 | 60867.2977 | 0.466 | 59.1 | 38.0419 | 0.64 | 50.9 | 48.3209 | 56706.5593 | 0.4883 | 59.2 | 38.9702 | 0.65 | 50.9 | 49.0702 | 55366.2117 | 0.4973 | 59.2 | 43.2791 | 1.17 | 50.9 | 50.6895 | 78068.2749 | 0.465 | 59.2 | 44.2911 | 1.1 | 50.9 | 51.1806 | 68880.3462 | 0.4617
3714 | 8.7 | 62 | 42.3802 | 695.0945 | 0 | 59.5 | 40.2502 | 0.77 | 51 | 50.47 | 61700.4029 | 0.5343 | 0.44448 | 59.13 | 42.83 | 0.85 | 51 | 51.1 | 57950.6422 | 0.508 | 59.1 | 43.73 | 0.98 | 51 | 50.73 | 63199.3538 | 0.456 | 59.13 | 45.2401 | 1.17 | 51 | 51.67 | 67779.1279 | 0.464 | 59.23 | 37.8599 | 0.65 | 51 | 48.3599 | 57887.447 | 0.4923 | 59.43 | 36.6502 | 0.66 | 51 | 48.0401 | 62629.8176 | 0.5003 | 59.33 | 43.9 | 1.17 | 51 | 51.03 | 75438.9567 | 0.465 | 59.3 | 43.0401 | 1.1 | 51 | 50.5 | 75045.5557 | 0.462
3715 | 8.6667 | 62 | 41.3602 | 748.5031 | 0 | 60.0301 | 39.6699 | 0.77 | 51 | 50.5 | 65331.9092 | 0.535 | 0.33996 | 59.6301 | 42.2699 | 0.85 | 51 | 51.1 | 61602.8045 | 0.507 | 59.4301 | 45.5504 | 0.98 | 51 | 51.8902 | 57124.4408 | 0.456 | 59.5301 | 45.4301 | 1.16 | 51 | 51.9301 | 68383.0131 | 0.463 | 59.6301 | 38.5602 | 0.65 | 51 | 49.0301 | 57520.8771 | 0.496 | 59.8602 | 39.2105 | 0.66 | 51 | 49.6203 | 57385.2973 | 0.5043 | 59.7301 | 44.6602 | 1.17 | 51 | 51.6602 | 73558.279 | 0.465 | 59.7301 | 42.9301 | 1.11 | 51 | 50.7 | 77549.9647 | 0.462
3716 | 8.6333 | 62.1 | 42.4302 | 720.7016 | 0 | 60.3 | 42.7113 | 0.77 | 51.1 | 52.0906 | 56525.8562 | 0.535 | 1.5781 | 59.9302 | 43.6906 | 0.85 | 51.1 | 51.9302 | 57741.6344 | 0.507 | 59.9302 | 45.9 | 0.98 | 51.1 | 52.3 | 57568.3232 | 0.454 | 60.0302 | 44.5094 | 1.16 | 51.1 | 51.6698 | 75102.2692 | 0.462 | 60.1302 | 37.8396 | 0.66 | 51.1 | 48.9698 | 61130.2352 | 0.499 | 60.3 | 40.5604 | 0.67 | 51.1 | 50.5302 | 54707.243 | 0.506 | 60.2 | 42.749 | 1.17 | 51.1 | 50.8396 | 85246.5018 | 0.464 | 60.2 | 40.3188 | 1.11 | 51.1 | 49.5094 | 91903.3888 | 0.4633
3717 | 8.6 | 62.1303 | 42.3606 | 720.4152 | 0 | 60.4 | 43.5303 | 0.77 | 51.2 | 52.5 | 54061.8328 | 0.5337 | -0.27875 | 60.1 | 46.4515 | 0.85 | 51.2 | 53.2909 | 48239.1602 | 0.505 | 60.1303 | 47.7515 | 0.97 | 51.2 | 53.3606 | 50348.8728 | 0.452 | 60.2 | 46.2212 | 1.16 | 51.2 | 52.6606 | 67651.2018 | 0.4607 | 60.3 | 40.9122 | 0.66 | 51.2 | 50.6212 | 53479.5063 | 0.5013 | 60.4 | 43.5122 | 0.67 | 51.2 | 52.0909 | 46947.8268 | 0.506 | 60.4 | 44.2515 | 1.17 | 51.2 | 51.7606 | 78488.7934 | 0.464 | 60.3 | 43.7425 | 1.11 | 51.2 | 51.4515 | 77132.4174 | 0.465
3718 | 8.5667 | 62.2 | 44.1608 | 663.6883 | 0 | 60.3 | 45.2217 | 0.76 | 51.2 | 53.2304 | 47933.0478 | 0.531 | -0.19454 | 59.9696 | 46.1392 | 0.84 | 51.2 | 53.0696 | 48604.1854 | 0.5017 | 60.2 | 45.9479 | 0.97 | 51.2 | 52.4087 | 57645.2161 | 0.449 | 60.3 | 47.4608 | 1.15 | 51.2 | 53.3304 | 61392.8022 | 0.458 | 60.3 | 42.7913 | 0.66 | 51.2 | 51.5608 | 48191.6952 | 0.502 | 60.3696 | 44.2 | 0.66 | 51.2 | 52.3 | 44848.9114 | 0.504 | 60.4 | 45.3304 | 1.16 | 51.2 | 52.3 | 73309.2726 | 0.463 | 60.3696 | 43.6696 | 1.11 | 51.2 | 51.4392 | 77360.7482 | 0.464
3719 | 8.5333 | 62.2 | 43.9389 | 656.0378 | 0 | 60.1 | 41.9557 | 0.76 | 51.3 | 51.4778 | 57631.1851 | 0.529 | 0.89958 | 59.7 | 41.8946 | 0.84 | 51.3 | 50.7778 | 62471.9542 | 0.5 | 60 | 44.3084 | 0.96 | 51.3 | 51.3389 | 63310.5724 | 0.448 | 60.0695 | 44.7862 | 1.14 | 51.3 | 51.7778 | 72984.1625 | 0.456 | 60.0695 | 39.1251 | 0.66 | 51.3 | 49.6473 | 57770.8385 | 0.502 | 60.1 | 43.9 | 0.66 | 51.3 | 52.0695 | 44811.5128 | 0.503 | 60.1695 | 45.4 | 1.16 | 51.3 | 52.2 | 71467.4128 | 0.46169 | 60.1 | 41.9778 | 1.11 | 51.3 | 50.4084 | 84293.7949 | 0.465
3720 | 8.5 | 62.3 | 42.408 | 708.3013 | 0 | 60.1 | 38.7161 | 0.76 | 51.3307 | 50.008 | 68055.9048 | 0.53 | 0.54486 | 59.8 | 39.1774 | 0.84 | 51.3307 | 49.5387 | 72345.7108 | 0.502 | 59.9 | 47.3452 | 0.96 | 51.3307 | 52.9226 | 50348.0269 | 0.44769 | 59.9 | 41.2161 | 1.15 | 51.3307 | 49.7774 | 89430.9667 | 0.45631 | 60 | 42.4759 | 0.66 | 51.3307 | 51.2533 | 48457.3888 | 0.504 | 60.1 | 41.1161 | 0.66 | 51.3307 | 50.608 | 52471.8096 | 0.50231 | 60.0307 | 46.1613 | 1.16 | 51.3307 | 52.5307 | 67304.5275 | 0.46 | 60 | 42.792 | 1.1131 | 51.3307 | 50.8307 | 80322.2917 | 0.466
3721 | 8.4667 | 62.3308 | 42.3615 | 729.2922 | 0 | 60.3 | 38.0692 | 0.76 | 51.4 | 49.9 | 70966.84 | 0.532 | -0.30808 | 60 | 43.9693 | 0.84 | 51.4 | 51.9846 | 56282.0529 | 0.504 | 60 | 43.8923 | 0.96 | 51.4 | 51.0461 | 64665.0231 | 0.446 | 60.0308 | 44.4462 | 1.15 | 51.4 | 51.5539 | 75091.745 | 0.458 | 60.1308 | 44.3923 | 0.66 | 51.4 | 52.3308 | 43468.2686 | 0.503 | 60.3 | 39.0077 | 0.66 | 51.4 | 49.7385 | 58964.6141 | 0.50431 | 60.2308 | 46.3 | 1.15 | 51.4 | 52.7 | 66978.1794 | 0.458 | 60.2 | 44.3231 | 1.12 | 51.4 | 51.7615 | 73906.2034 | 0.466
3722 | 8.4333 | 62.4 | 43.1 | 704.8306 | 0 | 60.4 | 38.4 | 0.77 | 51.5 | 50.1309 | 70594.6222 | 0.534 | -0.58132 | 60.1 | 46.1927 | 0.84 | 51.5 | 53.1309 | 48842.6381 | 0.502 | 60.2 | 44.5927 | 0.96 | 51.5 | 51.5618 | 62496.8642 | 0.446 | 60.2 | 46.4927 | 1.15 | 51.5 | 52.7618 | 65973.0417 | 0.457 | 60.3 | 41.8838 | 0.66 | 51.5 | 51.1073 | 50927.0082 | 0.503 | 60.4 | 43.2089 | 0.67 | 51.5 | 51.8544 | 47942.2671 | 0.506 | 60.4 | 46.1 | 1.15 | 51.5 | 52.6 | 68358.9687 | 0.45669 | 60.4 | 44.8309 | 1.11 | 51.5 | 52.0309 | 72292.6155 | 0.466
3723 | 8.4 | 62.4 | 43 | 700.3331 | 0 | 60.5 | 39.662 | 0.77 | 51.5 | 50.762 | 66972.4161 | 0.536 | -1.0912 | 60.1 | 42.952 | 0.84 | 51.5 | 51.476 | 60316.9474 | 0.5 | 60.2 | 47.486 | 0.96 | 51.5 | 53.124 | 51250.0674 | 0.445 | 60.3 | 49.286 | 1.14 | 51.5 | 54.293 | 52667.8964 | 0.454 | 60.331 | 41.6 | 0.66 | 51.5 | 51 | 51953.1159 | 0.503 | 60.5 | 43.469 | 0.66 | 51.5 | 52 | 47257.0941 | 0.505 | 60.431 | 42.552 | 1.1431 | 51.5 | 50.676 | 85654.3651 | 0.456 | 60.4 | 45.893 | 1.11 | 51.5 | 52.631 | 67425.1867 | 0.46469
3724 | 8.3667 | 62.5 | 43.7245 | 690.935 | 0 | 60.5 | 41.2934 | 0.77 | 51.6 | 51.5311 | 61881.6896 | 0.537 | -1.3298 | 60.1 | 42.7311 | 0.84 | 51.6 | 51.4 | 60976.3496 | 0.50031 | 60.3 | 42.9577 | 0.96 | 51.6 | 50.6133 | 69356.0046 | 0.444 | 60.3 | 49.1689 | 1.13 | 51.6 | 54.2 | 52721.2247 | 0.44969 | 60.4 | 45.4489 | 0.66 | 51.6 | 52.9245 | 41396.6669 | 0.503 | 60.5 | 45.7556 | 0.66 | 51.6 | 53.1622 | 40798.9797 | 0.50369 | 60.5 | 43.6934 | 1.15 | 51.6 | 51.3622 | 80647.3012 | 0.457 | 60.4689 | 46.4311 | 1.11 | 51.6 | 52.9311 | 64739.523 | 0.46269
3725 | 8.3333 | 62.5312 | 44.7625 | 648.2446 | 0 | 60.2688 | 41.0688 | 0.77 | 51.7 | 51.3688 | 61703.4449 | 0.537 | -2.6 | 59.9 | 45.3874 | 0.84 | 51.7 | 52.6625 | 50720.5828 | 0.5 | 60.2 | 45.5499 | 0.96 | 51.7 | 52.1249 | 58703.8225 | 0.445 | 60.2688 | 46.3814 | 1.12 | 51.7 | 52.5751 | 65139.1823 | 0.447 | 60.2688 | 44.3751 | 0.66 | 51.7 | 52.3375 | 43951.3309 | 0.501 | 60.3 | 44.6751 | 0.66 | 51.7 | 52.5375 | 43140.5866 | 0.50169 | 60.3688 | 49.1748 | 1.1469 | 51.7 | 54.2874 | 53338.9455 | 0.45569 | 60.3 | 49.0874 | 1.1 | 51.7 | 54.2937 | 51675.2663 | 0.46
3726 | 8.3 | 62.6 | 46.0313 | 601.6396 | 0 | 59.7687 | 41.7313 | 0.77 | 51.7 | 51.4 | 58114.283 | 0.537 | -0.35129 | 59.4687 | 47.8567 | 0.83 | 51.7 | 53.6313 | 40338.136 | 0.498 | 59.8687 | 44.6746 | 0.96 | 51.7 | 51.4373 | 60999.2717 | 0.445 | 59.9687 | 46.7313 | 1.12 | 51.7 | 52.6313 | 61845.4342 | 0.446 | 59.8687 | 47.2194 | 0.66 | 51.7 | 53.594 | 34826.4588 | 0.49969 | 59.8687 | 43.8687 | 0.66 | 51.7 | 51.8687 | 44105.3794 | 0.501 | 59.9687 | 46.6492 | 1.14 | 51.7 | 52.7433 | 63182.5824 | 0.452 | 59.9687 | 45.4179 | 1.09 | 51.7 | 52.1119 | 66354.6206 | 0.457
3727 | 8.2667 | 62.6 | 45.6056 | 603.8845 | 0 | 59.3 | 41.1685 | 0.77 | 51.8 | 50.9 | 58416.4036 | 0.538 | 3.1199 | 58.9685 | 46.7056 | 0.83 | 51.8 | 52.8371 | 42361.1326 | 0.49569 | 59.3685 | 43.1056 | 0.96 | 51.8 | 50.3371 | 65401.8498 | 0.446 | 59.3685 | 48.3259 | 1.1169 | 51.8 | 53.2629 | 51699.5285 | 0.444 | 59.3685 | 45.4427 | 0.65 | 51.8 | 52.4056 | 38029.0306 | 0.49769 | 59.3685 | 46.0573 | 0.66 | 51.8 | 52.6944 | 36627.9837 | 0.5 | 59.4685 | 46.3 | 1.13 | 51.8 | 52.2 | 62516.2794 | 0.451 | 59.4 | 39.5539 | 1.1 | 51.8 | 48.6797 | 91112.2754 | 0.45831
3728 | 8.2333 | 62.7 | 45 | 631.1212 | 0 | 59.1 | 41.7316 | 0.77 | 51.8316 | 51.1 | 56409.9691 | 0.539 | 2.5363 | 58.8 | 46.8316 | 0.83 | 51.8316 | 52.7316 | 41280.9842 | 0.494 | 59 | 44.9895 | 0.96 | 51.8316 | 51.2947 | 56436.9357 | 0.448 | 59.0684 | 45.9421 | 1.11 | 51.8316 | 51.7737 | 60869.3895 | 0.443 | 59.1 | 44.1368 | 0.65 | 51.8316 | 51.5684 | 40800.7021 | 0.497 | 59.2 | 46.6 | 0.66 | 51.8316 | 52.8316 | 34456.9879 | 0.49868 | 59.1684 | 44.9053 | 1.13 | 51.8316 | 51.3368 | 67657.5998 | 0.451 | 59.1 | 40.8579 | 1.11 | 51.8316 | 49.2947 | 84746.0107 | 0.46332
3729 | 8.2 | 62.7317 | 44.8 | 638.0215 | 0 | 59.2 | 40.0732 | 0.78 | 51.9 | 50.3366 | 62055.2921 | 0.541 | 1.7068 | 58.8 | 46.3683 | 0.83 | 51.9 | 52.5 | 42849.3492 | 0.493 | 59 | 47.1585 | 0.96 | 51.9 | 52.4634 | 47415.5819 | 0.448 | 59 | 40.8513 | 1.12 | 51.9 | 48.9098 | 84692.9934 | 0.44432 | 59.0317 | 44.9634 | 0.65 | 51.9 | 51.9317 | 38565.9727 | 0.498 | 59.2 | 41.6513 | 0.66 | 51.9 | 50.3415 | 48035.3316 | 0.49832 | 59.1 | 46.0951 | 1.13 | 51.9 | 51.9634 | 61998.7603 | 0.452 | 59.1 | 42.3951 | 1.12 | 51.9 | 50.1634 | 77869.1837 | 0.46632
3730 | 8.1667 | 62.8 | 44.1682 | 664.2498 | 0 | 59.3318 | 40.9954 | 0.78 | 52 | 50.9636 | 59914.9572 | 0.543 | 0.86056 | 59.0318 | 44.1409 | 0.83 | 52 | 51.4364 | 51347.796 | 0.493 | 59 | 45.6727 | 0.96 | 52 | 51.6364 | 53600.7833 | 0.447 | 59.1 | 40.4318 | 1.13 | 52 | 48.8318 | 87874.4407 | 0.44932 | 59.1318 | 46.8273 | 0.65 | 52 | 52.9636 | 33666.7214 | 0.497 | 59.3 | 43.0909 | 0.66 | 52 | 51.1954 | 44575.8521 | 0.50032 | 59.2318 | 46.1 | 1.13 | 52 | 52 | 62384.0384 | 0.452 | 59.2 | 43.9954 | 1.12 | 52 | 51.0636 | 71465.0873 | 0.469
3731 | 8.1333 | 62.8 | 44.1958 | 676.0313 | 0 | 59.7319 | 48.8428 | 0.78 | 52 | 54.7554 | 35578.4207 | 0.54268 | -1.0408 | 59.4319 | 43.2361 | 0.83 | 52 | 51.2 | 56008.329 | 0.494 | 59.3319 | 48.0916 | 0.96 | 52 | 53.1277 | 45115.6468 | 0.447 | 59.3319 | 45.6831 | 1.14 | 52 | 51.9235 | 64893.4014 | 0.45232 | 59.5319 | 46.7681 | 0.65 | 52 | 53.1 | 34706.3578 | 0.495 | 59.7319 | 46.7554 | 0.66 | 52 | 53.2277 | 35553.0361 | 0.50068 | 59.6 | 47.7277 | 1.13 | 52 | 53.0958 | 56038.6278 | 0.451 | 59.5319 | 47.3554 | 1.12 | 52 | 53.0596 | 57202.5616 | 0.469
3732 | 8.1 | 62.9 | 46.6641 | 594.6088 | 0 | 59.568 | 46.5436 | 0.77 | 52.1 | 53.5718 | 42155.4782 | 0.53868 | -0.98349 | 59.268 | 44.5961 | 0.83 | 52.1 | 51.832 | 50851.5005 | 0.495 | 59.6 | 48.368 | 0.96 | 52.1 | 53.368 | 45080.5938 | 0.445 | 59.668 | 50.2564 | 1.13 | 52.1 | 54.5282 | 44388.6491 | 0.451 | 59.668 | 45.3718 | 0.65 | 52.1 | 52.4359 | 38929.9037 | 0.494 | 59.668 | 49.2961 | 0.6568 | 52.1 | 54.4641 | 28569.6033 | 0.49768 | 59.768 | 46.4398 | 1.13 | 52.1 | 52.4039 | 63062.5593 | 0.45 | 59.768 | 47.2359 | 1.12 | 52.1 | 53.068 | 58343.0376 | 0.467
3733 | 8.0667 | 62.9322 | 46.9643 | 569.6251 | 0 | 59.0678 | 44.5035 | 0.77 | 52.1322 | 52.3357 | 47045.8248 | 0.537 | -2.3623 | 58.7678 | 45.8965 | 0.83 | 52.1322 | 52.2322 | 44539.7169 | 0.495 | 59.1678 | 44.8106 | 0.96 | 52.1322 | 51.1392 | 57609.3921 | 0.44432 | 59.2678 | 48.7392 | 1.1268 | 52.1322 | 53.4714 | 49237.1927 | 0.44768 | 59.1678 | 45.9643 | 0.65 | 52.1322 | 52.5 | 35873.0591 | 0.494 | 59.1678 | 47.1392 | 0.65 | 52.1322 | 53.1035 | 32723.3424 | 0.495 | 59.2678 | 43.0749 | 1.13 | 52.1322 | 50.3714 | 76623.0321 | 0.45032 | 59.2678 | 50.4251 | 1.11 | 52.1322 | 54.5286 | 40998.4452 | 0.465
3734 | 8.0333 | 63 | 46.8323 | 575.1582 | 0 | 58.7 | 43.2354 | 0.77 | 52.2 | 51.5354 | 49965.1128 | 0.538 | -2.1708 | 58.3677 | 45.6677 | 0.83 | 52.2 | 51.9677 | 43939.5158 | 0.495 | 58.7 | 46.3614 | 0.96 | 52.2 | 51.8968 | 49377.4876 | 0.446 | 58.7677 | 48.5323 | 1.12 | 52.2 | 53.1 | 47808.7114 | 0.446 | 58.7 | 46.8646 | 0.65 | 52.2 | 52.7323 | 32146.333 | 0.493 | 58.7677 | 49.7259 | 0.65 | 52.2 | 54.1968 | 24591.9111 | 0.493 | 58.8 | 50.681 | 1.13 | 52.2 | 54.3228 | 38607.2297 | 0.451 | 58.7677 | 50.6 | 1.1 | 52.2 | 54.3677 | 37646.4077 | 0.46168
3735 | 8 | 63 | 48.0324 | 537.6636 | 0 | 58.2352 | 44.0972 | 0.77 | 52.3 | 51.7 | 45580.1535 | 0.539 | -2.2264 | 57.8676 | 46.3324 | 0.83 | 52.3 | 52.0324 | 40086.3596 | 0.495 | 58.3676 | 48.862 | 0.96 | 52.3 | 53.0648 | 38016.6842 | 0.44568 | 58.3676 | 47.8352 | 1.12 | 52.3 | 52.5352 | 49330.9525 | 0.445 | 58.3676 | 44.7056 | 0.65 | 52.3 | 51.4028 | 37073.6837 | 0.493 | 58.3676 | 50.7324 | 0.64676 | 52.3 | 54.5 | 20515.4914 | 0.49 | 58.4676 | 49.3733 | 1.1268 | 52.3 | 53.4704 | 42752.8816 | 0.448 | 58.3676 | 51.2324 | 1.1 | 52.3 | 54.5 | 33011.004 | 0.458
3736 | 7.9667 | 63.1 | 48.3 | 520.9749 | 0 | 57.5675 | 45.165 | 0.77 | 52.3 | 51.9 | 40118.9551 | 0.53933 | -0.28737 | 57.2675 | 46.1675 | 0.83 | 52.3 | 51.6675 | 38599.1831 | 0.496 | 57.7675 | 47.7025 | 0.96 | 52.3 | 52.2025 | 40218.575 | 0.445 | 57.835 | 46.37 | 1.12 | 52.3 | 51.435 | 53654.6245 | 0.44533 | 57.7675 | 47.7601 | 0.65 | 52.3 | 52.6975 | 27105.7927 | 0.494 | 57.735 | 50.4 | 0.64 | 52.3 | 53.9675 | 19558.3121 | 0.487 | 57.8675 | 47.27 | 1.12 | 52.3 | 52.0025 | 49607.7173 | 0.447 | 57.7675 | 48.2724 | 1.09 | 52.3 | 52.6375 | 43351.4246 | 0.456
3737 | 7.9333 | 63.1326 | 48.3652 | 519.4128 | 0 | 57.0674 | 49.9589 | 0.77 | 52.4 | 53.8305 | 22921.9932 | 0.539 | -0.73864 | 56.7674 | 47.3652 | 0.83 | 52.4 | 52.0326 | 32684.2078 | 0.497 | 57.1674 | 50.3284 | 0.96 | 52.4 | 53.3979 | 27243.9752 | 0.44467 | 57.2348 | 49.2284 | 1.12 | 52.4 | 52.7979 | 37333.967 | 0.446 | 57.1674 | 53.3915 | 0.65 | 52.4 | 55.2631 | 10096.1431 | 0.49167 | 57.1674 | 51.3652 | 0.64 | 52.4 | 54.1326 | 15510.1915 | 0.48467 | 57.2674 | 50.6936 | 1.12 | 52.4 | 53.6305 | 30691.2073 | 0.447 | 57.2 | 49.7305 | 1.09 | 52.4 | 53.1652 | 34098.3547 | 0.455
3738 | 7.9 | 63.2 | 49.5 | 480.8029 | 0 | 56.4345 | 50.0345 | 0.77 | 52.5 | 53.4673 | 20530.8416 | 0.537 | 0.54921 | 56.0673 | 46.6018 | 0.83 | 52.5 | 51.3345 | 33119.2494 | 0.498 | 56.6673 | 48.3363 | 0.96 | 52.5 | 52.069 | 33185.3912 | 0.444 | 56.6673 | 48.069 | 1.12 | 52.5 | 51.9345 | 40214.2567 | 0.446 | 56.6345 | 52.6363 | 0.64 | 52.5 | 54.6018 | 10736.8648 | 0.48767 | 56.5673 | 50.3018 | 0.63 | 52.5 | 53.3018 | 16661.2874 | 0.482 | 56.7345 | 50.3345 | 1.12 | 52.5 | 53.1345 | 29770.5988 | 0.445 | 56.6673 | 48.0363 | 1.09 | 52.5 | 51.9018 | 39477.1487 | 0.455
3739 | 7.85 | 63.3 | 48.8671 | 495.7399 | 0 | 56 | 50.2329 | 0.77 | 52.6 | 53.3 | 18549.3349 | 0.536 | 1.1589 | 55.7 | 45.1014 | 0.84 | 52.6 | 50.3671 | 37149.7701 | 0.50033 | 55.9671 | 46.8014 | 0.96 | 52.6 | 50.8671 | 36880.8085 | 0.445 | 56.0671 | 48.2657 | 1.12 | 52.6 | 51.7329 | 36415.238 | 0.447 | 55.9671 | 53.1986 | 0.64 | 52.6 | 54.5329 | 7408.0482 | 0.48467 | 56 | 50.0329 | 0.63 | 52.6 | 52.9 | 15856.939 | 0.48167 | 56.0671 | 48.7014 | 1.12 | 52.6 | 51.9343 | 34673.3495 | 0.445 | 56.0671 | 47.5329 | 1.09 | 52.6 | 51.4 | 38755.1434 | 0.456
3740 | 7.8 | 63.4 | 48.8 | 507.2341 | 0 | 55.9 | 48.8681 | 0.77 | 52.7 | 52.6341 | 22686.2754 | 0.535 | 1.1204 | 55.6 | 47.4978 | 0.84 | 52.7 | 51.5989 | 28503.3988 | 0.503 | 55.767 | 46.733 | 0.9633 | 52.7 | 50.8 | 36256.4703 | 0.448 | 55.8 | 47.2011 | 1.13 | 52.7 | 51.0341 | 40654.0915 | 0.449 | 55.8 | 52.867 | 0.63 | 52.7 | 54.267 | 7967.1735 | 0.482 | 55.9 | 51.4989 | 0.63 | 52.7 | 53.633 | 11730.1624 | 0.481 | 55.9 | 51.0978 | 1.12 | 52.7 | 53.2319 | 22719.9536 | 0.446 | 55.9 | 47.933 | 1.1 | 52.7 | 51.533 | 36619.2959 | 0.458
3741 | 7.75 | 63.4 | 49 | 501.8684 | 0 | 55.9 | 48.4 | 0.77 | 52.8 | 52.4 | 24114.7141 | 0.53533 | 1.9339 | 55.6 | 49.5993 | 0.84 | 52.8 | 52.5662 | 21249.0138 | 0.504 | 55.7 | 46.2669 | 0.97 | 52.8 | 50.5 | 38477.4737 | 0.451 | 55.8 | 48.1662 | 1.13 | 52.8 | 51.5662 | 36115.6311 | 0.451 | 55.8 | 52.7 | 0.63 | 52.8 | 54.2 | 8294.6494 | 0.47967 | 55.9 | 51.3669 | 0.63 | 52.8 | 53.5 | 12071.3503 | 0.479 | 55.9 | 50.8669 | 1.12 | 52.8 | 53.1 | 23473.9093 | 0.445 | 55.9 | 46.5007 | 1.1 | 52.8 | 50.8338 | 42955.0106 | 0.46
3742 | 7.7 | 63.5 | 48.9 | 506.5976 | 0 | 55.9 | 48.9664 | 0.77 | 52.9 | 52.7 | 22250.7193 | 0.536 | 0.97299 | 55.6 | 47.934 | 0.84332 | 52.9 | 51.8004 | 27128.9117 | 0.505 | 55.7 | 46.1668 | 0.98 | 52.9 | 50.5 | 39113.1418 | 0.45433 | 55.8 | 47.4336 | 1.14 | 52.9 | 51.2336 | 39453.4151 | 0.453 | 55.8 | 51.9336 | 0.63 | 52.9 | 53.7668 | 10263.4583 | 0.478 | 55.9 | 50.8668 | 0.63 | 52.9 | 53.3 | 13179.5696 | 0.478 | 55.9 | 51.3332 | 1.12 | 52.9 | 53.3332 | 21202.8413 | 0.444 | 55.9 | 48.466 | 1.11 | 52.9 | 51.8996 | 34167.5227 | 0.46233
3743 | 7.65 | 63.6 | 48.7667 | 511.5329 | 0 | 56 | 50.4 | 0.77 | 52.9333 | 53.3666 | 17904.8599 | 0.536 | 0.46335 | 55.7 | 45.0001 | 0.85 | 52.9333 | 50.4 | 37810.0454 | 0.50733 | 55.7 | 49.1332 | 0.98 | 52.9333 | 52.1333 | 26963.5736 | 0.457 | 55.8 | 49.0333 | 1.14 | 52.9333 | 52.0666 | 32226.9146 | 0.455 | 55.8 | 49.7334 | 0.63 | 52.9333 | 52.6334 | 15996.7939 | 0.477 | 55.9333 | 45.6002 | 0.63 | 52.9333 | 50.5001 | 27318.4655 | 0.47933 | 55.9 | 51.6333 | 1.11 | 52.9333 | 53.5333 | 19810.332 | 0.443 | 55.9 | 49.5666 | 1.11 | 52.9333 | 52.5333 | 29393.1502 | 0.464
3744 | 7.6 | 63.7 | 48.6 | 526.8331 | 0 | 56.3334 | 50.9334 | 0.77 | 53.0334 | 53.8334 | 17398.0825 | 0.535 | 0.67136 | 56.0334 | 47.0006 | 0.85334 | 53.0334 | 51.6003 | 32171.6896 | 0.51033 | 55.9 | 49.8334 | 0.99 | 53.0334 | 52.6 | 25009.9772 | 0.458 | 55.9334 | 48.8666 | 1.15 | 53.0334 | 52.1 | 33969.2944 | 0.45633 | 56.0334 | 49.4 | 0.63 | 53.0334 | 52.6 | 17436.4288 | 0.478 | 56.2334 | 46.3337 | 0.64 | 53.0334 | 51.1003 | 26289.0514 | 0.483 | 56.1334 | 52.0334 | 1.11 | 53.0334 | 53.8334 | 19173.722 | 0.442 | 56.1334 | 49.1666 | 1.11 | 53.0334 | 52.4 | 32387.4332 | 0.46433
3745 | 7.55 | 63.7335 | 48.7335 | 525.0335 | 0 | 56.7335 | 50.6329 | 0.77 | 53.1 | 53.9 | 19685.1677 | 0.534 | 0.5583 | 56.4335 | 48.1335 | 0.86 | 53.1 | 52.3335 | 29869.9238 | 0.512 | 56.3335 | 50 | 0.99 | 53.1 | 52.9 | 26182.6456 | 0.45834 | 56.4 | 49.3335 | 1.15 | 53.1 | 52.5335 | 33769.5714 | 0.458 | 56.5335 | 50.8006 | 0.63 | 53.1 | 53.5335 | 15120.9214 | 0.478 | 56.7 | 46.4665 | 0.64 | 53.1 | 51.4 | 27391.1829 | 0.48534 | 56.6335 | 51.8665 | 1.11 | 53.1 | 53.9 | 22120.2833 | 0.441 | 56.5335 | 49.1 | 1.11 | 53.1 | 52.6 | 34759.7802 | 0.465
3746 | 7.5 | 63.8 | 49.1 | 516.891 | 0 | 56.8663 | 50.2663 | 0.76 | 53.2 | 53.7663 | 20995.1278 | 0.533 | 0.20552 | 56.5 | 48.4 | 0.86 | 53.2 | 52.6 | 29266.7397 | 0.513 | 56.6337 | 49.7663 | 0.99 | 53.2 | 52.9 | 28319.513 | 0.459 | 56.7 | 49.6337 | 1.15 | 53.2 | 52.9 | 33884.5492 | 0.458 | 56.8 | 51.9337 | 0.63 | 53.2 | 54.2337 | 12700.2486 | 0.477 | 56.9 | 48.9683 | 0.64 | 53.2 | 52.801 | 21131.2228 | 0.48734 | 56.8337 | 51.8 | 1.1066 | 53.2 | 54 | 23313.0597 | 0.44 | 56.8 | 49.7337 | 1.11 | 53.2 | 53.0337 | 33047.5419 | 0.466
3747 | 7.45 | 63.9 | 49.2 | 511.6662 | 0 | 56.8 | 50.3 | 0.76 | 53.3 | 53.7 | 20966.4066 | 0.532 | 0.41757 | 56.5 | 50.2351 | 0.86 | 53.3 | 53.4676 | 22615.6301 | 0.514 | 56.6662 | 49.5 | 0.99 | 53.3 | 52.8 | 29494.8728 | 0.45934 | 56.7 | 49.2662 | 1.15 | 53.3 | 52.7 | 35651.2019 | 0.459 | 56.7 | 51.1324 | 0.63 | 53.3 | 53.7662 | 14710.4037 | 0.476 | 56.8 | 49.6338 | 0.64 | 53.3 | 53.1338 | 19360.0398 | 0.488 | 56.8 | 51.2324 | 1.1 | 53.3 | 53.6662 | 25786.07 | 0.439 | 56.8 | 49.5 | 1.12 | 53.3 | 52.9 | 33910.4944 | 0.466
3748 | 7.4 | 64 | 49.2 | 515.0762 | 0 | 56.8 | 50.3 | 0.76 | 53.4 | 53.8 | 20817.8036 | 0.531 | 0.27142 | 56.5 | 49.5322 | 0.86 | 53.4 | 53.1661 | 25090.842 | 0.514 | 56.6 | 49.1661 | 0.99 | 53.4 | 52.6 | 30992.6877 | 0.46034 | 56.7 | 49 | 1.16 | 53.4 | 52.5 | 37068.9356 | 0.46 | 56.7 | 52.3017 | 0.62661 | 53.4 | 54.3678 | 11615.434 | 0.475 | 56.8 | 49.5661 | 0.64 | 53.4 | 53.1 | 19553.8455 | 0.488 | 56.8 | 51.3 | 1.1 | 53.4 | 53.7 | 25573.0889 | 0.43866 | 56.8 | 49.9339 | 1.12 | 53.4 | 53.1339 | 31875.6833 | 0.467
3749 | 7.35 | 64 | 49.2 | 516.2959 | 0 | 56.834 | 50.3 | 0.76 | 53.5 | 53.8 | 20885.0471 | 0.531 | 0.64529 | 56.5 | 49.834 | 0.86 | 53.5 | 53.3 | 23972.4585 | 0.514 | 56.7 | 48.566 | 0.99 | 53.5 | 52.3 | 33564.3748 | 0.462 | 56.7 | 48.366 | 1.16 | 53.5 | 52.166 | 40461.2787 | 0.462 | 56.7 | 52.5 | 0.62 | 53.5 | 54.5 | 11005.1574 | 0.47366 | 56.8 | 50.034 | 0.64 | 53.5 | 53.334 | 18247.3302 | 0.489 | 56.8 | 50.866 | 1.1 | 53.5 | 53.466 | 27486.3146 | 0.438 | 56.8 | 49.432 | 1.12 | 53.5 | 52.866 | 34544.7857 | 0.46734
3750 | 7.3 | 64.1341 | 49.1659 | 521.5802 | 0 | 56.9 | 50.4 | 0.76 | 53.6 | 53.8 | 20696.1865 | 0.531 | 0.71966 | 56.6 | 49.9 | 0.86 | 53.6 | 53.3 | 24166.3381 | 0.515 | 56.7 | 48.7 | 1 | 53.6 | 52.4 | 33213.6824 | 0.464 | 56.7 | 47.7659 | 1.1634 | 53.6 | 51.9 | 43570.4853 | 0.464 | 56.8 | 52.3 | 0.62 | 53.6 | 54.4 | 11517.7449 | 0.472 | 56.9 | 50.1 | 0.64 | 53.6 | 53.4 | 18124.3804 | 0.489 | 56.8341 | 50.5659 | 1.1 | 53.6 | 53.3 | 28974.8965 | 0.43834 | 56.8 | 49.4341 | 1.12 | 53.6 | 52.9 | 34467.4282 | 0.46834
3751 | 7.2333 | 64.2 | 48.9658 | 531.3191 | 0.7082 | 57.1 | 50.4 | 0.76 | 53.7342 | 53.9 | 21317.9905 | 0.53 | 1.1427 | 56.7342 | 48.3973 | 0.86 | 53.7342 | 52.7315 | 30050.8406 | 0.51534 | 56.7342 | 48.1658 | 1 | 53.7342 | 52.1658 | 35912.7147 | 0.466 | 56.8 | 47.2658 | 1.17 | 53.7342 | 51.7 | 46760.4859 | 0.46634 | 56.9 | 50.363 | 0.62 | 53.7342 | 53.4315 | 16880.9841 | 0.47134 | 57.0342 | 50.1 | 0.64 | 53.7342 | 53.5 | 18746.215 | 0.489 | 57 | 50.1658 | 1.1 | 53.7342 | 53.1 | 31410.0135 | 0.439 | 56.9342 | 48.7658 | 1.12 | 53.7342 | 52.6 | 38319.6957 | 0.47
3752 | 7.1667 | 64.3344 | 48.5656 | 545.4246 | 5.6092 | 57.4344 | 49.9656 | 0.76 | 53.9 | 53.9 | 23767.9806 | 0.53 | 1.1918 | 57.1344 | 48.7344 | 0.87 | 53.9 | 53.0687 | 30314.5907 | 0.517 | 57.0344 | 48.5687 | 1.01 | 53.9 | 52.5344 | 35533.4346 | 0.468 | 57.0344 | 47.0656 | 1.18 | 53.9 | 51.7344 | 49399.2317 | 0.47 | 57.2 | 49.3656 | 0.62 | 53.9 | 53.0656 | 20247.0403 | 0.47234 | 57.3344 | 49.9 | 0.64 | 53.9 | 53.5344 | 20171.6921 | 0.49 | 57.2344 | 50 | 1.11 | 53.9 | 53.2 | 33735.2547 | 0.44 | 57.2344 | 48.6 | 1.13 | 53.9 | 52.7 | 40687.3052 | 0.472
3753 | 7.1 | 64.4 | 48.5 | 550.6379 | 9.9758 | 57.8345 | 49.7 | 0.76 | 54 | 54 | 25971.7856 | 0.53 | 1.0423 | 57.5345 | 48.9 | 0.87 | 54 | 53.4 | 31267.4718 | 0.518 | 57.4345 | 48.9345 | 1.01 | 54 | 52.9345 | 36057.0118 | 0.47 | 57.5 | 47.2 | 1.19 | 54 | 52.0345 | 51145.6537 | 0.473 | 57.6345 | 49.1 | 0.62 | 54 | 53.1 | 22130.4769 | 0.474 | 57.8 | 50.2345 | 0.64 | 54 | 53.9345 | 20319.2761 | 0.49 | 57.7345 | 50.1 | 1.11 | 54 | 53.4345 | 35192.276 | 0.441 | 57.6345 | 48.7 | 1.13 | 54 | 52.9345 | 42355.3288 | 0.47334
3754 | 7.0333 | 64.5346 | 48.4 | 553.7151 | 14.2767 | 58.2346 | 49.0654 | 0.76 | 54.1 | 53.9 | 29251.8654 | 0.53 | 0.92639 | 57.9346 | 49 | 0.87 | 54.1 | 53.6346 | 32474.8366 | 0.519 | 57.8346 | 49.2346 | 1.0135 | 54.1 | 53.3 | 36495.47 | 0.471 | 57.9 | 47.4 | 1.1935 | 54.1 | 52.3346 | 52514.3419 | 0.476 | 58.0346 | 48.2308 | 0.62346 | 54.1 | 52.8654 | 25526.3676 | 0.475 | 58.2 | 49.6654 | 0.64346 | 54.1 | 53.8654 | 22908.0902 | 0.49 | 58.1346 | 49.5654 | 1.11 | 54.1 | 53.3654 | 39432.3831 | 0.442 | 58.0346 | 48.8 | 1.14 | 54.1 | 53.2 | 44046.2719 | 0.475
3755 | 6.9667 | 64.6 | 48.3 | 559.7388 | 18.7777 | 58.6347 | 49.2347 | 0.76 | 54.2347 | 54.2347 | 30002.7692 | 0.53 | 0.72142 | 58.3347 | 49.4347 | 0.87 | 54.2347 | 54.0347 | 32307.7239 | 0.519 | 58.2347 | 49.3 | 1.02 | 54.2347 | 53.5 | 38144.0306 | 0.47235 | 58.3 | 47.9347 | 1.2 | 54.2347 | 52.8347 | 52113.2532 | 0.478 | 58.4347 | 50.0388 | 0.63 | 54.2347 | 54.0041 | 21869.5482 | 0.47635 | 58.6 | 49.6 | 0.65 | 54.2347 | 54 | 24338.9677 | 0.491 | 58.5 | 49.2653 | 1.11 | 54.2347 | 53.3 | 43073.7587 | 0.443 | 58.4347 | 49.0347 | 1.14 | 54.2347 | 53.5347 | 44885.333 | 0.476
3756 | 6.9 | 64.7 | 48.5 | 555.1125 | 21.9089 | 59 | 49.6 | 0.76 | 54.3348 | 54.5348 | 29811.8684 | 0.53 | 0.45633 | 58.6348 | 49.7 | 0.87 | 54.3348 | 54.3348 | 32649.4977 | 0.519 | 58.6348 | 49.3 | 1.02 | 54.3348 | 53.7 | 39726.0249 | 0.47335 | 58.6348 | 48.1348 | 1.21 | 54.3348 | 53.2 | 52993.8186 | 0.48 | 58.7348 | 50.6 | 0.63 | 54.3348 | 54.5 | 21352.6126 | 0.47665 | 58.9348 | 49.7348 | 0.65 | 54.3348 | 54.2348 | 24775.7128 | 0.491 | 58.8348 | 49.2 | 1.12 | 54.3348 | 53.5 | 45168.22 | 0.44435 | 58.8348 | 49.4 | 1.14 | 54.3348 | 53.9 | 45025.5655 | 0.477
3757 | 6.85 | 64.8 | 48.7349 | 547.6759 | 24.5747 | 59.1 | 49.9349 | 0.76 | 54.4 | 54.8 | 29223.0417 | 0.53 | 0.33365 | 58.8 | 49.6 | 0.87 | 54.4 | 54.4 | 33289.6224 | 0.519 | 58.9 | 49.4 | 1.02 | 54.4 | 53.9 | 40610.1719 | 0.47435 | 58.9 | 48.2 | 1.21 | 54.4 | 53.4 | 54102.2898 | 0.482 | 59 | 52.0048 | 0.63 | 54.4 | 55.3349 | 18177.5018 | 0.476 | 59.1 | 50.2349 | 0.65 | 54.4 | 54.6 | 23834.3123 | 0.491 | 59.1 | 48.6651 | 1.12 | 54.4 | 53.3 | 48813.7843 | 0.446 | 59.0349 | 49.6 | 1.14 | 54.4 | 54.1 | 45132.7806 | 0.478
3758 | 6.8 | 64.9 | 48.7649 | 544.8753 | 27.5103 | 59.2 | 50.1351 | 0.76 | 54.5 | 54.9351 | 28673.5212 | 0.529 | 0.7372 | 58.9 | 49.3 | 0.87 | 54.5 | 54.3 | 34744.2347 | 0.52 | 58.9351 | 49.3 | 1.02 | 54.5 | 53.9 | 41325.4472 | 0.475 | 59 | 47.9649 | 1.21 | 54.5 | 53.3 | 55932.9875 | 0.48335 | 59.0351 | 51.8649 | 0.62 | 54.5 | 55.2649 | 18788.6475 | 0.47465 | 59.2 | 50.5 | 0.65 | 54.5 | 54.7351 | 23371.8012 | 0.491 | 59.1351 | 48.4 | 1.1235 | 54.5 | 53.2 | 50583.0947 | 0.448 | 59.1 | 48.9299 | 1.14 | 54.5 | 53.7649 | 48773.208 | 0.478
3759 | 6.75 | 64.9352 | 48.5 | 553.0386 | 31.1462 | 59.4 | 50.0648 | 0.76 | 54.6 | 55 | 29592.7321 | 0.529 | 1.0394 | 59.0352 | 48.8648 | 0.87 | 54.6 | 54.1 | 37237.7614 | 0.52 | 59.0352 | 49.1648 | 1.03 | 54.6 | 53.9 | 42516.7223 | 0.47635 | 59.1 | 48 | 1.22 | 54.6 | 53.4 | 56646.425 | 0.48535 | 59.2 | 51.7 | 0.62 | 54.6 | 55.2352 | 19465.8005 | 0.47365 | 59.3352 | 50.7352 | 0.64 | 54.6 | 54.9352 | 23187.1001 | 0.49 | 59.3 | 48.4 | 1.13 | 54.6 | 53.3 | 51245.4319 | 0.45 | 59.2352 | 48.3648 | 1.15 | 54.6 | 53.6 | 52203.1031 | 0.48
3760 | 6.7 | 65 | 48.3 | 561.9234 | 34.847 | 59.7353 | 50.3353 | 0.76 | 54.7 | 55.3 | 29710.1922 | 0.528 | 0.95459 | 59.4 | 48.8 | 0.87 | 54.7 | 54.3 | 38683.9233 | 0.521 | 59.3353 | 49.2 | 1.03 | 54.7 | 54.0353 | 43364.4713 | 0.47735 | 59.3353 | 48.1353 | 1.22 | 54.7 | 53.6 | 57429.6249 | 0.487 | 59.4353 | 51.9 | 0.62 | 54.7 | 55.5 | 19666.2456 | 0.47265 | 59.6353 | 50.9 | 0.64 | 54.7 | 55.2 | 23550.8353 | 0.49 | 59.5353 | 48.7353 | 1.1335 | 54.7 | 53.6353 | 51379.8518 | 0.452 | 59.5353 | 48.4 | 1.15 | 54.7 | 53.7353 | 53520.0666 | 0.481
3761 | 6.65 | 65.1 | 48.3 | 563.7354 | 38.0478 | 60.1 | 50.7354 | 0.76 | 54.8 | 55.6354 | 29605.887 | 0.527 | 0.61593 | 59.7354 | 48.5 | 0.87 | 54.8 | 54.4 | 41072.1849 | 0.52135 | 59.7 | 49.4354 | 1.03 | 54.8 | 54.3354 | 44109.9351 | 0.478 | 59.7354 | 48.2 | 1.23 | 54.8 | 53.8 | 59222.3344 | 0.489 | 59.8354 | 52 | 0.62 | 54.8 | 55.7 | 20301.9246 | 0.471 | 60.0354 | 50.7646 | 0.64 | 54.8 | 55.3 | 24927.4156 | 0.489 | 59.9354 | 49.1354 | 1.14 | 54.8 | 54.0354 | 51489.8144 | 0.453 | 59.9354 | 48.8354 | 1.15 | 54.8 | 54.2 | 53264.8637 | 0.48235
3762 | 6.6 | 65.2 | 48.3 | 565.471 | 42.0197 | 60.4355 | 50.9 | 0.75 | 54.9 | 55.9 | 30240.5805 | 0.52564 | 0.34082 | 60.1355 | 48.8355 | 0.87 | 54.9 | 54.7355 | 41161.5939 | 0.522 | 60.0355 | 49.6 | 1.03 | 54.9 | 54.6 | 45057.2389 | 0.479 | 60.1 | 48.5355 | 1.23 | 54.9 | 54.2 | 59538.1988 | 0.49 | 60.2355 | 51.7 | 0.62 | 54.9 | 55.7 | 21946.4511 | 0.47 | 60.4 | 50.5645 | 0.64 | 54.9 | 55.3355 | 26371.3924 | 0.488 | 60.3 | 49.5 | 1.14 | 54.9 | 54.4 | 51556.1754 | 0.454 | 60.2355 | 49.2355 | 1.16 | 54.9 | 54.6 | 53109.975 | 0.483
3763 | 6.5333 | 65.3 | 48.5 | 561.8655 | 46.0494 | 60.8 | 50.7644 | 0.75 | 55.0356 | 56 | 31509.0622 | 0.524 | 0.17152 | 60.4356 | 50.3069 | 0.87 | 55.0356 | 55.5713 | 36902.374 | 0.522 | 60.4 | 49.9 | 1.03 | 55.0356 | 54.9356 | 45420.9489 | 0.479 | 60.4356 | 48.9356 | 1.23 | 55.0356 | 54.5356 | 59477.975 | 0.491 | 60.5356 | 51.8 | 0.62 | 55.0356 | 55.9 | 22641.0407 | 0.469 | 60.7356 | 50.6 | 0.64 | 55.0356 | 55.5 | 27158.5182 | 0.48764 | 60.6356 | 49.7 | 1.14 | 55.0356 | 54.7 | 52392.8354 | 0.455 | 60.6356 | 49.5 | 1.16 | 55.0356 | 54.9 | 53756.5742 | 0.484
3764 | 6.4667 | 65.4 | 48.7 | 555.0783 | 49.786 | 61 | 50.8 | 0.75 | 55.2 | 56.1 | 31948.9436 | 0.523 | 0.04128 | 60.6357 | 50.7 | 0.87 | 55.2 | 55.9 | 36254.1126 | 0.521 | 60.7 | 49.5643 | 1.03 | 55.2 | 54.9 | 48100.5578 | 0.48 | 60.7 | 49.1 | 1.2336 | 55.2 | 54.8 | 59959.0263 | 0.492 | 60.8 | 51.9 | 0.61643 | 55.2 | 56.1 | 22876.7314 | 0.46764 | 60.9357 | 50.6 | 0.64 | 55.2 | 55.6 | 27725.9249 | 0.487 | 60.9 | 49.8 | 1.14 | 55.2 | 54.8 | 53283.3083 | 0.455 | 60.9 | 49.7357 | 1.16 | 55.2 | 55.1357 | 53725.7065 | 0.484
3765 | 6.4 | 65.5 | 48.7 | 552.2641 | 53.8228 | 61.1 | 50.9 | 0.75 | 55.3 | 56.2 | 31816.4435 | 0.521 | 0.10789 | 60.8 | 50.5 | 0.87 | 55.3 | 55.8 | 37273.7133 | 0.52 | 60.8359 | 49.9717 | 1.03 | 55.3 | 55.2 | 46906.1581 | 0.48 | 60.9 | 49.2 | 1.24 | 55.3 | 54.9 | 60452.544 | 0.492 | 60.9359 | 52.1359 | 0.61 | 55.3 | 56.2359 | 22630.5232 | 0.466 | 61.1 | 50.6 | 0.64 | 55.3 | 55.7 | 28005.3949 | 0.486 | 61.0359 | 49.8 | 1.1436 | 55.3 | 54.9 | 53916.5577 | 0.456 | 61 | 49.7 | 1.16 | 55.3 | 55.2 | 54593.8477 | 0.484
3766 | 6.3333 | 65.6 | 48.8 | 550.5201 | 57.9878 | 61.2 | 51.1 | 0.75 | 55.4 | 56.3 | 31614.9522 | 0.52 | 0.22164 | 60.9 | 50.5 | 0.87 | 55.4 | 55.9 | 37622.2133 | 0.519 | 60.936 | 50.2 | 1.03 | 55.4 | 55.4 | 46420.7492 | 0.48 | 61 | 49.2 | 1.24 | 55.4 | 55 | 60925.573 | 0.493 | 61.1 | 51.764 | 0.61 | 55.4 | 56.064 | 23868.1883 | 0.465 | 61.2 | 50.6 | 0.64 | 55.4 | 55.7 | 28355.2682 | 0.486 | 61.2 | 49.8 | 1.15 | 55.4 | 55 | 54578.1384 | 0.45636 | 61.1 | 49.6 | 1.16 | 55.4 | 55.2 | 55601.0247 | 0.484
3767 | 6.2667 | 65.7 | 48.8 | 551.2166 | 62.2249 | 61.3361 | 51.1 | 0.74 | 55.5361 | 56.4 | 31743.147 | 0.51864 | 0.3285 | 61 | 49.9639 | 0.87 | 55.5361 | 55.6639 | 40068.4195 | 0.519 | 61.1 | 50.4 | 1.03 | 55.5361 | 55.5 | 46172.8725 | 0.48 | 61.1 | 49.2 | 1.24 | 55.5361 | 55.1 | 61780.6596 | 0.493 | 61.2 | 51.4 | 0.61 | 55.5361 | 55.9639 | 24872.8973 | 0.464 | 61.3 | 50.7 | 0.64 | 55.5361 | 55.8361 | 28330.7188 | 0.485 | 61.3 | 49.8 | 1.15 | 55.5361 | 55 | 55311.0213 | 0.457 | 61.2361 | 49.6 | 1.16 | 55.5361 | 55.2 | 56584.5052 | 0.48436
3768 | 6.2 | 65.8 | 48.6 | 557.307 | 66.1535 | 61.5362 | 51.3 | 0.74 | 55.6 | 56.6 | 31836.4333 | 0.517 | 0.28122 | 61.2362 | 49.4638 | 0.87 | 55.6 | 55.5638 | 42678.4737 | 0.519 | 61.2 | 50.3 | 1.03 | 55.6 | 55.5362 | 47045.0839 | 0.48 | 61.2362 | 49.4 | 1.24 | 55.6 | 55.2362 | 61604.859 | 0.494 | 61.3362 | 51.1 | 0.61 | 55.6 | 55.8 | 26162.0817 | 0.46364 | 61.5362 | 50.8362 | 0.64 | 55.6 | 56.0362 | 28398.318 | 0.485 | 61.4362 | 49.9 | 1.15 | 55.6 | 55.2 | 55520.6724 | 0.458 | 61.4362 | 49.6362 | 1.16 | 55.6 | 55.3362 | 57024.1509 | 0.485
3769 | 6.15 | 65.8 | 48.6 | 560.1 | 69.518 | 61.8363 | 51.6363 | 0.74 | 55.7 | 56.9 | 31584.3092 | 0.51564 | 0.021383 | 61.5 | 49.5 | 0.87 | 55.7 | 55.7 | 43585.408 | 0.519 | 61.5 | 50.4 | 1.03 | 55.7 | 55.7 | 48069.5364 | 0.48 | 61.5363 | 49.4 | 1.24 | 55.7 | 55.4 | 62988.7131 | 0.495 | 61.6363 | 51.2 | 0.61 | 55.7 | 56 | 26641.1918 | 0.463 | 61.8 | 50.9 | 0.64 | 55.7 | 56.2 | 28990.7121 | 0.484 | 61.7363 | 50 | 1.15 | 55.7 | 55.4 | 56300.3791 | 0.45836 | 61.7 | 50.0363 | 1.16 | 55.7 | 55.7363 | 56363.3336 | 0.485
3770 | 6.1 | 65.9 | 48.6 | 559.1542 | 72.7187 | 62.1 | 51.7 | 0.74 | 55.8 | 57 | 32124.4888 | 0.514 | -0.10156 | 61.7364 | 50.1729 | 0.87 | 55.8 | 56.1364 | 42002.8224 | 0.519 | 61.7364 | 50.5 | 1.03 | 55.8 | 55.9 | 48738.157 | 0.48 | 61.8 | 49.5 | 1.24 | 55.8 | 55.6 | 63883.6237 | 0.495 | 61.9 | 51.4 | 0.61 | 55.8 | 56.2364 | 26671.0079 | 0.463 | 62.0364 | 51.2 | 0.64 | 55.8 | 56.4364 | 28851.7116 | 0.483 | 62 | 50.3364 | 1.15 | 55.8 | 55.7 | 56152.2663 | 0.459 | 61.9364 | 50.2364 | 1.16 | 55.8 | 55.9 | 56821.3434 | 0.485
3771 | 6.05 | 66 | 48.7 | 556 | 75.7194 | 62.3 | 51.4634 | 0.73634 | 55.9 | 57 | 33335.0853 | 0.512 | -0.17219 | 61.9366 | 49.7634 | 0.87 | 55.9 | 56.0634 | 44178.2537 | 0.518 | 62 | 50.8 | 1.03 | 55.9 | 56.2 | 48349.9157 | 0.48 | 62.0366 | 49.7366 | 1.24 | 55.9 | 55.8366 | 63854.8595 | 0.495 | 62.1 | 51.7366 | 0.61 | 55.9 | 56.5366 | 26282.6316 | 0.462 | 62.2366 | 51.2 | 0.63 | 55.9 | 56.5 | 29416.1292 | 0.482 | 62.2 | 50.2634 | 1.15 | 55.9 | 55.7 | 57661.7554 | 0.459 | 62.2 | 50.4 | 1.16 | 55.9 | 56.1 | 57334.7506 | 0.485
3772 | 6 | 66.1 | 48.8 | 554.2332 | 78.7834 | 62.4 | 51.4 | 0.73 | 56 | 57 | 33692.1329 | 0.51063 | -0.088198 | 62.1 | 50.1367 | 0.87 | 56 | 56.3 | 43303.9743 | 0.518 | 62.1367 | 50.8 | 1.03 | 56 | 56.2 | 49129.0679 | 0.48 | 62.2 | 49.8 | 1.24 | 56 | 55.9367 | 64264.8639 | 0.495 | 62.3 | 51.9 | 0.61 | 56 | 56.7 | 26239.1935 | 0.461 | 62.4 | 51.1 | 0.63 | 56 | 56.6 | 29810.0595 | 0.48163 | 62.4 | 50.3 | 1.15 | 56 | 55.8367 | 58032.0385 | 0.459 | 62.3 | 50.2633 | 1.16 | 56 | 56.1 | 58599.1502 | 0.485
3773 | 5.95 | 66.1368 | 48.9368 | 549.4057 | 81.6207 | 62.5 | 51.6368 | 0.73 | 56.1 | 57.1368 | 33037.9934 | 0.509 | -0.066689 | 62.1 | 50.3 | 0.87 | 56.1 | 56.4 | 42898.2674 | 0.517 | 62.3 | 50.8 | 1.03 | 56.1 | 56.3 | 49535.4588 | 0.479 | 62.3 | 49.9 | 1.24 | 56.1 | 56.0368 | 64386.1669 | 0.495 | 62.4 | 51.7632 | 0.61 | 56.1 | 56.6 | 26841.0962 | 0.46 | 62.5 | 51.0632 | 0.63 | 56.1 | 56.5 | 30199.8621 | 0.481 | 62.4368 | 50.2 | 1.15 | 56.1 | 55.8632 | 58969.6184 | 0.46 | 62.4 | 50.3 | 1.16 | 56.1 | 56.2 | 58728.3995 | 0.485
3774 | 5.9 | 66.2 | 48.9631 | 548.2107 | 85.4322 | 62.5 | 51.6 | 0.73 | 56.2 | 57.1369 | 33107.2401 | 0.50763 | 0.043119 | 62.2 | 50.1631 | 0.87 | 56.2 | 56.4 | 43470.8738 | 0.517 | 62.3 | 50.7 | 1.03 | 56.2 | 56.3 | 49818.1819 | 0.479 | 62.3 | 49.9 | 1.24 | 56.2 | 56.1 | 64714.3379 | 0.496 | 62.4 | 51.7 | 0.6 | 56.2 | 56.6 | 26979.0883 | 0.459 | 62.5 | 51.2369 | 0.63 | 56.2 | 56.6369 | 29741.3036 | 0.48 | 62.5 | 50 | 1.16 | 56.2 | 55.7631 | 60295.618 | 0.46 | 62.5 | 50.3 | 1.16 | 56.2 | 56.2 | 58969.4912 | 0.485
3775 | 5.8333 | 66.337 | 48.863 | 551.0702 | 89.8702 | 62.6 | 51.6 | 0.73 | 56.337 | 57.2 | 33574.9913 | 0.506 | 0.13707 | 62.3 | 49.1889 | 0.87 | 56.337 | 55.963 | 47420.9988 | 0.517 | 62.4 | 50.6 | 1.03 | 56.337 | 56.2 | 50863.0377 | 0.479 | 62.4 | 49.7 | 1.25 | 56.337 | 56 | 66058.4255 | 0.496 | 62.5 | 51.563 | 0.6 | 56.337 | 56.6 | 27574.2801 | 0.459 | 62.6 | 51.4 | 0.63 | 56.337 | 56.8 | 29504.3196 | 0.479 | 62.6 | 50.137 | 1.16 | 56.337 | 55.9 | 60131.3066 | 0.461 | 62.537 | 50.3 | 1.16 | 56.337 | 56.2 | 59522.156 | 0.485
3776 | 5.7667 | 66.4 | 48.8 | 553.7486 | 94.3342 | 62.8 | 51.9 | 0.72 | 56.5 | 57.4 | 33037.1956 | 0.505 | 0.16037 | 62.4371 | 49.2371 | 0.87 | 56.5 | 56.1 | 47824.0359 | 0.518 | 62.5 | 50.7371 | 1.03 | 56.5 | 56.4 | 50677.6324 | 0.479 | 62.5371 | 49.6629 | 1.25 | 56.5 | 56.0371 | 67245.1143 | 0.49637 | 62.6 | 50.6629 | 0.6 | 56.5 | 56.1629 | 30164.6203 | 0.459 | 62.8 | 50.2257 | 0.63 | 56.5 | 56.2257 | 33053.1504 | 0.479 | 62.7 | 50.2 | 1.16 | 56.5 | 56 | 60590.6934 | 0.462 | 62.7 | 50.3 | 1.16 | 56.5 | 56.3 | 60049.047 | 0.485
3777 | 5.7 | 66.5373 | 48.6 | 560.8843 | 99.1353 | 63.0373 | 52.0373 | 0.72 | 56.6 | 57.6 | 33298.522 | 0.50363 | 0.090196 | 62.7373 | 49.6 | 0.87 | 56.6 | 56.4 | 47621.9924 | 0.518 | 62.7 | 50.7 | 1.03 | 56.6 | 56.5 | 51592.9475 | 0.48 | 62.7373 | 49.7 | 1.25 | 56.6 | 56.2 | 68233.2519 | 0.497 | 62.8373 | 50.5373 | 0.6 | 56.6 | 56.2 | 31070.6346 | 0.459 | 63.0373 | 49.9 | 0.63 | 56.6 | 56.2 | 34576.6135 | 0.48 | 62.9373 | 50.5373 | 1.16 | 56.6 | 56.3 | 60099.6685 | 0.462 | 62.9 | 50.5 | 1.16 | 56.6 | 56.5 | 60342.2406 | 0.485
3778 | 5.6333 | 66.6 | 48.7374 | 560.1021 | 103.399 | 63.4 | 52.1 | 0.72 | 56.7 | 57.8 | 33923.0701 | 0.502 | -0.041969 | 63.0374 | 51.2495 | 0.87 | 56.7 | 57.3747 | 42718.6122 | 0.518 | 63.0374 | 50.8374 | 1.03 | 56.7 | 56.7 | 52473.3594 | 0.48 | 63.0374 | 50 | 1.25 | 56.7 | 56.5 | 68352.2431 | 0.498 | 63.1374 | 50.7 | 0.61 | 56.7 | 56.4374 | 31487.6733 | 0.46 | 63.3374 | 50.2374 | 0.63 | 56.7 | 56.5374 | 34493.3753 | 0.48 | 63.2374 | 50.8374 | 1.16 | 56.7 | 56.6 | 60252.1884 | 0.463 | 63.2374 | 50.7 | 1.16 | 56.7 | 56.7374 | 60969.6762 | 0.485
3779 | 5.5667 | 66.7375 | 48.9 | 552.4875 | 107.1999 | 63.6 | 49.3376 | 0.72 | 56.8375 | 56.4875 | 42902.0163 | 0.501 | -0.2125 | 63.2375 | 51.7375 | 0.87 | 56.8375 | 57.7 | 41523.1083 | 0.517 | 63.3 | 51.2375 | 1.03 | 56.8375 | 57.0375 | 51972.6066 | 0.48 | 63.3375 | 50.5375 | 1.25 | 56.8375 | 56.9 | 66999.0893 | 0.498 | 63.4 | 51 | 0.61 | 56.8375 | 56.7 | 31478.5415 | 0.46 | 63.6 | 51.275 | 0.63 | 56.8375 | 57.1375 | 32489.3073 | 0.48 | 63.5 | 50.9 | 1.16 | 56.8375 | 56.7 | 61371.923 | 0.463 | 63.5 | 51 | 1.16 | 56.8375 | 57.0375 | 60617.2886 | 0.485
3780 | 5.5 | 66.8 | 49 | 550.2496 | 110.6256 | 63.7 | 48.8624 | 0.72 | 56.9 | 56.3 | 44770.5538 | 0.502 | -0.21887 | 63.4 | 51.0248 | 0.86 | 56.9 | 57.3624 | 44637.5013 | 0.516 | 63.4376 | 51.5376 | 1.03 | 56.9 | 57.2376 | 51394.0713 | 0.479 | 63.5 | 50.6 | 1.25 | 56.9 | 57 | 67561.8603 | 0.498 | 63.6 | 51.1376 | 0.61 | 56.9 | 56.8376 | 31469.7122 | 0.46 | 63.7 | 51.3 | 0.63 | 56.9 | 57.2376 | 32676.9213 | 0.48 | 63.7 | 50.9 | 1.16 | 56.9 | 56.8 | 62221.268 | 0.463 | 63.6 | 51.1 | 1.16 | 56.9 | 57.1376 | 60903.1609 | 0.485
3781 | 5.45 | 66.9 | 48.9 | 551.1017 | 113.864 | 63.8 | 47.4491 | 0.72 | 57 | 55.6623 | 49471.7462 | 0.50338 | -0.18998 | 63.5 | 50.2623 | 0.86 | 57 | 57.0623 | 47539.626 | 0.51562 | 63.6 | 51.6 | 1.03 | 57 | 57.3 | 51732.8312 | 0.479 | 63.6 | 49.7246 | 1.25 | 57 | 56.6623 | 72638.215 | 0.498 | 63.7 | 51 | 0.61 | 57 | 56.8 | 32069.1047 | 0.46038 | 63.8 | 51.2 | 0.63 | 57 | 57.3 | 33116.374 | 0.479 | 63.8 | 50.6 | 1.16 | 57 | 56.7 | 64047.5163 | 0.463 | 63.7377 | 51.1 | 1.16 | 57 | 57.2 | 61248.6981 | 0.484
3782 | 5.4 | 67 | 48.6 | 561.9567 | 117.8648 | 64.0378 | 47.5378 | 0.73 | 57.1 | 55.8378 | 50057.6504 | 0.50538 | -0.093108 | 63.6378 | 49.8622 | 0.86 | 57.1 | 56.9622 | 49882.9622 | 0.516 | 63.7 | 51.4 | 1.03 | 57.1 | 57.3 | 53035.4517 | 0.478 | 63.7378 | 49.5 | 1.25 | 57.1 | 56.6 | 74514.9233 | 0.499 | 63.8378 | 51.0378 | 0.61 | 57.1 | 56.9378 | 32370.5947 | 0.461 | 64 | 51.5 | 0.63 | 57.1 | 57.4378 | 32890.7303 | 0.479 | 63.9378 | 50.7378 | 1.16 | 57.1 | 56.8378 | 64112.5877 | 0.464 | 63.9 | 51 | 1.16 | 57.1 | 57.2 | 62583.2481 | 0.484
3783 | 5.35 | 67 | 48.6379 | 563.6723 | 121.2277 | 64.2379 | 47.9379 | 0.73 | 57.2 | 56.2 | 49592.7407 | 0.507 | -0.17869 | 63.9 | 49.4 | 0.86 | 57.2 | 56.9 | 52294.0748 | 0.516 | 63.9379 | 51.4 | 1.03 | 57.2 | 57.4 | 53949.4203 | 0.478 | 64 | 49.6 | 1.25 | 57.2 | 56.8 | 75384.531 | 0.499 | 64.1 | 51.5759 | 0.61 | 57.2 | 57.3379 | 31650.422 | 0.461 | 64.2 | 51.8 | 0.63 | 57.2 | 57.7379 | 32703.0744 | 0.478 | 64.2 | 51.2379 | 1.17 | 57.2 | 57.2379 | 62889.7852 | 0.464 | 64.1379 | 51.1 | 1.16 | 57.2 | 57.4 | 63170.278 | 0.484
3784 | 5.3 | 67.1 | 48.8381 | 557.5148 | 124.0903 | 64.4 | 50.6284 | 0.73 | 57.3 | 57.6142 | 41943.3113 | 0.508 | -0.32314 | 64.0381 | 48.5239 | 0.87 | 57.3 | 56.5619 | 56155.9264 | 0.517 | 64.1381 | 51.4 | 1.03 | 57.3 | 57.5 | 54690.1938 | 0.478 | 64.2 | 49.7 | 1.26 | 57.3 | 56.9 | 76083.6189 | 0.5 | 64.2381 | 52.8142 | 0.61 | 57.3 | 58.0761 | 28985.1248 | 0.46 | 64.4 | 51.5619 | 0.63 | 57.3 | 57.7 | 33662.6681 | 0.477 | 64.3381 | 50.4239 | 1.17 | 57.3 | 56.8619 | 67841.67 | 0.464 | 64.3 | 51.4 | 1.16 | 57.3 | 57.6381 | 62593.1749 | 0.484
3785 | 5.25 | 67.2 | 48.6855 | 557.3508 | 127.3436 | 64.5 | 49.4855 | 0.73 | 57.4 | 57.1236 | 45803.3093 | 0.508 | 0.20234 | 64.1382 | 46.1091 | 0.87 | 57.4 | 55.4236 | 65530.0117 | 0.51838 | 64.3 | 50.8236 | 1.03 | 57.4 | 57.2618 | 57880.6961 | 0.478 | 64.3 | 47.9473 | 1.26 | 57.4 | 56.1236 | 85867.6825 | 0.501 | 64.4 | 48.5182 | 0.61 | 57.4 | 55.8091 | 40048.1706 | 0.46038 | 64.5 | 49.6473 | 0.63 | 57.4 | 56.7236 | 38925.4918 | 0.47738 | 64.5 | 50.4 | 1.17 | 57.4 | 56.9 | 68807.4373 | 0.465 | 64.4 | 50.4236 | 1.16 | 57.4 | 57.1618 | 67712.4822 | 0.483
3786 | 5.2 | 67.3 | 47.5 | 600.0978 | 134.2978 | 64.9766 | 49.9766 | 0.73 | 57.5 | 57.5766 | 45838.3624 | 0.508 | 0.23902 | 64.6383 | 48.4298 | 0.87 | 57.5 | 56.8532 | 58957.2017 | 0.521 | 64.4383 | 48.6468 | 1.03 | 57.5 | 56.2234 | 68192.2556 | 0.479 | 64.5383 | 48.2766 | 1.26 | 57.5 | 56.4383 | 85559.8122 | 0.503 | 64.6383 | 47.5617 | 0.61 | 57.5 | 55.4383 | 43571.1855 | 0.46338 | 64.8383 | 49.7383 | 0.63 | 57.5 | 56.9383 | 39799.4083 | 0.47838 | 64.7383 | 50.8766 | 1.17 | 57.5 | 57.3383 | 67617.4933 | 0.465 | 64.7383 | 50.3383 | 1.16 | 57.5 | 57.2383 | 69512.3021 | 0.484
3787 | 5.1333 | 67.4 | 47.4616 | 606.1225 | 139.1841 | 65.6384 | 50.9384 | 0.73 | 57.6384 | 58.3768 | 44689.0604 | 0.50762 | 0.3669 | 65.2384 | 48.4616 | 0.87 | 57.6384 | 57.2 | 61279.3098 | 0.522 | 65.0384 | 48.2 | 1.04 | 57.6384 | 56.3 | 72898.0441 | 0.481 | 65.1384 | 48.7384 | 1.27 | 57.6384 | 56.9384 | 86636.8086 | 0.504 | 65.2768 | 47.6 | 0.61 | 57.6384 | 55.8384 | 45435.7133 | 0.46638 | 65.5384 | 48.9232 | 0.63 | 57.6384 | 56.8616 | 43638.1456 | 0.479 | 65.3768 | 51.5384 | 1.17 | 57.6384 | 57.9768 | 67441.3491 | 0.465 | 65.3384 | 49.7232 | 1.16 | 57.6384 | 57.3 | 75664.191 | 0.484
3788 | 5.0667 | 67.5 | 47.5 | 608.8688 | 143.9082 | 66.0385 | 51.8385 | 0.73 | 57.8 | 59.0385 | 43234.4658 | 0.506 | 0.043498 | 65.7 | 47.2229 | 0.87385 | 57.8 | 56.8615 | 67521.5593 | 0.52239 | 65.6385 | 49.1771 | 1.04 | 57.8 | 57.0771 | 71426.2605 | 0.48239 | 65.6385 | 50.3156 | 1.27 | 57.8 | 58.0771 | 81447.2944 | 0.505 | 65.8385 | 48.4771 | 0.62 | 57.8 | 56.5771 | 44657.2629 | 0.46839 | 66 | 49.2 | 0.63 | 57.8 | 57.2385 | 44415.3828 | 0.48 | 65.9385 | 49.9459 | 1.17 | 57.8 | 57.3615 | 77986.8185 | 0.465 | 65.8385 | 50.0385 | 1.16 | 57.8 | 57.7385 | 76538.3945 | 0.485
3789 | 5 | 67.6 | 47.5 | 608.441 | 148.3864 | 66.4386 | 50.3841 | 0.72 | 57.9 | 58.4614 | 48614.8978 | 0.50461 | 0.014932 | 66.0386 | 47.6773 | 0.88 | 57.9 | 57.3386 | 67353.5673 | 0.524 | 66.0386 | 49.0614 | 1.04 | 57.9 | 57.2386 | 73796.4146 | 0.48339 | 66.0386 | 51.4773 | 1.27 | 57.9 | 58.8386 | 77045.0221 | 0.504 | 66.2 | 51.7705 | 0.62 | 57.9 | 58.5546 | 37135.8961 | 0.469 | 66.3386 | 48.2227 | 0.63 | 57.9 | 56.9614 | 47998.4162 | 0.48139 | 66.3 | 49.5 | 1.17 | 57.9 | 57.3 | 82042.1883 | 0.466 | 66.2386 | 50 | 1.16 | 57.9 | 57.9 | 78710.6603 | 0.485
3790 | 4.9333 | 67.7 | 47.5388 | 611.0124 | 153.0488 | 66.8388 | 50.7388 | 0.72 | 58 | 58.8388 | 48666.1599 | 0.50361 | -0.23542 | 66.4388 | 48.1388 | 0.88 | 58 | 57.7388 | 67140.8112 | 0.524 | 66.4 | 50.955 | 1.04 | 58 | 58.4163 | 67261.7643 | 0.484 | 66.4388 | 52.0388 | 1.26 | 58 | 59.2388 | 75821.4059 | 0.502 | 66.5388 | 52.1 | 0.62 | 58 | 58.8388 | 37331.734 | 0.468 | 66.7388 | 48.2 | 0.64 | 58 | 57.1388 | 49298.6583 | 0.483 | 66.6388 | 50.2775 | 1.17 | 58 | 57.9388 | 80228.7068 | 0.46639 | 66.6388 | 50.3388 | 1.16 | 58 | 58.2388 | 78767.0753 | 0.485
3791 | 4.8667 | 67.8 | 47.7223 | 601.622 | 156.9887 | 67.1389 | 49.3834 | 0.72 | 58.1 | 58.2611 | 53706.5728 | 0.503 | -0.46294 | 66.8 | 45.6668 | 0.88 | 58.1 | 56.7223 | 77734.2543 | 0.52539 | 66.8 | 48.9056 | 1.04 | 58.1 | 57.5223 | 77774.6988 | 0.484 | 66.8389 | 46.0558 | 1.26 | 58.1 | 56.4668 | 109407.4561 | 0.502 | 66.9389 | 52.3389 | 0.61 | 58.1 | 59.1389 | 37443.9338 | 0.467 | 67.1 | 45.8668 | 0.64 | 58.1 | 56.1223 | 56608.9329 | 0.48439 | 67.0389 | 48.1056 | 1.17 | 58.1 | 56.9223 | 92886.1616 | 0.467 | 67 | 50.7 | 1.16 | 58.1 | 58.6 | 78848.2341 | 0.484
3792 | 4.8 | 67.561 | 45.783 | 662.7807 | 154.6151 | 67.4 | 49.061 | 0.72 | 57.861 | 58.261 | 55196.2649 | 0.502 | -1.2861 | 67.061 | 45.7 | 0.88 | 57.861 | 56.9 | 78858.1101 | 0.527 | 67.139 | 47.922 | 1.04 | 57.861 | 57.2 | 83901.2712 | 0.485 | 67.239 | 44.861 | 1.27 | 57.861 | 56.1 | 118338.4834 | 0.50439 | 67.3 | 51.183 | 0.61 | 57.861 | 58.661 | 41261.7027 | 0.465 | 67.4 | 44.383 | 0.64 | 57.861 | 55.622 | 61844.442 | 0.488 | 67.4 | 47.8 | 1.18 | 57.861 | 57 | 96584.2612 | 0.469 | 67.4 | 51.439 | 1.1561 | 57.861 | 59.139 | 76792.2648 | 0.483
3793 | 4.9833 | 67.2609 | 45.6 | 683.0654 | 144.1614 | 67.1609 | 50.3173 | 0.72 | 57.5 | 58.7391 | 50584.4488 | 0.501 | -1.5606 | 66.7609 | 45.8 | 0.88391 | 57.5 | 56.9 | 77603.4675 | 0.52839 | 67.1 | 50.1955 | 1.04 | 57.5 | 58.3782 | 73933.6369 | 0.485 | 67.1609 | 45.8782 | 1.27 | 57.5 | 56.6391 | 113107.5122 | 0.507 | 67.1609 | 49.7827 | 0.61 | 57.5 | 57.8609 | 44268.4275 | 0.464 | 67.2 | 44.3 | 0.65 | 57.5 | 55.5 | 61992.9538 | 0.491 | 67.2609 | 47.3609 | 1.18 | 57.5 | 56.7 | 98076.7736 | 0.47 | 67.2 | 51.5609 | 1.15 | 57.5 | 59.0609 | 75322.2562 | 0.48061
3794 | 5.1667 | 67 | 45.4431 | 681.5159 | 132.3763 | 66.8608 | 49.8608 | 0.72 | 57.1608 | 58.3608 | 50940.5496 | 0.499 | 0.2091 | 66.5 | 43.0647 | 0.89 | 57.1608 | 55.4823 | 86917.7324 | 0.53 | 66.8608 | 49.0823 | 1.04 | 57.1608 | 57.6216 | 77284.7246 | 0.48361 | 66.9 | 44.8823 | 1.28 | 57.1608 | 56.0608 | 117438.9446 | 0.508 | 66.9 | 48.6216 | 0.61 | 57.1608 | 57.1216 | 46511.4088 | 0.464 | 66.9608 | 44 | 0.65 | 57.1608 | 55.3 | 62302.8279 | 0.494 | 66.9608 | 43.9862 | 1.19 | 57.1608 | 54.8431 | 114064.8048 | 0.472 | 66.9608 | 47.7862 | 1.15 | 57.1608 | 56.9431 | 91784.6699 | 0.479
3795 | 5.35 | 66.7607 | 43.2213 | 762.1694 | 125.7886 | 66.6 | 48.682 | 0.71 | 56.8607 | 57.5607 | 53533.8696 | 0.498 | 0.12568 | 66.2607 | 42.7 | 0.89 | 56.8607 | 55.2 | 87790.7686 | 0.53239 | 66.5607 | 48.1607 | 1.04 | 56.8607 | 57.0607 | 80022.3247 | 0.483 | 66.6 | 42.6033 | 1.28 | 56.8607 | 54.8213 | 128622.9034 | 0.51039 | 66.6 | 49.1393 | 0.61 | 56.8607 | 57.2 | 44671.1241 | 0.464 | 66.6607 | 45.418 | 0.65 | 56.8607 | 55.9393 | 58068.3831 | 0.496 | 66.7 | 42.382 | 1.1939 | 56.8607 | 53.9607 | 121631.7111 | 0.47639 | 66.6607 | 47.5393 | 1.15 | 56.8607 | 56.7 | 91794.3461 | 0.48
3796 | 5.5333 | 66.4605 | 42.9395 | 787.5313 | 115.6926 | 66.3 | 48.4605 | 0.71 | 56.5 | 57.3 | 53266.8201 | 0.49661 | -0.58 | 65.9605 | 45.4367 | 0.89 | 56.5 | 56.3789 | 76740.3946 | 0.534 | 66.3 | 49.5184 | 1.04 | 56.5 | 57.5789 | 73017.5699 | 0.482 | 66.3605 | 42.4 | 1.29 | 56.5 | 54.7 | 128872.105 | 0.51339 | 66.3605 | 48.5605 | 0.61 | 56.5 | 56.8605 | 45217.0175 | 0.463 | 66.4 | 45.4605 | 0.65 | 56.5 | 55.8605 | 57307.6915 | 0.497 | 66.4605 | 42.3 | 1.21 | 56.5 | 53.9 | 121740.8581 | 0.48039 | 66.4 | 48.4789 | 1.15 | 56.5 | 57.0395 | 85855.0971 | 0.47961
3797 | 5.7167 | 66.2 | 43.2209 | 777.0662 | 103.0295 | 66.0604 | 45.123 | 0.71 | 56.1604 | 55.5417 | 62238.4632 | 0.496 | 0.038124 | 65.7 | 44.1417 | 0.89396 | 56.1604 | 55.6209 | 80575.1786 | 0.5344 | 66.0604 | 47.6417 | 1.04 | 56.1604 | 56.4813 | 79536.0658 | 0.481 | 66.0604 | 43.9187 | 1.29 | 56.1604 | 55.2791 | 120130.3464 | 0.5154 | 66.0604 | 46.1022 | 0.61 | 56.1604 | 55.3813 | 50921.4411 | 0.4634 | 66.1 | 40.3647 | 0.66 | 56.1604 | 53.2022 | 70821.2068 | 0.4994 | 66.1604 | 43.5187 | 1.214 | 56.1604 | 54.4396 | 114900.7432 | 0.4834 | 66.1 | 46.9417 | 1.15 | 56.1604 | 56.1209 | 91945.364 | 0.479
3798 | 5.9 | 66 | 42.8 | 801.792 | 95.5254 | 65.8 | 45 | 0.71 | 55.9 | 55.3 | 62060.5992 | 0.497 | 1.327 | 65.4 | 46.2381 | 0.9 | 55.9 | 56.4794 | 71782.1122 | 0.535 | 65.7603 | 47.3 | 1.03 | 55.9 | 56.1603 | 79930.3467 | 0.481 | 65.8 | 44.6397 | 1.3 | 55.9 | 55.5397 | 114821.2218 | 0.516 | 65.8 | 45.8 | 0.61 | 55.9 | 55.1 | 51186.5037 | 0.465 | 65.8603 | 45.3762 | 0.66 | 55.9 | 55.6381 | 56667.6873 | 0.503 | 65.9 | 45.3191 | 1.22 | 55.9 | 55.2794 | 105020.9328 | 0.4854 | 65.8603 | 44.2619 | 1.15 | 55.9 | 54.5809 | 103731.6854 | 0.48
3799 | 6.0167 | 65.8 | 43.1602 | 783.8124 | 86.6826 | 65.6 | 45.6398 | 0.71 | 55.7 | 55.6 | 59614.481 | 0.498 | 1.8874 | 65.2602 | 41.3622 | 0.9 | 55.7 | 54.101 | 89458.3703 | 0.535 | 65.5602 | 48.0796 | 1.03 | 55.7 | 56.4398 | 75281.4881 | 0.48 | 65.6 | 45.7796 | 1.3 | 55.7 | 55.9398 | 107449.3108 | 0.5166 | 65.6 | 47.999 | 0.61 | 55.7 | 56.1796 | 45062.5724 | 0.465 | 65.6602 | 44.001 | 0.66 | 55.7 | 54.8806 | 60065.0458 | 0.503 | 65.7 | 45.8398 | 1.22 | 55.7 | 55.5 | 101123.6513 | 0.486 | 65.6602 | 42.8204 | 1.15 | 55.7 | 53.8204 | 110054.0235 | 0.482
3800 | 6.1333 | 65.6601 | 42.7202 | 801.8584 | 80.1013 | 65.4601 | 40.5609 | 0.72 | 55.5 | 52.9605 | 74511.986 | 0.4994 | 1.5197 | 65.1 | 42.2197 | 0.9 | 55.5 | 54.4798 | 86062.2005 | 0.537 | 65.3601 | 43.2609 | 1.03 | 55.5 | 53.8605 | 95358.86 | 0.48 | 65.4 | 45.1202 | 1.3 | 55.5 | 55.5601 | 110054.9402 | 0.516 | 65.4 | 44.9206 | 0.61 | 55.5 | 54.4403 | 52449.0491 | 0.465 | 65.5 | 43.7 | 0.66 | 55.5 | 54.7 | 60531.2334 | 0.5044 | 65.5 | 42.1807 | 1.224 | 55.5 | 53.5403 | 119307.6089 | 0.4874 | 65.5 | 43.1399 | 1.16 | 55.5 | 53.9399 | 108183.4957 | 0.485
3801 | 6.25 | 65.46 | 41.26 | 850.1642 | 75.3797 | 65.26 | 39.46 | 0.72 | 55.26 | 52.46 | 77876.3909 | 0.5034 | 1.9964 | 64.9 | 43.5801 | 0.9 | 55.26 | 55.04 | 80468.4693 | 0.538 | 65.2 | 44.7601 | 1.04 | 55.26 | 54.5801 | 88732.2828 | 0.482 | 65.26 | 45.34 | 1.3 | 55.26 | 55.6 | 107896.182 | 0.516 | 65.26 | 43.96 | 0.614 | 55.26 | 53.86 | 54784.9088 | 0.467 | 65.3 | 38.0796 | 0.67 | 55.26 | 51.8598 | 76004.7874 | 0.5074 | 65.36 | 44.8802 | 1.23 | 55.26 | 54.8601 | 105369.4064 | 0.49 | 65.3 | 41.8799 | 1.17 | 55.26 | 53.26 | 114203.2182 | 0.4874
3802 | 6.3667 | 65.3 | 41.7803 | 852.6859 | 67.7167 | 65.1 | 39.0599 | 0.73 | 55.0599 | 52.2599 | 79396.8615 | 0.5074 | 2.3397 | 64.7599 | 47.6613 | 0.9 | 55.0599 | 56.8606 | 64166.1965 | 0.5376 | 65 | 47.8409 | 1.04 | 55.0599 | 56.1204 | 74527.2906 | 0.482 | 65.0599 | 46.4803 | 1.29 | 55.0599 | 56.0401 | 100619.6416 | 0.515 | 65.1 | 42.1394 | 0.62 | 55.0599 | 52.9197 | 59168.1659 | 0.4694 | 65.1599 | 40.481 | 0.67 | 55.0599 | 53.1204 | 69353.0726 | 0.5114 | 65.2 | 44.3197 | 1.23 | 55.0599 | 54.5197 | 107390.5291 | 0.49 | 65.1 | 40.8197 | 1.17 | 55.0599 | 52.7599 | 119398.151 | 0.4904
3803 | 6.4833 | 65.1 | 42.8403 | 810.3218 | 57.1947 | 64.9 | 41.8818 | 0.73 | 54.8597 | 53.6208 | 70600.0727 | 0.511 | 2.2541 | 64.6 | 46.6792 | 0.9 | 54.8597 | 56.2195 | 66937.0384 | 0.535 | 64.8597 | 43.3974 | 1.04 | 54.8597 | 53.6987 | 92927.8343 | 0.4814 | 64.9 | 43.7182 | 1.29 | 54.8597 | 54.5792 | 114336.0854 | 0.514 | 64.9 | 40.5792 | 0.62 | 54.8597 | 52.0597 | 63287.5419 | 0.4734 | 65 | 43.3013 | 0.68 | 54.8597 | 54.3805 | 61320.6483 | 0.514 | 65 | 42.3389 | 1.234 | 54.8597 | 53.4195 | 116933.7738 | 0.4914 | 64.9597 | 40.5 | 1.18 | 54.8597 | 52.6 | 120658.9958 | 0.494
3804 | 6.6 | 65 | 41.3192 | 851.4242 | 54.1404 | 64.7596 | 37.8366 | 0.74 | 54.7 | 51.6385 | 82941.2598 | 0.5134 | 1.8467 | 64.4 | 47.3808 | 0.89 | 54.7 | 56.4404 | 63383.1697 | 0.5326 | 64.7 | 44.7615 | 1.04 | 54.7 | 54.3808 | 86494.4053 | 0.483 | 64.7 | 43.5 | 1.29 | 54.7 | 54.4 | 114720.3377 | 0.515 | 64.7 | 41.7211 | 0.63 | 54.7 | 52.6808 | 60432.4034 | 0.477 | 64.8 | 43.7 | 0.68 | 54.7 | 54.5 | 59583.6262 | 0.514 | 64.8 | 46.4038 | 1.24 | 54.7 | 55.4615 | 95283.2729 | 0.4926 | 64.8 | 41.0808 | 1.19 | 54.7 | 52.8404 | 117787.7804 | 0.4974
3805 | 6.6667 | 64.9 | 42.281 | 835.6885 | 48.6926 | 64.6595 | 40.4835 | 0.74 | 54.6 | 52.962 | 75069.1001 | 0.5174 | 1.8418 | 64.3 | 46.419 | 0.89 | 54.6 | 55.8595 | 66307.8545 | 0.53 | 64.5 | 41.5165 | 1.04 | 54.6 | 52.638 | 100325.2869 | 0.4844 | 64.6 | 42.319 | 1.294 | 54.6 | 53.7595 | 120378.0939 | 0.5154 | 64.6 | 40.6785 | 0.63 | 54.6 | 52.1595 | 63271.4581 | 0.4804 | 64.7 | 42.4785 | 0.68 | 54.6 | 53.8595 | 62971.2232 | 0.515 | 64.7 | 45.4785 | 1.23 | 54.6 | 54.919 | 99258.641 | 0.491 | 64.7 | 40.8595 | 1.2 | 54.6 | 52.7595 | 119037.4194 | 0.5
3806 | 6.7333 | 64.8 | 41.6594 | 847.1895 | 44.8376 | 64.5594 | 39.4376 | 0.75 | 54.4594 | 52.4594 | 78374.1211 | 0.52 | -0.22478 | 64.2 | 46.1594 | 0.88594 | 54.4594 | 55.6594 | 66806.0917 | 0.528 | 64.4 | 42.0812 | 1.05 | 54.4594 | 52.9406 | 98115.5109 | 0.487 | 64.5 | 44.0624 | 1.3 | 54.4594 | 54.5812 | 110639.1505 | 0.516 | 64.5 | 37.4563 | 0.64 | 54.4594 | 50.5782 | 72095.2017 | 0.48441 | 64.6 | 40.3376 | 0.68 | 54.4594 | 52.8188 | 68765.6822 | 0.516 | 64.6 | 48.0843 | 1.23 | 54.4594 | 56.1624 | 85040.56 | 0.49 | 64.6 | 44.7655 | 1.2 | 54.4594 | 54.6624 | 99313.4358 | 0.502
3807 | 6.8 | 64.7 | 42.1 | 841.9789 | 40.0298 | 64.4593 | 41.9444 | 0.75 | 54.3 | 53.6815 | 70615.2237 | 0.52241 | -0.94913 | 64.1 | 45.2185 | 0.88 | 54.3 | 55.1593 | 69760.6509 | 0.527 | 64.3 | 41.6185 | 1.05 | 54.3 | 52.7593 | 100057.0949 | 0.48941 | 64.4 | 45.8222 | 1.2959 | 54.3 | 55.3815 | 100553.5644 | 0.51559 | 64.4 | 35.9185 | 0.65 | 54.3 | 49.8593 | 76877.2707 | 0.49081 | 64.5 | 44.4073 | 0.68 | 54.3 | 54.8036 | 57113.4165 | 0.518 | 64.5 | 46.1964 | 1.23 | 54.3 | 55.1778 | 93583.5506 | 0.488 | 64.5 | 46.0815 | 1.2 | 54.3 | 55.3 | 91945.2066 | 0.501
3808 | 6.8667 | 64.6 | 42.4592 | 821.9042 | 34.2324 | 64.3592 | 41.5592 | 0.75 | 54.2 | 53.4592 | 71596.4745 | 0.523 | -0.42431 | 64 | 46.3225 | 0.88 | 54.2 | 55.6408 | 64877.4387 | 0.525 | 64.2592 | 43.0634 | 1.06 | 54.2 | 53.4817 | 93626.4963 | 0.491 | 64.3 | 46.5408 | 1.29 | 54.2 | 55.6 | 95933.125 | 0.51359 | 64.3 | 38.4042 | 0.65 | 54.2 | 51.2225 | 70824.1415 | 0.497 | 64.4 | 41.9141 | 0.68 | 54.2 | 53.4775 | 64043.8052 | 0.517 | 64.4 | 43.5549 | 1.22 | 54.2 | 53.6775 | 106685.96 | 0.488 | 64.4 | 44.9775 | 1.1959 | 54.2 | 54.6183 | 96980.5591 | 0.49959
3809 | 6.9333 | 64.5 | 41.4181 | 854.2453 | 31.6771 | 64.259 | 41.4 | 0.75 | 54.1 | 53.4 | 71980.9999 | 0.52441 | 1.9147 | 63.9 | 43.4133 | 0.88 | 54.1 | 54.1362 | 75247.1299 | 0.524 | 64.159 | 40.9952 | 1.06 | 54.1 | 52.3771 | 102699.8518 | 0.493 | 64.2 | 44.6362 | 1.29 | 54.1 | 54.6181 | 105247.7105 | 0.512 | 64.2 | 39.5819 | 0.66 | 54.1 | 51.941 | 67860.7046 | 0.501 | 64.3 | 41.159 | 0.68 | 54.1 | 53.1 | 66031.8803 | 0.519 | 64.3 | 43.841 | 1.23 | 54.1 | 53.8 | 104993.8406 | 0.488 | 64.3 | 40.0904 | 1.2 | 54.1 | 52.1952 | 120849.3974 | 0.5
3810 | 7 | 64.5411 | 40.3411 | 908.8269 | 35.0464 | 64.2 | 44.1464 | 0.75 | 54.1 | 54.6232 | 63136.3541 | 0.525 | 0.033897 | 63.8 | 48.775 | 0.87589 | 54.1 | 56.6464 | 54991.7026 | 0.52259 | 64.0589 | 44.7697 | 1.06 | 54.1 | 54.3054 | 85743.1545 | 0.495 | 64.1 | 44.7411 | 1.28 | 54.1 | 54.6411 | 103636.0834 | 0.511 | 64.1 | 41.9464 | 0.66 | 54.1 | 53.0821 | 61368.8974 | 0.50341 | 64.2 | 46.4929 | 0.68 | 54.1 | 55.6464 | 50565.2343 | 0.519 | 64.2 | 42.9179 | 1.23 | 54.1 | 53.3589 | 109092.1496 | 0.489 | 64.2 | 43.9107 | 1.2 | 54.1 | 54.1054 | 101506.4766 | 0.502
3811 | 6.9667 | 64.6 | 41.9824 | 854.1993 | 33.9412 | 64.2 | 42.194 | 0.75 | 54.2 | 53.7176 | 69317.5849 | 0.525 | 0.30637 | 63.9 | 51.1648 | 0.87 | 54.2 | 57.7412 | 46053.5729 | 0.51859 | 64 | 44.0764 | 1.06 | 54.2 | 53.9176 | 88744.3627 | 0.494 | 64.1 | 43.8764 | 1.28 | 54.2 | 54.1588 | 108333.6562 | 0.511 | 64.1 | 43.2236 | 0.66 | 54.2 | 53.7412 | 57963.8246 | 0.505 | 64.2 | 42.6469 | 0.68 | 54.2 | 53.794 | 61410.8223 | 0.517 | 64.2 | 44.0236 | 1.23 | 54.2 | 53.8824 | 103935.7383 | 0.49 | 64.2 | 43.5176 | 1.2 | 54.2 | 53.8588 | 103671.8933 | 0.502
3812 | 6.9333 | 64.6 | 41.4761 | 863.6392 | 36.7478 | 64.3 | 41.9 | 0.75 | 54.2413 | 53.6413 | 70444.2849 | 0.52541 | 2.6932 | 63.9 | 47.5282 | 0.86 | 54.2413 | 55.9348 | 59031.2048 | 0.51359 | 64.1 | 41.3935 | 1.07 | 54.2413 | 52.6174 | 101042.292 | 0.49541 | 64.1 | 44.5826 | 1.28 | 54.2413 | 54.5413 | 104629.1735 | 0.511 | 64.2 | 41.5348 | 0.67 | 54.2413 | 53.0174 | 62838.3354 | 0.50541 | 64.3 | 44.0065 | 0.68 | 54.2413 | 54.4826 | 57701.6823 | 0.518 | 64.3 | 42.9761 | 1.23 | 54.2413 | 53.4174 | 109563.7961 | 0.491 | 64.2 | 38.7456 | 1.21 | 54.2413 | 51.5935 | 128503.8366 | 0.504
3813 | 6.9 | 64.7 | 40.9 | 889.787 | 40.6071 | 64.3 | 43.7657 | 0.75 | 54.3 | 54.5414 | 65001.64 | 0.526 | 1.2862 | 64 | 49.99 | 0.85586 | 54.3 | 57.1243 | 49825.3778 | 0.51059 | 64.1 | 45.9556 | 1.07 | 54.3 | 55.0071 | 81167.0418 | 0.497 | 64.2 | 45.1414 | 1.28 | 54.3 | 54.8414 | 101920.2673 | 0.51 | 64.2 | 38.4515 | 0.67 | 54.3 | 51.5757 | 71987.2557 | 0.50841 | 64.3 | 43.4586 | 0.68 | 54.3 | 54.2586 | 59397.0593 | 0.517 | 64.3 | 39.0686 | 1.24 | 54.3 | 51.5343 | 130558.4449 | 0.493 | 64.3 | 41.49 | 1.21 | 54.3 | 53.0657 | 115712.2183 | 0.50741
3814 | 6.8667 | 64.7415 | 41.2831 | 883.1508 | 42.4661 | 64.4 | 42.5754 | 0.75 | 54.4 | 54.0169 | 68770.4141 | 0.526 | 1.3032 | 64 | 47.1092 | 0.85 | 54.4 | 55.6339 | 60049.4768 | 0.507 | 64.2 | 45.5754 | 1.07 | 54.4 | 54.7585 | 83077.0069 | 0.496 | 64.2 | 49.1738 | 1.28 | 54.4 | 56.7661 | 80472.7857 | 0.50858 | 64.3 | 38.8831 | 0.67 | 54.4 | 51.8415 | 71646.9217 | 0.51242 | 64.4 | 45.6077 | 0.68 | 54.4 | 55.2831 | 53518.8649 | 0.517 | 64.4 | 42.2323 | 1.25 | 54.4 | 53.1661 | 115422.3205 | 0.49642 | 64.3 | 41.4585 | 1.22 | 54.4 | 53.1 | 116600.0607 | 0.50942
3815 | 6.8333 | 64.8 | 42.1833 | 850.1003 | 42.725 | 64.4 | 45.1499 | 0.75 | 54.4 | 55.225 | 60891.1448 | 0.526 | 0.1762 | 64.0417 | 40.6585 | 0.85 | 54.4 | 52.5084 | 83059.6049 | 0.507 | 64.2 | 45.0583 | 1.07 | 54.4 | 54.5583 | 85378.145 | 0.495 | 64.3 | 45.4835 | 1.27 | 54.4 | 54.9917 | 99664.3157 | 0.50558 | 64.3 | 41.6499 | 0.68 | 54.4 | 53.325 | 64404.8021 | 0.51542 | 64.4 | 39.1752 | 0.68 | 54.4 | 52.2084 | 71958.2078 | 0.51742 | 64.4 | 43.3417 | 1.25 | 54.4 | 53.8417 | 110042.4976 | 0.498 | 64.4 | 43.7083 | 1.22 | 54.4 | 54.2833 | 105384.4079 | 0.511
3816 | 6.8 | 64.8 | 41.5747 | 864.7088 | 45.9088 | 64.5 | 45.8418 | 0.75 | 54.5 | 55.6 | 58693.0089 | 0.52458 | -0.16596 | 64.1 | 43.1924 | 0.85 | 54.5 | 53.8253 | 74655.3796 | 0.51 | 64.3 | 42.1494 | 1.07 | 54.5 | 53.0747 | 98759.5582 | 0.496 | 64.3 | 43.7747 | 1.27 | 54.5 | 54.1582 | 108964.5721 | 0.505 | 64.4 | 41.2165 | 0.68 | 54.5 | 53.1582 | 65929.8979 | 0.517 | 64.5 | 36.7747 | 0.69 | 54.5 | 51.2165 | 79436.5508 | 0.52142 | 64.5 | 42.6165 | 1.25 | 54.5 | 53.4582 | 114567.629 | 0.499 | 64.4 | 44.5418 | 1.22 | 54.5 | 54.6418 | 101691.6385 | 0.511
3817 | 6.7667 | 64.9 | 40.7581 | 896.7696 | 50.2188 | 64.5 | 43.1906 | 0.75 | 54.6 | 54.3743 | 66952.1959 | 0.523 | -0.33098 | 64.1419 | 39.9649 | 0.86 | 54.6 | 52.3325 | 86513.18 | 0.51142 | 64.3 | 47.3445 | 1.07 | 54.6 | 55.7513 | 75960.2718 | 0.497 | 64.4 | 45.4675 | 1.27 | 54.6 | 54.9838 | 100573.4857 | 0.50558 | 64.4 | 42.9675 | 0.68 | 54.6 | 54.0838 | 61320.0401 | 0.519 | 64.5 | 37.6838 | 0.69 | 54.6 | 51.7838 | 77778.1893 | 0.52642 | 64.5 | 42.9419 | 1.26 | 54.6 | 53.7 | 113420.1287 | 0.50042 | 64.5 | 44.9419 | 1.22 | 54.6 | 54.9 | 99710.2502 | 0.51
3818 | 6.7333 | 64.942 | 41.526 | 885.9539 | 51.816 | 64.6 | 42.358 | 0.75 | 54.6 | 54 | 69769.3691 | 0.524 | 1.2412 | 64.2 | 45.346 | 0.86 | 54.6 | 54.994 | 67781.5003 | 0.51358 | 64.4 | 44.122 | 1.07 | 54.6 | 54.132 | 90484.6866 | 0.496 | 64.4 | 44.858 | 1.27 | 54.6 | 54.758 | 103641.1267 | 0.505 | 64.5 | 43.842 | 0.68 | 54.6 | 54.542 | 58881.8266 | 0.519 | 64.6 | 39.468 | 0.7 | 54.6 | 52.784 | 73124.7131 | 0.53 | 64.6 | 44.968 | 1.26 | 54.6 | 54.784 | 103034.6777 | 0.501 | 64.5 | 41.806 | 1.22 | 54.6 | 53.374 | 116096.3795 | 0.511
3819 | 6.7 | 65 | 41.4579 | 875.8797 | 53.479 | 64.6 | 42.1 | 0.75 | 54.7 | 53.9 | 71017.2199 | 0.525 | 1.1697 | 64.3 | 45.4158 | 0.86 | 54.7 | 55.0579 | 67566.0928 | 0.513 | 64.4 | 45.5685 | 1.07 | 54.7 | 54.8842 | 84310.5607 | 0.496 | 64.5 | 45 | 1.27 | 54.7 | 54.8 | 103222.0615 | 0.505 | 64.5 | 43.9 | 0.68 | 54.7 | 54.6 | 58793.7287 | 0.519 | 64.6 | 37.8315 | 0.7 | 54.7 | 52.1158 | 78611.0813 | 0.533 | 64.6 | 47.7527 | 1.26 | 54.7 | 56.1842 | 88391.4998 | 0.5 | 64.6 | 41.9421 | 1.23 | 54.7 | 53.5421 | 116132.4253 | 0.51242
3820 | 6.6667 | 65 | 42 | 865.6083 | 55.1422 | 64.7 | 44.5112 | 0.75 | 54.7422 | 55.0845 | 63597.1996 | 0.526 | 0.81102 | 64.3 | 42.2044 | 0.86 | 54.7422 | 53.4733 | 79443.2461 | 0.513 | 64.5 | 45.0155 | 1.07 | 54.7422 | 54.6578 | 86933.0963 | 0.496 | 64.5 | 44.0733 | 1.27 | 54.7422 | 54.3578 | 108459.5398 | 0.505 | 64.6 | 46.3534 | 0.68 | 54.7422 | 55.7845 | 52013.4351 | 0.519 | 64.7 | 38.0422 | 0.71 | 54.7422 | 52.3422 | 78616.2339 | 0.537 | 64.7 | 46.3733 | 1.25 | 54.7422 | 55.5155 | 95597.7049 | 0.498 | 64.6 | 42.6422 | 1.23 | 54.7422 | 53.9422 | 112940.5046 | 0.514
3821 | 6.6333 | 65.1 | 41.8423 | 866.5235 | 57.5541 | 64.7 | 44.8 | 0.75 | 54.8 | 55.2423 | 62684.4475 | 0.525 | -0.97804 | 64.4 | 41.3577 | 0.86 | 54.8 | 53.2 | 82983.1315 | 0.515 | 64.5 | 47.4541 | 1.07 | 54.8 | 55.927 | 76111.7333 | 0.49558 | 64.6 | 46.5541 | 1.27 | 54.8 | 55.627 | 95466.6553 | 0.505 | 64.6 | 45.0306 | 0.68 | 54.8 | 55.1153 | 55805.0118 | 0.518 | 64.7 | 39.127 | 0.71 | 54.8 | 52.9423 | 76087.6315 | 0.54042 | 64.7 | 46 | 1.25 | 54.8 | 55.3 | 97544.1024 | 0.497 | 64.7 | 46.4388 | 1.23 | 54.8 | 55.7694 | 94009.7104 | 0.514
3822 | 6.6 | 65.2 | 43.0425 | 829.1647 | 59.1425 | 64.8 | 39.7329 | 0.75425 | 54.9 | 52.8877 | 79056.1892 | 0.526 | -0.93495 | 64.4 | 43.3123 | 0.87 | 54.9 | 54.1849 | 76402.3165 | 0.517 | 64.6 | 45.4877 | 1.06 | 54.9 | 54.9151 | 84753.8462 | 0.494 | 64.6 | 44.3452 | 1.27 | 54.9 | 54.5726 | 107225.7027 | 0.504 | 64.7 | 44.5575 | 0.68 | 54.9 | 54.9575 | 57223.2017 | 0.517 | 64.8 | 45.837 | 0.71 | 54.9 | 56.0972 | 56425.8328 | 0.54158 | 64.8 | 41.1329 | 1.25 | 54.9 | 52.8877 | 123753.0377 | 0.498 | 64.7 | 46.5575 | 1.23 | 54.9 | 55.8575 | 93163.5278 | 0.513
3823 | 6.5333 | 65.3 | 41.7148 | 862.1404 | 65.8516 | 64.9 | 40.6703 | 0.76 | 55.0426 | 53.4426 | 76849.3046 | 0.529 | 0.059417 | 64.5 | 42.9148 | 0.87 | 55.0426 | 54.1 | 78379.3741 | 0.518 | 64.6426 | 47.7555 | 1.06 | 55.0426 | 56.0852 | 75157.6643 | 0.494 | 64.7 | 43.5148 | 1.27 | 55.0426 | 54.2 | 112354.3224 | 0.505 | 64.8 | 39.189 | 0.68 | 55.0426 | 52.3871 | 73006.8947 | 0.51843 | 64.9 | 43.1594 | 0.71 | 55.0426 | 54.8297 | 64614.1477 | 0.54 | 64.8426 | 43.7981 | 1.26 | 55.0426 | 54.3277 | 110495.8917 | 0.50043 | 64.8 | 44.7297 | 1.22 | 55.0426 | 55.0148 | 102846.4891 | 0.512
3824 | 6.4667 | 65.4 | 41.8854 | 874.0372 | 71.2562 | 65 | 43.7989 | 0.76 | 55.2 | 55.0281 | 67444.238 | 0.53 | 1.5806 | 64.6 | 45.3562 | 0.87 | 55.2 | 55.3281 | 69889.711 | 0.519 | 64.7427 | 47.0719 | 1.06 | 55.2 | 55.7573 | 78420.145 | 0.49257 | 64.8 | 46.8416 | 1.27 | 55.2 | 55.8708 | 95296.4254 | 0.50557 | 64.9 | 38.0573 | 0.69 | 55.2 | 52 | 77236.1296 | 0.52343 | 65 | 42.0573 | 0.71 | 55.2 | 54.4 | 68145.0986 | 0.541 | 64.9427 | 47.4416 | 1.26 | 55.2 | 56.1708 | 91966.972 | 0.50057 | 64.9 | 41.7438 | 1.23 | 55.2 | 53.5719 | 118989.2585 | 0.513
3825 | 6.4 | 65.5 | 42.7428 | 838.5163 | 73.6997 | 65.1 | 46.7141 | 0.76 | 55.3 | 56.4284 | 58362.4034 | 0.53 | 1.8057 | 64.7 | 42.7003 | 0.87 | 55.3 | 54.0716 | 80016.312 | 0.51943 | 64.8428 | 46.9 | 1.06 | 55.3 | 55.7 | 79585.6604 | 0.492 | 64.9 | 47.5428 | 1.27 | 55.3 | 56.3 | 91700.219 | 0.504 | 65 | 43.3137 | 0.69 | 55.3 | 54.6569 | 62753.7151 | 0.52643 | 65.1 | 41.6 | 0.71 | 55.3 | 54.3 | 70003.9757 | 0.542 | 65.0428 | 47.0144 | 1.25 | 55.3 | 55.9572 | 94660.1873 | 0.499 | 65 | 41.3 | 1.23 | 55.3 | 53.5 | 122369.3793 | 0.51543
3826 | 6.3333 | 65.6 | 42.8859 | 830.9727 | 77.8722 | 65.2 | 42.7707 | 0.76 | 55.4 | 54.5854 | 71148.0273 | 0.529 | -2.3548 | 64.8 | 41.4141 | 0.87 | 55.4 | 53.6 | 85376.0611 | 0.522 | 64.9429 | 48.0288 | 1.06 | 55.4 | 56.3429 | 74599.5075 | 0.491 | 65 | 47.4 | 1.26 | 55.4 | 56.2 | 92961.5801 | 0.503 | 65.1 | 43.5571 | 0.69 | 55.4 | 54.8571 | 62421.5726 | 0.527 | 65.2 | 40.3712 | 0.72 | 55.4 | 53.8571 | 74179.5778 | 0.544 | 65.1429 | 46.0141 | 1.25 | 55.4 | 55.5 | 100346.39 | 0.498 | 65.1 | 49.9585 | 1.2357 | 55.4 | 57.7863 | 78089.9961 | 0.516
3827 | 6.2667 | 65.7 | 44.1861 | 793.1245 | 80.157 | 65.3 | 45.6013 | 0.76 | 55.543 | 55.9722 | 62522.8628 | 0.53 | 0.023623 | 64.9 | 45.8735 | 0.88 | 55.543 | 55.8152 | 69708.406 | 0.523 | 65.043 | 45.8848 | 1.06 | 55.543 | 55.2709 | 84338.354 | 0.49 | 65.1 | 44.5987 | 1.26 | 55.543 | 54.8709 | 108148.5835 | 0.502 | 65.143 | 46.4583 | 0.69 | 55.543 | 56.3291 | 54264.8895 | 0.527 | 65.3 | 43.3013 | 0.72 | 55.543 | 55.2722 | 65832.3912 | 0.546 | 65.243 | 47.5722 | 1.25 | 55.543 | 56.3861 | 92457.2009 | 0.498 | 65.2 | 45.3404 | 1.23 | 55.543 | 55.5417 | 102060.8198 | 0.513
3828 | 6.2 | 65.8 | 44.8432 | 759.1442 | 81.7726 | 65.4 | 47.8726 | 0.76 | 55.6 | 57.0863 | 55590.1136 | 0.52857 | 1.8853 | 65 | 47.2863 | 0.87568 | 55.6 | 56.5432 | 64806.8046 | 0.52257 | 65.1432 | 49.9316 | 1.05 | 55.6 | 57.3158 | 67091.2732 | 0.48957 | 65.2 | 44.3432 | 1.2643 | 55.6 | 54.8 | 110188.579 | 0.50343 | 65.2432 | 45.4705 | 0.69 | 55.6 | 55.8568 | 57292.7616 | 0.526 | 65.4 | 49.1179 | 0.72 | 55.6 | 57.9589 | 48666.4286 | 0.54457 | 65.3432 | 48.5863 | 1.25 | 55.6 | 56.9432 | 87129.2866 | 0.496 | 65.3 | 41.5411 | 1.23 | 55.6 | 53.7705 | 122316.8758 | 0.51443
3829 | 6.15 | 65.8 | 44.9567 | 743.5877 | 84.1895 | 65.4433 | 48.2433 | 0.75567 | 55.7 | 57.3 | 54303.447 | 0.526 | 1.0893 | 65.1 | 43.5538 | 0.87 | 55.7 | 54.7269 | 78724.2066 | 0.522 | 65.2 | 49.8135 | 1.05 | 55.7 | 57.3 | 67508.3913 | 0.487 | 65.3 | 48.2462 | 1.27 | 55.7 | 56.8164 | 90079.1412 | 0.504 | 65.3 | 44.2135 | 0.69 | 55.7 | 55.3135 | 61204.8377 | 0.52643 | 65.4433 | 48.8135 | 0.71 | 55.7 | 57.7567 | 49519.6243 | 0.541 | 65.4 | 47.5702 | 1.24 | 55.7 | 56.3567 | 92771.0276 | 0.495 | 65.4 | 43.1731 | 1.24 | 55.7 | 54.6298 | 114922.6696 | 0.517
3830 | 6.1 | 65.9 | 45.7302 | 725.1309 | 86.3 | 65.5 | 49.9736 | 0.75 | 55.8 | 58.0868 | 48868.1684 | 0.52357 | 0.088258 | 65.1434 | 47.4339 | 0.88 | 55.8 | 56.6736 | 64940.8096 | 0.523 | 65.3 | 48.0264 | 1.04 | 55.8 | 56.4132 | 75429.7942 | 0.485 | 65.3434 | 46.7831 | 1.26 | 55.8 | 56.1132 | 98012.414 | 0.502 | 65.4 | 45.1868 | 0.69 | 55.8 | 55.8434 | 58649.3254 | 0.527 | 65.5 | 47.3698 | 0.71 | 55.8 | 57.1132 | 53826.1772 | 0.53857 | 65.5 | 48.2868 | 1.24 | 55.8 | 56.7434 | 89298.4506 | 0.49357 | 65.5 | 45.2736 | 1.24 | 55.8 | 55.7302 | 104444.6336 | 0.518
3831 | 6.05 | 66 | 45.6 | 713.3798 | 88.8351 | 65.6 | 45.4649 | 0.75 | 55.9 | 55.9825 | 62893.992 | 0.521 | -0.1097 | 65.2 | 43.3649 | 0.87435 | 55.9 | 54.7825 | 80049.3869 | 0.52244 | 65.4 | 46.7695 | 1.04 | 55.9 | 55.7565 | 81164.9857 | 0.485 | 65.4 | 48.274 | 1.26 | 55.9 | 56.887 | 90483.5605 | 0.502 | 65.5 | 45.6435 | 0.69 | 55.9 | 56.1 | 57372.2367 | 0.527 | 65.6 | 49.4175 | 0.70565 | 55.9 | 58.087 | 47805.7239 | 0.536 | 65.6 | 51.7045 | 1.23 | 55.9 | 58.474 | 71584.5404 | 0.49156 | 65.5 | 45.8435 | 1.24 | 55.9 | 56 | 102095.9678 | 0.518
3832 | 6 | 66.1 | 46.2436 | 696.7868 | 91.0436 | 65.7 | 41.2074 | 0.75 | 56 | 53.9691 | 76676.4975 | 0.52244 | -0.98632 | 65.3 | 49.1107 | 0.88 | 56 | 57.5617 | 59286.6276 | 0.523 | 65.4436 | 45.9128 | 1.04 | 56 | 55.3564 | 85273.1435 | 0.485 | 65.5 | 47.9564 | 1.26 | 56 | 56.7 | 92151.438 | 0.50056 | 65.5436 | 43.3383 | 0.69 | 56 | 55.0128 | 64442.8899 | 0.527 | 65.7 | 48.1691 | 0.7 | 56 | 57.4564 | 51396.9855 | 0.533 | 65.6436 | 53.2309 | 1.22 | 56 | 59.2436 | 63484.3396 | 0.48656 | 65.6 | 47.7745 | 1.24 | 56 | 56.9872 | 92244.1835 | 0.51756
3833 | 5.95 | 66.1437 | 46.4437 | 682.9444 | 93.4312 | 65.7 | 45.0374 | 0.75 | 56.1 | 55.8749 | 65125.5543 | 0.525 | -1.0063 | 65.4 | 51.8187 | 0.87 | 56.1 | 58.8875 | 49312.7025 | 0.51956 | 65.5 | 46.9312 | 1.05 | 56.1 | 55.9437 | 81321.3728 | 0.486 | 65.6 | 49.4312 | 1.25 | 56.1 | 57.4875 | 84649.4031 | 0.499 | 65.6 | 45.9624 | 0.69 | 56.1 | 56.3312 | 57122.9196 | 0.528 | 65.7437 | 50.3187 | 0.7 | 56.1 | 58.4875 | 45106.6297 | 0.53056 | 65.7 | 50.0938 | 1.21 | 56.1 | 57.6251 | 79154.7686 | 0.483 | 65.7 | 48 | 1.23 | 56.1 | 57.1 | 91253.5472 | 0.516
3834 | 5.9 | 66.1 | 46.2561 | 681.1451 | 93.4877 | 65.8 | 44.6123 | 0.75 | 56.1 | 55.7561 | 66634.907 | 0.525 | -1.7216 | 65.4 | 49.3369 | 0.86 | 56.1 | 57.6684 | 58015.3824 | 0.516 | 65.6 | 44.6807 | 1.05 | 56.1 | 54.8684 | 91439.2939 | 0.487 | 65.6 | 45.5053 | 1.25 | 56.1 | 55.4807 | 105395.7085 | 0.498 | 65.7 | 50.4947 | 0.69 | 56.1 | 58.4754 | 44125.3159 | 0.52656 | 65.8 | 47.6369 | 0.69 | 56.1 | 57.2246 | 52721.9701 | 0.52756 | 65.8 | 47.1807 | 1.21 | 56.1 | 56.1684 | 94084.9968 | 0.48156 | 65.8 | 49.4316 | 1.23 | 56.1 | 57.7877 | 83976.8343 | 0.514
3835 | 5.9167 | 66.1 | 45.1681 | 717.0381 | 94.4879 | 65.8 | 44.5 | 0.75 | 56.056 | 55.7 | 67146.169 | 0.52544 | -1.7614 | 65.4 | 45.0043 | 0.86 | 56.056 | 55.4802 | 73601.5576 | 0.515 | 65.6 | 47.5638 | 1.05 | 56.056 | 56.3319 | 79280.0465 | 0.488 | 65.7 | 48.5517 | 1.25 | 56.056 | 57.0759 | 89575.7883 | 0.498 | 65.7 | 45.1284 | 0.69 | 56.056 | 55.9362 | 59225.29 | 0.524 | 65.8 | 48.8759 | 0.69 | 56.056 | 57.744 | 48955.2869 | 0.52556 | 65.8 | 46.356 | 1.21 | 56.056 | 55.7 | 98283.3986 | 0.482 | 65.8 | 49.5 | 1.22 | 56.056 | 57.8 | 83045.9703 | 0.51156
3836 | 5.9333 | 66.1 | 45.5763 | 715.2549 | 93.1355 | 65.8 | 41.5914 | 0.76 | 56 | 54.2677 | 76352.6936 | 0.527 | -2.779 | 65.4 | 50.029 | 0.86 | 56 | 57.9204 | 55328.4232 | 0.51456 | 65.6 | 47.2118 | 1.05 | 56 | 56.1559 | 80658.4825 | 0.487 | 65.6 | 49.2 | 1.25 | 56 | 57.3441 | 85652.8537 | 0.49656 | 65.7 | 44.5441 | 0.69 | 56 | 55.6 | 60952.4328 | 0.525 | 65.8 | 47.8677 | 0.69 | 56 | 57.2118 | 51620.1003 | 0.52356 | 65.8 | 48.7204 | 1.21 | 56 | 56.9323 | 86193.8762 | 0.48156 | 65.7 | 51.6204 | 1.2156 | 56 | 58.7882 | 71559.9201 | 0.50856
3837 | 5.95 | 66.0558 | 45.8116 | 691.1398 | 90.3558 | 65.7 | 41.4442 | 0.76 | 56 | 54.3 | 77088.4183 | 0.52944 | -1.5604 | 65.4 | 43.937 | 0.86 | 56 | 54.9464 | 76784.894 | 0.513 | 65.6 | 50.9978 | 1.05 | 56 | 58.0768 | 63676.3117 | 0.486 | 65.6 | 50.0884 | 1.24 | 56 | 57.7442 | 80338.415 | 0.494 | 65.7 | 46.9652 | 0.69 | 56 | 56.7326 | 53927.6576 | 0.525 | 65.7558 | 47.1558 | 0.69 | 56 | 56.8558 | 53409.8156 | 0.522 | 65.7 | 48.9558 | 1.21 | 56 | 57 | 84690.4401 | 0.48 | 65.7 | 49.2348 | 1.21 | 56 | 57.5674 | 82973.5734 | 0.50456
3838 | 5.9667 | 66 | 45.2 | 720.1012 | 91.0671 | 65.7 | 44.4659 | 0.76 | 56 | 55.7329 | 67674.9732 | 0.531 | 0.75228 | 65.3 | 47.5432 | 0.86 | 56 | 56.6773 | 64096.5614 | 0.514 | 65.5 | 48.6898 | 1.04 | 56 | 56.8227 | 73298.2912 | 0.48356 | 65.6 | 44.1239 | 1.24 | 56 | 54.6898 | 110965.794 | 0.493 | 65.6 | 47.4443 | 0.69 | 56 | 56.9443 | 52268.1474 | 0.523 | 65.7 | 46.7 | 0.68557 | 56 | 56.6 | 54457.0942 | 0.521 | 65.7 | 46.6784 | 1.2 | 56 | 55.7671 | 95881.8036 | 0.479 | 65.7 | 44.6012 | 1.2044 | 56 | 55.1784 | 106127.3279 | 0.504
3839 | 5.9833 | 66 | 43.7556 | 765.6537 | 92.8666 | 65.7 | 47.2222 | 0.76 | 55.9 | 56.9889 | 58789.1889 | 0.531 | -0.92283 | 65.3 | 47.0111 | 0.86 | 55.9 | 56.3556 | 65624.5667 | 0.513 | 65.5 | 47.9556 | 1.04 | 55.9 | 56.4 | 76250.4958 | 0.48256 | 65.6 | 46.3666 | 1.24 | 55.9 | 55.8333 | 99596.1609 | 0.495 | 65.6 | 41.6224 | 0.69 | 55.9 | 54.1334 | 69148.31 | 0.52344 | 65.7 | 47.4889 | 0.68 | 55.9 | 56.9444 | 52086.6437 | 0.51956 | 65.7 | 48.5222 | 1.2 | 55.9 | 56.7333 | 86351.0616 | 0.479 | 65.7 | 47.8999 | 1.21 | 55.9 | 56.8777 | 89368.6073 | 0.504
3840 | 6 | 66.1 | 44.6 | 745.3954 | 93.5782 | 65.7 | 44.8327 | 0.76 | 56 | 55.8664 | 66220.0098 | 0.53 | -2.6879 | 65.3 | 44.9218 | 0.86 | 56 | 55.3109 | 73152.0442 | 0.513 | 65.5 | 47.2555 | 1.04 | 56 | 56.0555 | 79026.056 | 0.482 | 65.5 | 48.2782 | 1.24 | 56 | 56.7891 | 89519.2737 | 0.494 | 65.6 | 42.1336 | 0.69 | 56 | 54.4445 | 67837.4812 | 0.526 | 65.7 | 45.5773 | 0.68 | 56 | 56.0109 | 57378.9712 | 0.519 | 65.7 | 45.2436 | 1.2 | 56 | 55.0218 | 102480.7697 | 0.479 | 65.6 | 51.7118 | 1.2 | 56 | 58.6782 | 69712.0762 | 0.50155
3841 | 5.95 | 66.1447 | 44.6107 | 742.5815 | 96.7787 | 65.7 | 43.166 | 0.76 | 56.1 | 55.1107 | 71924.1532 | 0.53045 | -1.7467 | 65.4 | 43.366 | 0.86 | 56.1 | 54.6553 | 79122.3292 | 0.51445 | 65.5 | 45.866 | 1.04 | 56.1 | 55.3107 | 85449.7246 | 0.48245 | 65.6 | 47.6107 | 1.24 | 56.1 | 56.4553 | 92996.6269 | 0.493 | 65.6 | 42.8447 | 0.69447 | 56.1 | 54.8447 | 66133.3717 | 0.528 | 65.7 | 48.7126 | 0.68 | 56.1 | 57.534 | 48463.8694 | 0.518 | 65.7 | 42.5767 | 1.21 | 56.1 | 53.7107 | 116856.6393 | 0.481 | 65.7 | 50.1213 | 1.19 | 56.1 | 57.8107 | 77534.083 | 0.498
3842 | 5.9 | 66.2 | 43.4 | 783.3301 | 102.8821 | 65.8 | 43.4448 | 0.76 | 56.2 | 55.3 | 71441.4363 | 0.532 | -0.088991 | 65.4448 | 48.5373 | 0.86 | 56.2 | 57.2239 | 60995.5751 | 0.515 | 65.6 | 49.603 | 1.04 | 56.2 | 57.3239 | 69459.1627 | 0.483 | 65.6 | 48.3896 | 1.24 | 56.2 | 56.8448 | 89093.1294 | 0.49255 | 65.7 | 46.3582 | 0.7 | 56.2 | 56.5791 | 56336.4781 | 0.529 | 65.8 | 48.3104 | 0.68 | 56.2 | 57.3 | 49782.4185 | 0.516 | 65.8 | 46.403 | 1.2145 | 56.2 | 55.7239 | 98541.791 | 0.484 | 65.7448 | 46.9865 | 1.19 | 56.2 | 56.2657 | 93156.0195 | 0.496
3843 | 5.85 | 66.3 | 43.8 | 777.6204 | 106.1143 | 65.9 | 44.7347 | 0.77 | 56.3 | 55.9898 | 67580.5445 | 0.533 | 1.4435 | 65.5 | 43.4164 | 0.86 | 56.3 | 54.7306 | 79786.2374 | 0.515 | 65.7 | 44.3613 | 1.04 | 56.3 | 54.6306 | 92394.8005 | 0.48245 | 65.7 | 48.5 | 1.23 | 56.3 | 56.9 | 89011.534 | 0.491 | 65.8 | 45.1653 | 0.7 | 56.3 | 56.0551 | 59959.7937 | 0.529 | 65.9 | 48.0551 | 0.68 | 56.3 | 57.2 | 50487.3774 | 0.514 | 65.9 | 49.1245 | 1.21 | 56.3 | 57.2347 | 84879.6712 | 0.48355 | 65.8 | 44.0306 | 1.19 | 56.3 | 54.8653 | 108411.7433 | 0.497
3844 | 5.8 | 66.4 | 43.255 | 798.2552 | 110.9601 | 66 | 47.5251 | 0.76 | 56.4 | 57.335 | 58931.3165 | 0.533 | 0.74183 | 65.6 | 43.59 | 0.87 | 56.4 | 54.945 | 79848.0879 | 0.51745 | 65.7 | 47.9051 | 1.04 | 56.4 | 56.5251 | 77614.2473 | 0.484 | 65.8 | 46.665 | 1.23 | 56.4 | 56.01 | 98532.451 | 0.491 | 65.845 | 42.6749 | 0.7 | 56.4 | 54.91 | 67565.366 | 0.53 | 66 | 48.745 | 0.67 | 56.4 | 57.545 | 48544.5591 | 0.513 | 65.9 | 44.9499 | 1.21 | 56.4 | 55.0749 | 106365.7352 | 0.483 | 65.9 | 45.48 | 1.19 | 56.4 | 55.59 | 102085.3195 | 0.499
3845 | 5.75 | 66.4 | 43.5451 | 793.2903 | 114.2159 | 66 | 45.6744 | 0.76 | 56.5 | 56.5097 | 64860.194 | 0.532 | -0.33067 | 65.7 | 46.9159 | 0.87 | 56.5 | 56.5805 | 68207.1442 | 0.519 | 65.8 | 43.3036 | 1.04 | 56.5 | 54.2292 | 98235.3995 | 0.485 | 65.9 | 46.1 | 1.2345 | 56.5 | 55.8 | 101957.7211 | 0.492 | 65.9 | 45.7159 | 0.7 | 56.5 | 56.4354 | 59138.0222 | 0.531 | 66 | 45.639 | 0.67 | 56.5 | 56.0646 | 57438.944 | 0.512 | 66 | 45.6354 | 1.22 | 56.5 | 55.5451 | 103614.057 | 0.485 | 66 | 47.6805 | 1.19 | 56.5 | 56.7903 | 91419.3652 | 0.499
3846 | 5.7 | 66.5 | 43.4548 | 794.1881 | 117.0715 | 66.1 | 47.081 | 0.76 | 56.5 | 57.1905 | 60764.3871 | 0.53155 | -0.93241 | 65.7 | 45.619 | 0.87 | 56.5 | 56.0095 | 73133.5927 | 0.519 | 65.9 | 44.0357 | 1.05 | 56.5 | 54.6905 | 95972.2271 | 0.48845 | 65.9 | 44.6643 | 1.24 | 56.5 | 55.1548 | 110056.8039 | 0.493 | 66 | 46.7905 | 0.7 | 56.5 | 56.9452 | 56112.2542 | 0.531 | 66.1 | 43.5643 | 0.67452 | 56.5 | 55.1095 | 63657.1032 | 0.513 | 66.1 | 44.219 | 1.22 | 56.5 | 54.8548 | 111706.2548 | 0.487 | 66.0452 | 48.9905 | 1.19 | 56.5 | 57.4452 | 85216.4607 | 0.49855
3847 | 5.6667 | 66.5454 | 43.1546 | 806.8164 | 120.3721 | 66.2 | 46.0639 | 0.76 | 56.6 | 56.7093 | 64086.3834 | 0.531 | 0.25283 | 65.8 | 44.1639 | 0.87 | 56.6 | 55.3546 | 78709.966 | 0.52 | 65.9454 | 45.9361 | 1.06 | 56.6 | 55.7361 | 88389.0234 | 0.49045 | 66 | 45.0454 | 1.24 | 56.6 | 55.4 | 109151.4238 | 0.495 | 66.1 | 46.4546 | 0.7 | 56.6 | 56.8546 | 57093.6435 | 0.53055 | 66.2 | 45.1814 | 0.68 | 56.6 | 55.9907 | 59528.4305 | 0.515 | 66.1454 | 42.8639 | 1.23 | 56.6 | 54.2546 | 119714.5687 | 0.48945 | 66.1 | 46.6732 | 1.19 | 56.6 | 56.3639 | 96635.9236 | 0.498
3848 | 5.6333 | 66.6 | 43.0909 | 815.2 | 123.3274 | 66.2 | 42.5817 | 0.76 | 56.7 | 55.1181 | 75370.1012 | 0.53145 | -0.57431 | 65.8 | 48.4093 | 0.87 | 56.7 | 57.4819 | 63557.1431 | 0.521 | 66 | 49.6183 | 1.06 | 56.7 | 57.6819 | 72333.8509 | 0.491 | 66.0455 | 45.6909 | 1.25 | 56.7 | 55.8 | 106136.6258 | 0.497 | 66.1 | 43.2362 | 0.7 | 56.7 | 55.3636 | 66812.7099 | 0.531 | 66.2 | 44.7091 | 0.68 | 56.7 | 55.8 | 61040.7469 | 0.516 | 66.2 | 46.7093 | 1.24 | 56.7 | 56.3274 | 100519.891 | 0.492 | 66.2 | 48.4274 | 1.19 | 56.7 | 57.2364 | 88356.3118 | 0.498
3849 | 5.6 | 66.6 | 44.2 | 777.847 | 123.3912 | 66.3 | 41.0632 | 0.77 | 56.7 | 54.4544 | 80863.2742 | 0.53446 | -1.1312 | 65.9 | 46.2265 | 0.87 | 56.7 | 56.4632 | 71581.1818 | 0.52 | 66.1 | 45.9897 | 1.06 | 56.7 | 55.7721 | 88703.6019 | 0.49 | 66.1 | 46 | 1.25 | 56.7 | 56 | 105107.8565 | 0.498 | 66.2 | 44.8279 | 0.7 | 56.7 | 56.1912 | 62504.7059 | 0.533 | 66.3 | 41.9265 | 0.68 | 56.7 | 54.5088 | 69312.6943 | 0.518 | 66.2456 | 44.0809 | 1.24 | 56.7 | 55.0176 | 114656.8705 | 0.49346 | 66.2 | 49.6368 | 1.19 | 56.7 | 57.8456 | 82316.37 | 0.49654
3850 | 5.5667 | 66.7 | 42.9543 | 818.8138 | 128.4656 | 66.3 | 43.6742 | 0.77 | 56.8 | 55.8371 | 72963.0258 | 0.537 | 0.89996 | 65.9 | 49.5656 | 0.87 | 56.8 | 58.0828 | 59562.0066 | 0.51954 | 66.1 | 49.8571 | 1.06 | 56.8 | 57.8285 | 71826.1646 | 0.491 | 66.1457 | 50.6571 | 1.25 | 56.8 | 58.3742 | 80864.7151 | 0.498 | 66.2 | 45.4 | 0.7 | 56.8 | 56.5 | 61033.1026 | 0.533 | 66.3 | 43.8285 | 0.69 | 56.8 | 55.4914 | 64476.3634 | 0.521 | 66.3 | 46.2742 | 1.24 | 56.8 | 56.2371 | 104018.3921 | 0.49546 | 66.3 | 45.6887 | 1.19 | 56.8 | 55.8715 | 101948.9127 | 0.496
3851 | 5.5333 | 66.7458 | 44.7833 | 768.039 | 127.7084 | 66.4 | 48.3582 | 0.77 | 56.8458 | 58.0291 | 58004.8775 | 0.537 | 0.19169 | 66 | 45.296 | 0.87 | 56.8458 | 55.9709 | 75134.1033 | 0.519 | 66.2 | 46.2876 | 1.0546 | 56.8458 | 56.0167 | 87531.5137 | 0.49 | 66.2 | 49.5167 | 1.2454 | 56.8458 | 57.8084 | 86773.2565 | 0.49554 | 66.3 | 44.1625 | 0.7 | 56.8458 | 55.9542 | 64945.2417 | 0.534 | 66.4 | 44.2 | 0.69 | 56.8458 | 55.8 | 63656.1008 | 0.52246 | 66.3458 | 46.8 | 1.25 | 56.8458 | 56.5 | 101996.2644 | 0.496 | 66.3 | 47.1291 | 1.19 | 56.8458 | 56.6916 | 95310.8895 | 0.497
3852 | 5.5 | 66.8 | 44.4541 | 762.1671 | 128.8297 | 66.4 | 43.6488 | 0.77 | 56.9 | 55.8244 | 73325.113 | 0.53646 | 1.0911 | 66 | 46.9297 | 0.87 | 56.9 | 56.8378 | 69446.8537 | 0.52 | 66.2 | 48.5756 | 1.06 | 56.9 | 57.2378 | 77966.0998 | 0.491 | 66.2459 | 45.3866 | 1.24 | 56.9 | 55.7163 | 108724.185 | 0.49546 | 66.3 | 42.2163 | 0.70459 | 56.9 | 55.1081 | 71131.6286 | 0.536 | 66.4 | 45.1919 | 0.69 | 56.9 | 56.3459 | 61116.8915 | 0.524 | 66.4 | 49.0297 | 1.25 | 56.9 | 57.6378 | 90590.0513 | 0.496 | 66.4 | 45.3163 | 1.19 | 56.9 | 55.8081 | 104628.7517 | 0.498
3853 | 5.4833 | 66.8 | 44.3079 | 767.9605 | 130.3382 | 66.4 | 43.3461 | 0.77 | 56.9 | 55.7461 | 74483.5222 | 0.53846 | -1.4446 | 66.1 | 44.3776 | 0.87 | 56.9 | 55.6618 | 78951.2618 | 0.52 | 66.2 | 50.1382 | 1.05 | 56.9 | 57.9921 | 71049.35 | 0.49 | 66.3 | 46.8842 | 1.25 | 56.9 | 56.4921 | 101304.7092 | 0.497 | 66.3 | 45.3684 | 0.71 | 56.9 | 56.6382 | 62068.371 | 0.538 | 66.4461 | 43.6618 | 0.69 | 56.9 | 55.6079 | 65756.1865 | 0.525 | 66.4 | 41.7171 | 1.25 | 56.9 | 53.9855 | 128980.5034 | 0.49646 | 66.4 | 50.4066 | 1.19 | 56.9 | 58.3763 | 79671.5339 | 0.498
3854 | 5.4667 | 66.8 | 43.6462 | 795.3854 | 133.377 | 66.5 | 42.8077 | 0.78 | 56.9 | 55.5538 | 76687.5877 | 0.54 | 0.029979 | 66.1 | 41.223 | 0.88 | 56.9 | 54.2077 | 90981.7338 | 0.52346 | 66.3 | 47.7692 | 1.05 | 56.9 | 56.7615 | 81410.955 | 0.489 | 66.3 | 47.1462 | 1.25 | 56.9 | 56.7 | 100087.6265 | 0.497 | 66.4 | 42.1307 | 0.71 | 56.9 | 55.1615 | 71876.909 | 0.539 | 66.5 | 42.6077 | 0.69 | 56.9 | 55.1538 | 69210.7536 | 0.52746 | 66.5 | 45.3617 | 1.26 | 56.9 | 55.9308 | 110778.1433 | 0.50046 | 66.4 | 47.5307 | 1.19 | 56.9 | 56.9153 | 93627.3491 | 0.49654
3855 | 5.45 | 66.8 | 43.1611 | 812.3365 | 135.7777 | 66.5 | 39.9223 | 0.78 | 57 | 54.3074 | 86513.4896 | 0.543 | 0.80693 | 66.1 | 42.6851 | 0.88 | 57 | 54.9926 | 86400.2364 | 0.527 | 66.3 | 41.452 | 1.06 | 57 | 53.6223 | 109714.9119 | 0.49046 | 66.3 | 43.7297 | 1.25 | 57 | 55.0149 | 118303.1494 | 0.49846 | 66.4 | 42.4463 | 0.71 | 57 | 55.3463 | 71406.0288 | 0.54146 | 66.5 | 39.9686 | 0.7 | 57 | 54.0074 | 77408.8438 | 0.53046 | 66.5 | 44.6611 | 1.26 | 57 | 55.6074 | 114992.9484 | 0.502 | 66.4 | 46.0074 | 1.19 | 57 | 56.1537 | 101467.8151 | 0.497
3856 | 5.4333 | 66.9 | 41.8072 | 866.748 | 140.6712 | 66.5 | 40.0464 | 0.78464 | 57 | 54.4464 | 86906.4079 | 0.547 | 2.3962 | 66.1464 | 45.432 | 0.89 | 57 | 56.3392 | 76771.8709 | 0.529 | 66.3 | 38.168 | 1.07 | 57 | 52.1608 | 125800.8744 | 0.49693 | 66.4 | 44.7392 | 1.26 | 57 | 55.5928 | 113928.178 | 0.50146 | 66.4 | 44.5856 | 0.72 | 57 | 56.3928 | 65340.7955 | 0.54346 | 66.5 | 43.4712 | 0.7 | 57 | 55.7856 | 67837.8164 | 0.53446 | 66.5 | 45.2928 | 1.27 | 57 | 55.9464 | 112175.9681 | 0.504 | 66.5 | 42.8216 | 1.1946 | 57 | 54.6144 | 118094.4719 | 0.49946
3857 | 5.4167 | 66.9 | 41.2 | 897.484 | 144.3256 | 66.5 | 45.3117 | 0.79 | 57 | 56.9326 | 69955.8577 | 0.54947 | 2.3745 | 66.2 | 47.8326 | 0.89 | 57 | 57.5395 | 67856.4407 | 0.529 | 66.3465 | 41.6721 | 1.08 | 57 | 54.0861 | 111775.6599 | 0.50347 | 66.4 | 44.5535 | 1.2647 | 57 | 55.5535 | 115379.5486 | 0.50347 | 66.4465 | 41.1279 | 0.72 | 57 | 54.8605 | 76017.7225 | 0.545 | 66.5465 | 41.4674 | 0.71 | 57 | 54.907 | 74108.0515 | 0.53647 | 66.5 | 44.707 | 1.27 | 57 | 55.7535 | 115891.4046 | 0.50547 | 66.5 | 42.7465 | 1.2 | 57 | 54.6465 | 119578.2688 | 0.503
3858 | 5.4 | 66.9466 | 41.5933 | 894.8337 | 146.5865 | 66.6 | 45.0534 | 0.79 | 57.1 | 56.8534 | 70925.1683 | 0.54947 | 2.621 | 66.2 | 48.8466 | 0.88 | 57.1 | 57.9466 | 64245.9806 | 0.528 | 66.4 | 43.7865 | 1.09 | 57.1 | 55.1933 | 102915.6809 | 0.507 | 66.4 | 44.9466 | 1.27 | 57.1 | 55.8 | 113778.8032 | 0.506 | 66.5 | 40.5 | 0.72 | 57.1 | 54.7 | 78363.9139 | 0.54847 | 66.6 | 41.1 | 0.71 | 57.1 | 54.8 | 75544.7078 | 0.54 | 66.6 | 42.5668 | 1.28 | 57.1 | 54.7067 | 128190.8781 | 0.50847 | 66.5 | 42.1534 | 1.21 | 57.1 | 54.4534 | 123549.4508 | 0.50647
3859 | 5.3667 | 67 | 41.9533 | 880.5663 | 148.4337 | 66.6 | 46.9337 | 0.79 | 57.1467 | 57.6935 | 64918.849 | 0.54953 | 2.5279 | 66.2467 | 43.8858 | 0.88 | 57.1467 | 55.6663 | 82720.4816 | 0.528 | 66.4 | 49.6077 | 1.09 | 57.1467 | 58.1272 | 76887.7846 | 0.508 | 66.5 | 46.787 | 1.27 | 57.1467 | 56.6935 | 104910.1034 | 0.507 | 66.5 | 42.487 | 0.73 | 57.1467 | 55.6935 | 73039.5272 | 0.552 | 66.6 | 41.1 | 0.71467 | 57.1467 | 54.9467 | 76220.1655 | 0.54347 | 66.6 | 44.387 | 1.28 | 57.1467 | 55.7402 | 119315.8405 | 0.51147 | 66.6 | 42.2 | 1.22 | 57.1467 | 54.6 | 124324.4406 | 0.51047
3860 | 5.3333 | 67 | 42.6875 | 865.2506 | 150.0937 | 66.7 | 40.8439 | 0.79 | 57.2 | 55.0188 | 85301.5819 | 0.55 | 2.0749 | 66.3 | 46.728 | 0.89 | 57.2 | 57.0875 | 72687.1413 | 0.53 | 66.5 | 44.4908 | 1.09 | 57.2 | 55.6188 | 100321.8379 | 0.508 | 66.5 | 48.0937 | 1.27 | 57.2 | 57.4469 | 98067.3743 | 0.507 | 66.6 | 43.3937 | 0.73 | 57.2 | 56.2 | 70546.4148 | 0.55347 | 66.7 | 40.0594 | 0.72 | 57.2 | 54.5531 | 80110.1963 | 0.54647 | 66.7 | 49.9155 | 1.29 | 57.2 | 58.4812 | 90012.3582 | 0.512 | 66.6 | 43.0469 | 1.23 | 57.2 | 55.1469 | 121196.4252 | 0.514
3861 | 5.3 | 67.1 | 43.206 | 836.192 | 150.8409 | 66.7 | 39.9 | 0.7947 | 57.3 | 54.7 | 89171.8149 | 0.55347 | 2.6296 | 66.347 | 43.8712 | 0.89 | 57.3 | 55.7591 | 83336.0422 | 0.531 | 66.5 | 44.694 | 1.1 | 57.3 | 55.847 | 100325.7259 | 0.51047 | 66.6 | 46.4121 | 1.2747 | 57.3 | 56.606 | 107230.2866 | 0.50747 | 66.6 | 48.0698 | 0.73 | 57.3 | 58.2879 | 56675.8903 | 0.554 | 66.7 | 42.9819 | 0.72 | 57.3 | 56.0409 | 71897.1414 | 0.55 | 66.7 | 48.7121 | 1.28 | 57.3 | 57.906 | 96471.7816 | 0.51 | 66.7 | 41.806 | 1.24 | 57.3 | 54.653 | 128644.3901 | 0.51747
3862 | 5.2667 | 67.1471 | 42.8471 | 854.182 | 154.7355 | 66.8 | 40.2 | 0.8 | 57.3 | 54.9471 | 88916.8398 | 0.55747 | 2.132 | 66.4 | 47.6238 | 0.89 | 57.3 | 57.5884 | 69961.3189 | 0.532 | 66.6 | 43.9058 | 1.1 | 57.3 | 55.5 | 104610.5195 | 0.51247 | 66.6 | 44.1116 | 1.28 | 57.3 | 55.5587 | 120276.7026 | 0.509 | 66.7 | 46.7116 | 0.73 | 57.3 | 57.7058 | 60792.0232 | 0.553 | 66.8 | 47.8709 | 0.72 | 57.3 | 58.2355 | 57247.6814 | 0.551 | 66.8 | 45.9645 | 1.28 | 57.3 | 56.5587 | 111442.2012 | 0.51 | 66.7 | 42.7413 | 1.25 | 57.3 | 55.1942 | 125045.1782 | 0.521
3863 | 5.2333 | 67.2 | 42.4 | 868.9043 | 158.3665 | 66.8 | 44.6721 | 0.8 | 57.4 | 57.0361 | 74488.0375 | 0.56 | 0.35585 | 66.4472 | 45.0695 | 0.89 | 57.4 | 56.4584 | 79605.5397 | 0.532 | 66.6 | 50.6082 | 1.11 | 57.4 | 58.8305 | 74229.5524 | 0.514 | 66.7 | 42.0112 | 1.29 | 57.4 | 54.6056 | 132736.3905 | 0.51247 | 66.7 | 43.7167 | 0.73 | 57.4 | 56.4056 | 69987.8893 | 0.553 | 66.8 | 44.4751 | 0.72 | 57.4 | 56.7112 | 67722.0356 | 0.55 | 66.8 | 48.4833 | 1.28 | 57.4 | 57.8416 | 98105.1121 | 0.511 | 66.8 | 46.3777 | 1.25 | 57.4 | 57.0416 | 106563.873 | 0.523
3864 | 5.2 | 67.2 | 43.8527 | 824.4538 | 158.1107 | 66.9 | 46.442 | 0.8 | 57.5 | 57.8473 | 68559.3448 | 0.56 | 0.0073825 | 66.5 | 42.8107 | 0.89473 | 57.5 | 55.4527 | 88595.2672 | 0.53447 | 66.7 | 48.1687 | 1.1 | 57.5 | 57.6107 | 85354.986 | 0.512 | 66.7 | 43.9366 | 1.3 | 57.5 | 55.6947 | 123286.6246 | 0.516 | 66.8 | 42.3053 | 0.73 | 57.5 | 55.8527 | 74660.5031 | 0.555 | 66.9 | 43.9 | 0.73 | 57.5 | 56.5 | 69602.796 | 0.55147 | 66.9 | 42.0901 | 1.2847 | 57.5 | 54.7687 | 133205.9606 | 0.51147 | 66.8 | 47.2 | 1.25 | 57.5 | 57.4473 | 102710.4662 | 0.524
3865 | 5.1667 | 67.3 | 42.9 | 850.5121 | 162.3219 | 66.9 | 43.5679 | 0.8 | 57.5 | 56.6051 | 78439.6539 | 0.56 | 2.0188 | 66.6 | 44.4898 | 0.9 | 57.5 | 56.2949 | 83135.7112 | 0.537 | 66.7 | 45.4628 | 1.1 | 57.5 | 56.3577 | 97958.6311 | 0.51247 | 66.8 | 45.9898 | 1.3 | 57.5 | 56.7949 | 112796.7214 | 0.518 | 66.8 | 41.7526 | 0.73 | 57.5 | 55.7 | 76836.1316 | 0.55747 | 66.9 | 43.6 | 0.73 | 57.5 | 56.4526 | 70956.0224 | 0.553 | 66.9 | 46.1219 | 1.29 | 57.5 | 56.8372 | 112226.8333 | 0.515 | 66.9 | 43.0256 | 1.2547 | 57.5 | 55.5102 | 125172.7889 | 0.52447
3866 | 5.1333 | 67.3476 | 42.8951 | 862.6476 | 165.8378 | 67 | 43.3476 | 0.81 | 57.6 | 56.6 | 79597.2574 | 0.56148 | -0.47059 | 66.6 | 49.9707 | 0.9 | 57.6 | 58.8853 | 62580.4928 | 0.53752 | 66.8 | 46.4427 | 1.11 | 57.6 | 56.8476 | 94155.9867 | 0.514 | 66.8 | 47.0476 | 1.3 | 57.6 | 57.2476 | 107779.0078 | 0.519 | 66.9 | 41.8 | 0.74 | 57.6 | 55.8 | 77172.3488 | 0.56 | 67 | 40.2195 | 0.73 | 57.6 | 55.0573 | 81742.9125 | 0.55548 | 67 | 45.3573 | 1.3 | 57.6 | 56.4524 | 117073.069 | 0.516 | 66.9 | 48.2182 | 1.26 | 57.6 | 58.0853 | 98357.4177 | 0.52652
3867 | 5.1 | 67.4 | 43.643 | 839.2024 | 166.9953 | 67 | 45.1907 | 0.81 | 57.6477 | 57.3953 | 73844.007 | 0.563 | 0.049288 | 66.7 | 49.9523 | 0.9 | 57.6477 | 58.8523 | 62666.7547 | 0.53552 | 66.8 | 45.257 | 1.11 | 57.6477 | 56.3523 | 100084.8532 | 0.51548 | 66.9 | 48.543 | 1.3 | 57.6477 | 58.0477 | 99870.4751 | 0.519 | 66.9 | 47.8197 | 0.74 | 57.6477 | 58.486 | 58992.6827 | 0.56152 | 67 | 38.8047 | 0.74 | 57.6477 | 54.5523 | 86751.9143 | 0.55948 | 67 | 50.1244 | 1.3 | 57.6477 | 58.8384 | 91530.5095 | 0.51652 | 67 | 47.257 | 1.26 | 57.6477 | 57.6047 | 103741.1896 | 0.526
3868 | 5.0667 | 67.4 | 44.7478 | 794.4034 | 166.7 | 67.1 | 45.3 | 0.81 | 57.7 | 57.5 | 73599.7722 | 0.563 | 0.89937 | 66.7 | 48.4566 | 0.89 | 57.7 | 58.2044 | 68166.2442 | 0.534 | 66.9 | 44.5522 | 1.1148 | 57.7 | 56.1 | 104054.8198 | 0.518 | 66.9 | 45.1177 | 1.3048 | 57.7 | 56.4088 | 119113.3154 | 0.51948 | 67 | 47.7522 | 0.74 | 57.7 | 58.5 | 59166.4075 | 0.56 | 67.1 | 39.2478 | 0.74 | 57.7 | 54.8478 | 86404.4996 | 0.564 | 67.1 | 51.2478 | 1.29 | 57.7 | 59.3478 | 85445.287 | 0.51452 | 67 | 45.5088 | 1.26 | 57.7 | 56.8044 | 113277.7951 | 0.52648
3869 | 5.0333 | 67.5 | 44.2521 | 807.1623 | 169.9874 | 67.1 | 48.1353 | 0.81 | 57.8 | 58.7958 | 64049.583 | 0.563 | 1.4076 | 66.7479 | 48.2521 | 0.89 | 57.8 | 58.1 | 69101.2165 | 0.533 | 66.9 | 50.2228 | 1.12 | 57.8 | 58.8874 | 77855.942 | 0.519 | 67 | 49.079 | 1.31 | 57.8 | 58.3395 | 97783.9006 | 0.52 | 67 | 50.2874 | 0.73 | 57.8 | 59.6437 | 51272.1326 | 0.55852 | 67.1 | 42.6832 | 0.75 | 57.8 | 56.4916 | 76269.7853 | 0.56748 | 67.1 | 48.6126 | 1.29 | 57.8 | 58.0563 | 99523.3586 | 0.51252 | 67.1 | 44.4042 | 1.26 | 57.8 | 56.3521 | 119578.4428 | 0.528
3870 | 5 | 67.5 | 45.5921 | 768.1697 | 169.0599 | 67.2 | 49.9441 | 0.8052 | 57.8 | 59.548 | 57960.9297 | 0.56052 | -0.084388 | 66.8 | 46.7079 | 0.89 | 57.8 | 57.404 | 75024.1227 | 0.533 | 67 | 52.2441 | 1.11 | 57.8 | 59.848 | 68390.0074 | 0.51652 | 67 | 46.2639 | 1.31 | 57.8 | 57.0559 | 113332.4837 | 0.52 | 67.1 | 48.2119 | 0.73 | 57.8 | 58.6559 | 57659.0518 | 0.556 | 67.2 | 46.1361 | 0.75 | 57.8 | 58.0441 | 65883.4367 | 0.568 | 67.2 | 47.852 | 1.29 | 57.8 | 57.7 | 104089.4387 | 0.512 | 67.1 | 47.5361 | 1.27 | 57.8 | 57.8921 | 103650.0999 | 0.529
3871 | 4.9833 | 67.5481 | 45.8519 | 740.6627 | 168.3444 | 67.2 | 47.2112 | 0.8 | 57.8 | 58.3556 | 67030.1694 | 0.559 | -1.1115 | 66.8 | 45.3556 | 0.89481 | 57.8 | 56.7519 | 80349.1839 | 0.534 | 67 | 42.6891 | 1.11 | 57.8 | 55.2186 | 113006.9286 | 0.51548 | 67.1 | 50.5814 | 1.31 | 57.8 | 59.1407 | 90096.3662 | 0.52 | 67.1 | 45.4112 | 0.73 | 57.8 | 57.4037 | 66242.5988 | 0.555 | 67.2 | 45.8519 | 0.75 | 57.8 | 57.9519 | 66760.5662 | 0.568 | 67.2 | 47.0519 | 1.29 | 57.8 | 57.3519 | 108394.6248 | 0.513 | 67.2 | 49.7925 | 1.2652 | 57.8 | 58.9481 | 91850.9997 | 0.529
3872 | 4.9667 | 67.6 | 44.9035 | 774.7874 | 171.6343 | 67.2 | 42.4657 | 0.8 | 57.9 | 56.2587 | 83060.1029 | 0.559 | -0.8454 | 66.8483 | 44.9517 | 0.9 | 57.9 | 56.7 | 82088.2439 | 0.536 | 67 | 48.772 | 1.12 | 57.9 | 58.2378 | 85098.151 | 0.518 | 67.1 | 44.8245 | 1.3048 | 57.9 | 56.3622 | 121263.6468 | 0.51948 | 67.1 | 45.7965 | 0.73 | 57.9 | 57.6483 | 65179.4826 | 0.556 | 67.2 | 44.0552 | 0.75 | 57.9 | 57.2035 | 72418.3745 | 0.568 | 67.2 | 49.1413 | 1.29 | 57.9 | 58.3965 | 97498.9059 | 0.513 | 67.2 | 49.3035 | 1.26 | 57.9 | 58.7 | 94158.7692 | 0.527
3873 | 4.95 | 67.6 | 44.8967 | 791.8339 | 173.9549 | 67.2 | 48.5255 | 0.8 | 57.9 | 58.9902 | 62940.5835 | 0.56 | -1.918 | 66.9 | 44.9 | 0.9 | 57.9 | 56.7 | 82720.5352 | 0.538 | 67.1 | 52.9869 | 1.11 | 57.9 | 60.2451 | 65370.2827 | 0.51652 | 67.1 | 52.1706 | 1.31 | 57.9 | 59.9353 | 81543.2141 | 0.52 | 67.2 | 43.5098 | 0.73 | 57.9 | 56.6033 | 72470.4457 | 0.557 | 67.3 | 50.1771 | 0.75 | 57.9 | 59.7902 | 53409.1559 | 0.568 | 67.2 | 51.1935 | 1.2852 | 57.9 | 59.3967 | 86093.4621 | 0.51152 | 67.2 | 51.6902 | 1.26 | 57.9 | 59.7967 | 81573.0108 | 0.52552
3874 | 4.9333 | 67.6 | 47.4939 | 694.4881 | 168.7152 | 67.3 | 50.6455 | 0.8 | 57.9 | 59.897 | 55596.2999 | 0.558 | -0.73437 | 66.9 | 47.3424 | 0.9 | 57.9 | 57.8455 | 73814.6267 | 0.539 | 67.1 | 49.2636 | 1.11 | 57.9 | 58.4061 | 82565.1347 | 0.514 | 67.1 | 50.8576 | 1.3 | 57.9 | 59.2545 | 88390.4309 | 0.517 | 67.2 | 47.7848 | 0.73 | 57.9 | 58.5939 | 59474.1196 | 0.558 | 67.3 | 50.3515 | 0.74 | 57.9 | 59.9 | 52538.8148 | 0.565 | 67.3 | 50.603 | 1.28 | 57.9 | 59.0515 | 89345.2151 | 0.50952 | 67.2 | 49.3091 | 1.25 | 57.9 | 58.6545 | 93687.1462 | 0.523
3875 | 4.9167 | 67.6 | 47.6 | 671.7916 | 168.0972 | 67.3 | 50.7 | 0.8 | 58 | 59.9 | 55230.8591 | 0.555 | -1.2958 | 66.9 | 49.943 | 0.9 | 58 | 59.0458 | 64121.4851 | 0.53851 | 67.1 | 52.7374 | 1.1 | 58 | 60.0944 | 66172.5072 | 0.51251 | 67.1486 | 47.5084 | 1.3 | 58 | 57.6542 | 106482.3834 | 0.516 | 67.2 | 47.2028 | 0.73 | 58 | 58.3514 | 61186.741 | 0.557 | 67.3 | 50.8486 | 0.74 | 58 | 60.1 | 50750.1625 | 0.56151 | 67.3 | 49.2028 | 1.28 | 58 | 58.3514 | 96458.7275 | 0.508 | 67.3 | 50.5458 | 1.25 | 58 | 59.2486 | 87015.6744 | 0.52151
3876 | 4.9 | 67.7 | 47.8461 | 664.9974 | 169.1461 | 67.3 | 50.7 | 0.79 | 58 | 59.9 | 54953.1845 | 0.552 | -2.1623 | 66.9487 | 47.5564 | 0.9 | 58 | 57.9539 | 72972.1042 | 0.537 | 67.1 | 48.6129 | 1.1 | 58 | 58.0564 | 85079.878 | 0.51 | 67.2 | 48.6949 | 1.3 | 58 | 58.1974 | 100200.3501 | 0.517 | 67.2 | 54.2794 | 0.73 | 58 | 61.441 | 39407.8547 | 0.55451 | 67.3 | 52.0461 | 0.73513 | 58 | 60.5487 | 46957.713 | 0.55851 | 67.3 | 52.9384 | 1.27 | 58 | 60.1949 | 76554.3309 | 0.50651 | 67.3 | 52.5949 | 1.24 | 58 | 60.1974 | 76461.5243 | 0.519
3877 | 4.8667 | 67.7488 | 48.9023 | 620.1938 | 168.1047 | 67.4 | 51.5977 | 0.79 | 58.1 | 60.2488 | 51875.0792 | 0.549 | -3.5491 | 67 | 51.7883 | 0.9 | 58.1 | 59.9442 | 57216.0946 | 0.53651 | 67.2 | 51.6906 | 1.1 | 58.1 | 59.5953 | 70931.5509 | 0.50951 | 67.2 | 49.1488 | 1.3 | 58.1 | 58.5 | 97704.1184 | 0.516 | 67.3 | 52.0582 | 0.72 | 58.1 | 60.3535 | 46083.6902 | 0.55 | 67.4 | 52.3488 | 0.73 | 58.1 | 60.7 | 45817.3177 | 0.55451 | 67.3488 | 48.3629 | 1.27 | 58.1 | 57.907 | 100689.376 | 0.504 | 67.3 | 55.593 | 1.23 | 58.1 | 61.6465 | 60313.0191 | 0.51551
3878 | 4.8333 | 67.8 | 49.1979 | 608.4953 | 169.1489 | 67.4 | 58.6342 | 0.78 | 58.1 | 63.3426 | 28765.7158 | 0.54451 | -2.2434 | 67.0489 | 55.4426 | 0.89 | 58.1 | 61.6468 | 43265.0871 | 0.53251 | 67.2 | 53.1468 | 1.09 | 58.1 | 60.2489 | 64137.4377 | 0.507 | 67.3 | 50.2979 | 1.29 | 58.1 | 59.0489 | 91675.2362 | 0.515 | 67.3 | 51.3511 | 0.72 | 58.1 | 60.1 | 47925.5258 | 0.54651 | 67.4 | 50.2042 | 0.72511 | 58.1 | 59.7021 | 52201.7563 | 0.551 | 67.4 | 50.5937 | 1.27 | 58.1 | 59.0468 | 89047.0551 | 0.504 | 67.4 | 53.1063 | 1.22 | 58.1 | 60.3532 | 72627.0367 | 0.51051
3879 | 4.8 | 67.8 | 49.6981 | 582.7678 | 169.1981 | 67.5 | 55.6075 | 0.77 | 58.2 | 61.9547 | 38215.4726 | 0.53702 | -2.0311 | 67.1 | 55.9491 | 0.88 | 58.2 | 61.8 | 41111.6683 | 0.52751 | 67.3 | 58.0397 | 1.08 | 58.2 | 62.6453 | 41581.3651 | 0.50251 | 67.3 | 52.6453 | 1.29 | 58.2 | 60.1981 | 78843.4195 | 0.51351 | 67.4 | 54.2434 | 0.71509 | 58.2 | 61.3472 | 39229.834 | 0.54351 | 67.5 | 53.8416 | 0.72 | 58.2 | 61.2962 | 41156.3616 | 0.54851 | 67.4491 | 50.8 | 1.26 | 58.2 | 59.1509 | 88080.8899 | 0.503 | 67.4 | 52.9 | 1.21 | 58.2 | 60.2 | 73767.0045 | 0.50751
3880 | 4.7667 | 67.9 | 51.1475 | 531.433 | 167.2033 | 67.5 | 53.8525 | 0.76 | 58.3 | 61.1016 | 43717.0199 | 0.532 | -2.2077 | 67.1 | 54.1033 | 0.87508 | 58.3 | 60.9016 | 47604.4857 | 0.52251 | 67.3 | 55.0066 | 1.07 | 58.3 | 61.1033 | 54941.8177 | 0.49651 | 67.3492 | 54.7967 | 1.28 | 58.3 | 61.1984 | 67307.5019 | 0.50951 | 67.4 | 55.0492 | 0.71 | 58.3 | 61.7 | 36541.6504 | 0.53851 | 67.5 | 53.4016 | 0.71508 | 58.3 | 61.0508 | 42200.3362 | 0.54351 | 67.5 | 52.1475 | 1.26 | 58.3 | 59.7984 | 80829.8742 | 0.501 | 67.5 | 53.3492 | 1.21 | 58.3 | 60.4492 | 70920.902 | 0.504
3881 | 4.7333 | 67.9493 | 52.2465 | 488.3369 | 165.4042 | 67.6 | 54.9479 | 0.76 | 58.3 | 61.5493 | 39971.3553 | 0.52751 | -2.6733 | 67.2 | 55.3479 | 0.87 | 58.3 | 61.4986 | 42835.4894 | 0.51851 | 67.3493 | 58.4944 | 1.06 | 58.3 | 62.8465 | 39196.8999 | 0.49151 | 67.4 | 52.1042 | 1.27 | 58.3 | 59.8521 | 81260.6045 | 0.506 | 67.5 | 57.9451 | 0.7 | 58.3 | 62.9986 | 27827.9089 | 0.53251 | 67.6 | 57.0944 | 0.71 | 58.3 | 62.6972 | 30965.5569 | 0.53851 | 67.5493 | 58.3901 | 1.25 | 58.3 | 62.9451 | 47823.4423 | 0.49701 | 67.5 | 54.4986 | 1.2 | 58.3 | 60.9986 | 65112.0585 | 0.50051
3882 | 4.7 | 68.1494 | 54.9482 | 381.958 | 164.547 | 67.6 | 53.2024 | 0.75 | 58.6 | 60.7012 | 45314.1641 | 0.52351 | -4.3858 | 67.2494 | 56.2988 | 0.86 | 58.6 | 61.8988 | 39310.3515 | 0.51351 | 67.4 | 56.2035 | 1.0451 | 58.6 | 61.6518 | 48874.4531 | 0.48551 | 67.4 | 54.4965 | 1.2651 | 58.6 | 61.0482 | 68315.6829 | 0.50351 | 67.5 | 60.8965 | 0.69 | 58.6 | 64.3482 | 19029.0727 | 0.52501 | 67.6 | 55.353 | 0.7 | 58.6 | 61.9012 | 35798.8781 | 0.53251 | 67.6 | 58.3012 | 1.23 | 58.6 | 62.8506 | 47866.056 | 0.49001 | 67.5494 | 58.4953 | 1.1851 | 58.6 | 62.9976 | 44979.144 | 0.49551
3883 | 4.55 | 68.4 | 55.8486 | 339.5122 | 169.6467 | 67.8495 | 55.8972 | 0.75 | 58.8495 | 62.0486 | 37315.8699 | 0.5195 | -3.7753 | 67.4495 | 58.0981 | 0.85 | 58.8495 | 62.7991 | 33269.3889 | 0.50801 | 67.5 | 58.8467 | 1.035 | 58.8495 | 62.9981 | 37392.2035 | 0.4805 | 67.5495 | 54.5505 | 1.255 | 58.8495 | 61 | 68383.6504 | 0.5 | 67.6495 | 62.0991 | 0.68 | 58.8495 | 64.9495 | 15830.8206 | 0.51601 | 67.8 | 61.9924 | 0.69 | 58.8495 | 65.0467 | 16841.4329 | 0.52601 | 67.7495 | 59.2486 | 1.215 | 58.8495 | 63.3495 | 43208.2222 | 0.4835 | 67.7 | 57.8009 | 1.17 | 58.8495 | 62.6505 | 48611.8877 | 0.4895
3884 | 4.4 | 68.6 | 57.4496 | 273.1323 | 172.6468 | 68.0496 | 58.6482 | 0.74 | 59.1496 | 63.4489 | 29047.8574 | 0.51401 | -4.3135 | 67.6496 | 57.4007 | 0.84 | 59.1496 | 62.5504 | 36137.0976 | 0.5025 | 67.7496 | 58.0007 | 1.02 | 59.1496 | 62.6504 | 41483.8524 | 0.4745 | 67.8 | 57.1978 | 1.245 | 59.1496 | 62.4489 | 54989.2094 | 0.4965 | 67.9 | 60.5511 | 0.67 | 59.1496 | 64.3007 | 20391.0469 | 0.50701 | 68.0496 | 62.1007 | 0.68 | 59.1496 | 65.1504 | 16808.8686 | 0.51701 | 68 | 58.6007 | 1.2 | 59.1496 | 63.0504 | 47081.4869 | 0.4775 | 67.9496 | 59.2489 | 1.155 | 59.1496 | 63.4993 | 41902.2081 | 0.4835
3885 | 4.25 | 68.8 | 56.8005 | 277.081 | 179.8454 | 68.2005 | 58.3005 | 0.73 | 59.4 | 63.3005 | 30111.346 | 0.5075 | -3.458 | 67.8005 | 58.4498 | 0.83 | 59.4 | 63.1 | 32465.9593 | 0.4975 | 67.9498 | 57.3005 | 1.01 | 59.4 | 62.3 | 44925.8255 | 0.4695 | 68 | 56.9502 | 1.23 | 59.4 | 62.4 | 56782.4588 | 0.4915 | 68.1 | 62.199 | 0.66 | 59.4 | 65.1493 | 16111.2559 | 0.499 | 68.2498 | 61.2005 | 0.67 | 59.4 | 64.7502 | 19631.5471 | 0.508 | 68.2 | 59.1995 | 1.185 | 59.4 | 63.4498 | 44482.6819 | 0.4715 | 68.1498 | 58.0507 | 1.14 | 59.4 | 62.8502 | 48147.8141 | 0.4775
3886 | 4.1 | 69.0499 | 55.1504 | 324.585 | 189.8972 | 65.8506 | 54.201 | 0.72 | 59.7 | 60.0509 | 35338.6924 | 0.504 | -2.0161 | 65.5005 | 54.701 | 0.83 | 59.7 | 60.0509 | 37127.1372 | 0.4935 | 67.1506 | 54.8511 | 1 | 59.7 | 60.5509 | 51628.1062 | 0.466 | 67.2506 | 55.5509 | 1.22 | 59.7 | 61.2008 | 59711.2428 | 0.487 | 66.7506 | 59.0013 | 0.65 | 59.7 | 62.801 | 21057.3354 | 0.4915 | 66.3506 | 58.3509 | 0.66 | 59.7 | 62.4008 | 22114.2578 | 0.5015 | 66.8506 | 57.6008 | 1.17 | 59.7 | 61.9008 | 45261.6212 | 0.4655 | 66.8506 | 57.1504 | 1.13 | 59.7 | 61.7005 | 45750.2301 | 0.4725
3887 | 3.95 | 69.3 | 53.0001 | 389.748 | 202.3497 | 64.2 | 54.35 | 0.72 | 59.95 | 59.3 | 29860.4572 | 0.504 | 2.0784 | 63.85 | 50.5001 | 0.83 | 59.95 | 57.1 | 46201.4587 | 0.495 | 64.8 | 53.75 | 1 | 59.95 | 58.9 | 46443.7209 | 0.466 | 64.9 | 50.3001 | 1.22 | 59.95 | 57.4001 | 74399.0539 | 0.4875 | 64.55 | 54.8501 | 0.64 | 59.95 | 59.5501 | 26212.8551 | 0.489 | 64.4 | 52.3501 | 0.66 | 59.95 | 58.4001 | 33091.5292 | 0.5 | 64.65 | 54.4501 | 1.17 | 59.95 | 59.2 | 49625.7584 | 0.464 | 64.65 | 51.9001 | 1.13 | 59.95 | 57.9001 | 60173.0187 | 0.472
3888 | 3.8 | 69.5501 | 50.9998 | 467.3614 | 217.653 | 64.2501 | 54.3501 | 0.73 | 60.2501 | 59.3501 | 29934.2653 | 0.5055 | 3.4326 | 63.8501 | 49.8 | 0.84 | 60.2501 | 56.8501 | 49090.0592 | 0.4995 | 63.8499 | 52.5499 | 1.01 | 60.2501 | 57.8499 | 47641.5325 | 0.4685 | 63.9 | 49.1 | 1.24 | 60.2501 | 56.4 | 76558.6419 | 0.4925 | 63.9501 | 53.8 | 0.65 | 60.2501 | 58.8 | 27327.4116 | 0.491 | 64.1501 | 51.7501 | 0.66 | 60.2501 | 57.9501 | 34257.5018 | 0.503 | 64.0501 | 54.2002 | 1.17 | 60.2501 | 58.7501 | 48305.1962 | 0.466 | 64 | 50.3499 | 1.14 | 60.2501 | 56.8499 | 65137.4876 | 0.4765
3889 | 3.6333 | 69.8 | 50.8502 | 486.9974 | 230.3048 | 65.1004 | 55.2004 | 0.73 | 60.6 | 60.2004 | 29935.2485 | 0.5065 | 2.628 | 64.7004 | 51.6009 | 0.84502 | 60.6 | 58.1507 | 46388.4214 | 0.5045 | 64.3004 | 51.9498 | 1.02 | 60.6 | 57.8 | 52601.3935 | 0.4725 | 64.4004 | 49.9004 | 1.25 | 60.6 | 57.1004 | 75664.6051 | 0.498 | 64.6004 | 56.1511 | 0.65 | 60.6 | 60.3009 | 22973.2337 | 0.492 | 64.9004 | 52.8004 | 0.67 | 60.6 | 58.9004 | 33703.3862 | 0.506 | 64.7004 | 55.1507 | 1.18 | 60.6 | 59.6004 | 46924.8656 | 0.468 | 64.7004 | 51.7507 | 1.15 | 60.6 | 57.9507 | 62166.1476 | 0.481
3890 | 3.4667 | 70 | 51.3503 | 471.8403 | 240.6571 | 66.0007 | 55.7503 | 0.73 | 60.9 | 60.9503 | 31134.68 | 0.507 | 0.85131 | 65.6007 | 49.9987 | 0.85 | 60.9 | 57.9497 | 55357.9305 | 0.5085 | 65.3007 | 52.3 | 1.03 | 60.9 | 58.4503 | 55584.6691 | 0.4765 | 65.3007 | 51.0007 | 1.26 | 60.9 | 58.2007 | 75424.0293 | 0.5025 | 65.5503 | 54.3987 | 0.65 | 60.9 | 59.8993 | 30188.5101 | 0.493 | 65.8007 | 54.151 | 0.67 | 60.9 | 60.1007 | 32665.4965 | 0.508 | 65.6503 | 56.4007 | 1.18 | 60.9 | 60.7007 | 45535.9656 | 0.469 | 65.6007 | 54.8524 | 1.16 | 60.9 | 60.0013 | 52084.7188 | 0.484
3891 | 3.3 | 70.3 | 51.9 | 454.4279 | 250.7586 | 66.7009 | 56.3505 | 0.73 | 61.2 | 61.6009 | 31437.2143 | 0.507 | 0.7161 | 66.3505 | 51.2514 | 0.86 | 61.2 | 58.9514 | 54098.1348 | 0.5125 | 66.1009 | 53.4009 | 1.03 | 61.2 | 59.5009 | 54845.8869 | 0.4795 | 66.1505 | 53.4523 | 1.27 | 61.2 | 59.8514 | 67254.2068 | 0.506 | 66.3505 | 53.5991 | 0.65 | 61.2 | 59.9 | 34711.6382 | 0.495 | 66.6009 | 55.2514 | 0.67 | 61.2 | 61.0009 | 31726.4055 | 0.509 | 66.4505 | 55.0486 | 1.18 | 61.2 | 60.4495 | 56009.9317 | 0.47 | 66.4009 | 54.9495 | 1.16 | 61.2 | 60.5 | 55584.9877 | 0.485
3892 | 3.1333 | 70.5506 | 52.2506 | 442.9449 | 261.1125 | 67.2506 | 56.8506 | 0.73 | 61.5 | 62.1506 | 31558.4591 | 0.506 | 0.72957 | 66.9011 | 50.3989 | 0.86 | 61.5 | 58.9 | 59488.5256 | 0.516 | 66.7506 | 53.7506 | 1.04 | 61.5 | 60 | 56454.7057 | 0.482 | 66.8011 | 54.4011 | 1.2751 | 61.5 | 60.6506 | 66070.5557 | 0.508 | 66.9506 | 56.3034 | 0.65 | 61.5 | 61.6023 | 29020.8027 | 0.496 | 67.1506 | 55.5 | 0.67 | 61.5 | 61.4506 | 32800.5436 | 0.509 | 67.0506 | 54.0989 | 1.18 | 61.5 | 60.2 | 64381.6014 | 0.471 | 67.0506 | 54.9 | 1.16 | 61.5 | 60.8 | 58961.2225 | 0.486
3893 | 2.9667 | 70.8 | 52.4 | 437.4904 | 272.0643 | 67.9014 | 57.5014 | 0.72 | 61.8507 | 62.7507 | 31590.7343 | 0.505 | 0.9522 | 67.5507 | 51.652 | 0.87 | 61.8507 | 59.9014 | 57866.5352 | 0.51951 | 67.3014 | 53.3493 | 1.04 | 61.8507 | 60.1 | 61014.1769 | 0.48451 | 67.3507 | 53.9493 | 1.28 | 61.8507 | 60.8 | 71640.5813 | 0.509 | 67.5507 | 57.4014 | 0.65 | 61.8507 | 62.4014 | 27614.2899 | 0.496 | 67.8014 | 55.9507 | 0.67 | 61.8507 | 62.0014 | 33081.3518 | 0.509 | 67.6507 | 53.5493 | 1.19 | 61.8507 | 60.2 | 70056.8573 | 0.47351 | 67.6014 | 54.4493 | 1.17 | 61.8507 | 60.9 | 63960.2092 | 0.487
3894 | 2.8 | 71 | 52.6 | 429.538 | 282.8668 | 68.6016 | 57.8508 | 0.72 | 62.1508 | 63.2508 | 32359.6056 | 0.503 | 1.4509 | 68.2016 | 54.8048 | 0.87 | 62.1508 | 61.8032 | 48930.131 | 0.52151 | 68.0016 | 53.6508 | 1.05 | 62.1508 | 60.6508 | 62755.7791 | 0.487 | 68.0508 | 54 | 1.28 | 62.1508 | 61.1508 | 75163.45 | 0.51051 | 68.2508 | 58.2508 | 0.65 | 62.1508 | 63.1508 | 27148.8376 | 0.49449 | 68.4508 | 55.2984 | 0.67 | 62.1508 | 62 | 36842.9678 | 0.509 | 68.3508 | 54.1508 | 1.1951 | 62.1508 | 60.9016 | 70798.5875 | 0.47551 | 68.3016 | 53.3984 | 1.17 | 62.1508 | 60.7 | 72815.4221 | 0.489
3895 | 2.6333 | 71.3 | 52.7509 | 425.8491 | 293.9201 | 69.2509 | 58.4509 | 0.72 | 62.4509 | 63.8509 | 32465.6607 | 0.50149 | 1.3421 | 68.8509 | 55.5509 | 0.87 | 62.4509 | 62.4509 | 48723.9249 | 0.522 | 68.6509 | 54.4509 | 1.05 | 62.4509 | 61.4018 | 62549.6884 | 0.489 | 68.7018 | 54.5509 | 1.29 | 62.4509 | 61.8018 | 75915.7589 | 0.512 | 68.9018 | 58.6509 | 0.65 | 62.4509 | 63.6509 | 27788.2263 | 0.493 | 69.1509 | 55.2 | 0.67 | 62.4509 | 62.3 | 39064.4755 | 0.509 | 69.0018 | 55.2018 | 1.2 | 62.4509 | 61.8018 | 69133.6045 | 0.477 | 68.9509 | 53.5 | 1.1751 | 62.4509 | 61.0509 | 75853.1507 | 0.491
3896 | 2.4667 | 71.551 | 53.251 | 411.3588 | 304.1206 | 69.851 | 58.149 | 0.72 | 62.751 | 64 | 34900.7021 | 0.499 | 1.0586 | 69.451 | 55.6 | 0.87 | 62.751 | 62.8 | 50450.2592 | 0.522 | 69.351 | 55.051 | 1.06 | 62.751 | 62.051 | 63072.4318 | 0.49 | 69.351 | 55.151 | 1.29 | 62.751 | 62.451 | 76419.0921 | 0.51251 | 69.551 | 58.9 | 0.65 | 62.751 | 64.1 | 28753.6883 | 0.491 | 69.751 | 56.8041 | 0.67 | 62.751 | 63.4021 | 36156.1524 | 0.509 | 69.651 | 55.4 | 1.2 | 62.751 | 62.2 | 71548.8837 | 0.478 | 69.551 | 54.051 | 1.18 | 62.751 | 61.651 | 76672.8188 | 0.493
3897 | 2.3 | 71.8 | 53.6511 | 398.3259 | 314.3741 | 70.2511 | 57.7489 | 0.71 | 63.0511 | 63.9 | 37362.4166 | 0.498 | 0.43256 | 69.8511 | 56.7534 | 0.87 | 63.0511 | 63.5511 | 47755.83 | 0.521 | 69.7511 | 55.3511 | 1.06 | 63.0511 | 62.4511 | 63727.3356 | 0.491 | 69.8511 | 54.4977 | 1.29 | 63.0511 | 62.3489 | 82681.5675 | 0.513 | 69.9511 | 58.9 | 0.64 | 63.0511 | 64.3 | 29734.9691 | 0.489 | 70.1511 | 57.4511 | 0.67 | 63.0511 | 63.8511 | 35572.6588 | 0.508 | 70.0511 | 55.4 | 1.2 | 63.0511 | 62.4 | 73987.1275 | 0.479 | 70.0511 | 55.4023 | 1.18 | 63.0511 | 62.6023 | 72262.4697 | 0.494
3898 | 2.1333 | 72 | 53.7 | 394.4101 | 325.379 | 70.7513 | 57.5487 | 0.71 | 63.3513 | 64.1 | 39282.5666 | 0.49649 | 0.16073 | 70.3513 | 56.8 | 0.87 | 63.3513 | 63.8 | 49513.164 | 0.521 | 70.2513 | 55.6513 | 1.06 | 63.3513 | 62.8 | 64546.8566 | 0.492 | 70.2513 | 54.4 | 1.29 | 63.3513 | 62.5513 | 85552.8059 | 0.514 | 70.4513 | 58.6487 | 0.64 | 63.3513 | 64.4 | 31554.796 | 0.487 | 70.6513 | 57.3487 | 0.67 | 63.3513 | 64.1 | 37069.3035 | 0.507 | 70.5513 | 55.5513 | 1.21 | 63.3513 | 62.7513 | 75520.0038 | 0.48 | 70.4513 | 56.1025 | 1.18 | 63.3513 | 63.2025 | 71211.6637 | 0.495
3899 | 1.9667 | 72.3 | 53.9514 | 388.81 | 336.2276 | 71.2514 | 57.7514 | 0.71 | 63.6514 | 64.4514 | 40167.9844 | 0.495 | 0.056862 | 70.8514 | 57.9541 | 0.87 | 63.6514 | 64.6514 | 47032.2259 | 0.51949 | 70.7514 | 55.8 | 1.06 | 63.6514 | 63.1514 | 66345.5327 | 0.493 | 70.8514 | 55.7028 | 1.29 | 63.6514 | 63.5028 | 81776.785 | 0.515 | 70.9514 | 59.0514 | 0.64 | 63.6514 | 64.8514 | 31926.4192 | 0.48549 | 71.2028 | 57.6514 | 0.67 | 63.6514 | 64.4514 | 37741.7635 | 0.50549 | 71.0514 | 56.0514 | 1.21 | 63.6514 | 63.2514 | 75780.6075 | 0.481 | 71.0514 | 56.3514 | 1.18 | 63.6514 | 63.6514 | 72670.7449 | 0.495
3900 | 1.8 | 72.5515 | 54.4 | 373.0067 | 346.3299 | 71.7 | 58.0515 | 0.71 | 64 | 64.8 | 40536.4672 | 0.494 | 0.24478 | 71.3 | 58.5515 | 0.87 | 64 | 65.1515 | 46175.416 | 0.518 | 71.2515 | 55.297 | 1.06 | 64 | 63.2 | 70972.8265 | 0.494 | 71.3515 | 55.8 | 1.29 | 64 | 63.8 | 83806.1696 | 0.51551 | 71.4515 | 59.4515 | 0.64 | 64 | 65.2515 | 31971.4776 | 0.484 | 71.6515 | 57.4485 | 0.66 | 64 | 64.6 | 39402.5829 | 0.50449 | 71.5515 | 56.5515 | 1.21 | 64 | 63.7515 | 75814.8022 | 0.481 | 71.5515 | 56.1485 | 1.18 | 64 | 63.7 | 76174.1918 | 0.495
3901 | 1.6333 | 72.8 | 54.4484 | 368.0064 | 357.087 | 72.1 | 58.7032 | 0.71 | 64.3 | 65.2516 | 39697.5543 | 0.493 | 0.37384 | 71.7 | 57.6968 | 0.86484 | 64.3 | 64.9484 | 50486.8672 | 0.51648 | 71.6516 | 55.5516 | 1.07 | 64.3 | 63.5 | 71899.9974 | 0.495 | 71.7516 | 56 | 1.3 | 64.3 | 64.1 | 85072.3456 | 0.516 | 71.8516 | 59.6 | 0.63 | 64.3 | 65.5 | 32419.5403 | 0.482 | 72.0516 | 57.5 | 0.66 | 64.3 | 64.8 | 40345.3369 | 0.504 | 71.9516 | 56.6516 | 1.21 | 64.3 | 64 | 77356.4464 | 0.482 | 71.9516 | 56.1 | 1.19 | 64.3 | 63.9 | 78427.0156 | 0.49552
3902 | 1.4667 | 73 | 54.5 | 367.9379 | 368.3379 | 72.4517 | 59.1517 | 0.70483 | 64.6 | 65.6517 | 39076.5725 | 0.491 | 0.39148 | 72 | 57.6483 | 0.86 | 64.6 | 65.0517 | 51839.7668 | 0.516 | 72.0517 | 56.8034 | 1.07 | 64.6 | 64.3517 | 68094.9217 | 0.496 | 72.1 | 56.1 | 1.3 | 64.6 | 64.3 | 87033.4311 | 0.516 | 72.2 | 58.3448 | 0.63 | 64.6 | 64.9966 | 36721.3657 | 0.48048 | 72.4 | 57.6 | 0.66 | 64.6 | 65.0517 | 40810.7454 | 0.503 | 72.3517 | 57 | 1.21 | 64.6 | 64.4 | 77570.5668 | 0.482 | 72.3 | 56.3 | 1.19 | 64.6 | 64.2 | 79509.1231 | 0.496
3903 | 1.3 | 73.3 | 54.5518 | 367.3555 | 379.5405 | 72.6518 | 59 | 0.7 | 64.9 | 65.7 | 40172.2558 | 0.49 | 0.50089 | 72.2518 | 57.0482 | 0.86 | 64.9 | 64.8482 | 54982.8639 | 0.515 | 72.3 | 57 | 1.07 | 64.9 | 64.6 | 68539.8415 | 0.496 | 72.3518 | 56.1518 | 1.3 | 64.9 | 64.5 | 88024.0291 | 0.517 | 72.4518 | 57.5482 | 0.63 | 64.9 | 64.7 | 39489.8459 | 0.48 | 72.6518 | 57.8518 | 0.66 | 64.9 | 65.2518 | 40883.2752 | 0.502 | 72.6 | 57.1 | 1.21 | 64.9 | 64.5518 | 78681.7576 | 0.482 | 72.5518 | 56.4 | 1.19 | 64.9 | 64.4 | 80206.6994 | 0.497
3904 | 1.1333 | 73.552 | 54.6 | 362.952 | 390.495 | 72.9 | 57.0922 | 0.7 | 65.2 | 64.848 | 46374.7717 | 0.489 | 0.62147 | 72.5 | 56.1961 | 0.86 | 65.2 | 64.6 | 58902.5364 | 0.516 | 72.552 | 57.152 | 1.07 | 65.2 | 64.8 | 68909.1382 | 0.497 | 72.6 | 56 | 1.3 | 65.2 | 64.6 | 90267.6138 | 0.517 | 72.7 | 57.4 | 0.63 | 65.2 | 64.752 | 40564.7218 | 0.481 | 72.9 | 58 | 0.66 | 65.2 | 65.452 | 41181.4369 | 0.502 | 72.852 | 56.9 | 1.21 | 65.2 | 64.6 | 80872.9966 | 0.483 | 72.8 | 56.5 | 1.19 | 65.2 | 64.6 | 81067.6864 | 0.49752
3905 | 0.96667 | 73.8 | 54.5479 | 367.3355 | 402.3497 | 73.1521 | 56.9 | 0.7 | 65.5521 | 64.9 | 47752.9905 | 0.49 | 0.67469 | 72.7521 | 57.0041 | 0.86521 | 65.5521 | 65.1521 | 57009.8522 | 0.51652 | 72.8 | 57.2 | 1.07 | 65.5521 | 64.9521 | 70104.0201 | 0.498 | 72.8521 | 56 | 1.3 | 65.5521 | 64.7 | 92069.6434 | 0.51852 | 72.9521 | 56.9479 | 0.63 | 65.5521 | 64.6 | 42564.1334 | 0.482 | 73.1521 | 58.2521 | 0.66 | 65.5521 | 65.7 | 41059.6697 | 0.501 | 73.1 | 56.9 | 1.22 | 65.5521 | 64.7 | 82406.9333 | 0.484 | 73.0521 | 56.7521 | 1.19 | 65.5521 | 64.8521 | 81322.6893 | 0.49852
3906 | 0.8 | 74 | 54.5522 | 369.5609 | 414.4047 | 73.4 | 58.8088 | 0.7 | 65.8522 | 66.0044 | 42915.6268 | 0.491 | 0.7217 | 73 | 57 | 0.87 | 65.8522 | 65.3 | 57843.6543 | 0.517 | 73.0522 | 57.2 | 1.07 | 65.8522 | 65.1 | 71079.7555 | 0.499 | 73.1 | 55.9 | 1.31 | 65.8522 | 64.8 | 93931.0208 | 0.52 | 73.2 | 58.2566 | 0.64 | 65.8522 | 65.5044 | 39784.219 | 0.483 | 73.4 | 58.1478 | 0.66 | 65.8522 | 65.8 | 42035.4096 | 0.501 | 73.3522 | 57 | 1.22 | 65.8522 | 64.9 | 83207.6151 | 0.48552 | 73.3 | 56.9522 | 1.1952 | 65.8522 | 65.1 | 81534.1823 | 0.49952
3907 | 0.63333 | 74.3 | 54.9 | 357.0447 | 425.4507 | 73.6523 | 59.6523 | 0.7 | 66.1523 | 66.5523 | 41275.8076 | 0.49 | 0.85565 | 73.2523 | 57.4 | 0.87 | 66.1523 | 65.6 | 57478.9942 | 0.518 | 73.3 | 57.4 | 1.08 | 66.1523 | 65.3523 | 71644.645 | 0.5 | 73.3523 | 56.3523 | 1.31 | 66.1523 | 65.2523 | 93017.9545 | 0.521 | 73.4523 | 59.0046 | 0.64 | 66.1523 | 65.9523 | 38461.6971 | 0.483 | 73.6523 | 57.8 | 0.66 | 66.1523 | 65.7 | 43682.3182 | 0.502 | 73.6 | 56.2477 | 1.22 | 66.1523 | 64.7 | 88632.1553 | 0.487 | 73.5523 | 57 | 1.2 | 66.1523 | 65.3 | 82657.5095 | 0.501
3908 | 0.46667 | 74.5524 | 55.0524 | 353.2282 | 437.2056 | 73.9 | 59.9 | 0.7 | 66.4524 | 66.7524 | 41236.2528 | 0.49 | 0.91272 | 73.5 | 58.1048 | 0.87 | 66.4524 | 66.0524 | 55853.668 | 0.519 | 73.5524 | 57.5524 | 1.08 | 66.4524 | 65.5524 | 72271.2342 | 0.501 | 73.6 | 56.6524 | 1.31 | 66.4524 | 65.5 | 93153.4856 | 0.52252 | 73.7 | 59 | 0.64 | 66.4524 | 66.1 | 39015.0046 | 0.48352 | 73.9 | 57.6476 | 0.66 | 66.4524 | 65.8 | 44878.5224 | 0.502 | 73.8524 | 56.4 | 1.23 | 66.4524 | 64.9 | 89644.8983 | 0.48952 | 73.8 | 57.2524 | 1.2 | 66.4524 | 65.5524 | 83068.2457 | 0.502
3909 | 0.3 | 74.8 | 55 | 355.2304 | 449.7659 | 74.1525 | 59.9 | 0.7 | 66.7525 | 66.9 | 41798.2938 | 0.489 | 0.99746 | 73.7525 | 57.5949 | 0.87 | 66.7525 | 66 | 58759.5018 | 0.51953 | 73.8 | 57.5 | 1.08 | 66.7525 | 65.7 | 73720.9478 | 0.50253 | 73.8525 | 56.8 | 1.32 | 66.7525 | 65.7525 | 93827.6055 | 0.524 | 73.9525 | 59 | 0.64 | 66.7525 | 66.2525 | 39763.8962 | 0.484 | 74.1525 | 57.9525 | 0.66 | 66.7525 | 66.1 | 44785.7239 | 0.503 | 74.1 | 56.5525 | 1.2353 | 66.7525 | 65.1525 | 90540.8196 | 0.49153 | 74.0525 | 57.4 | 1.2 | 66.7525 | 65.7525 | 83798.3569 | 0.50353
3910 | 0.13333 | 75 | 55.1 | 352.4682 | 462.1163 | 74.4 | 59.7 | 0.7 | 67.0527 | 66.9 | 43251.6453 | 0.489 | 1.4098 | 74 | 58.2527 | 0.87 | 67.0527 | 66.4527 | 57372.1802 | 0.521 | 74.0527 | 57.6 | 1.09 | 67.0527 | 65.9 | 74747.7575 | 0.504 | 74.1 | 56.9527 | 1.32 | 67.0527 | 65.9527 | 94824.5942 | 0.52553 | 74.2 | 59.0527 | 0.64 | 67.0527 | 66.4 | 40461.5532 | 0.485 | 74.4 | 58.2 | 0.66 | 67.0527 | 66.3527 | 44927.8004 | 0.504 | 74.3527 | 56.5 | 1.24 | 67.0527 | 65.3 | 92312.2262 | 0.494 | 74.3 | 56.8473 | 1.21 | 67.0527 | 65.6473 | 87978.2612 | 0.505
3911 | -0.033333 | 75.3 | 55.2 | 351.1 | 474.7192 | 74.6528 | 59.6 | 0.7 | 67.3528 | 66.9528 | 44357.5061 | 0.49 | 1.5652 | 74.2528 | 58.5 | 0.87 | 67.3528 | 66.7 | 57611.0538 | 0.522 | 74.3 | 57.9528 | 1.09 | 67.3528 | 66.2 | 74584.6423 | 0.506 | 74.3528 | 56.9 | 1.3253 | 67.3528 | 66.1 | 96614.6072 | 0.52753 | 74.4528 | 58.2945 | 0.64 | 67.3528 | 66.1472 | 43295.8145 | 0.486 | 74.6528 | 58.5 | 0.66528 | 67.3528 | 66.6528 | 44898.0935 | 0.50553 | 74.6 | 57.0528 | 1.25 | 67.3528 | 65.7528 | 91366.9419 | 0.49653 | 74.5528 | 56.8528 | 1.21 | 67.3528 | 65.8 | 89754.1384 | 0.50753
3912 | -0.2 | 75.5529 | 55.2 | 352.6058 | 487.8749 | 74.9 | 59.7529 | 0.7 | 67.7 | 67.2 | 44583.1308 | 0.49053 | 1.6303 | 74.5 | 58.6 | 0.88 | 67.7 | 66.9 | 58058.7395 | 0.523 | 74.5529 | 58 | 1.09 | 67.7 | 66.4 | 75557.2547 | 0.508 | 74.6 | 57 | 1.33 | 67.7 | 66.3 | 97742.5736 | 0.52953 | 74.7 | 58.1 | 0.64 | 67.7 | 66.2 | 44639.8804 | 0.48853 | 74.9 | 58.6529 | 0.67 | 67.7 | 66.8529 | 45238.5307 | 0.50653 | 74.8529 | 57.3529 | 1.25 | 67.7 | 66.0529 | 91599.003 | 0.499 | 74.8 | 57 | 1.22 | 67.7 | 66.0529 | 90681.6665 | 0.51
3913 | -0.36667 | 75.8 | 55.353 | 349.382 | 500.878 | 75.153 | 60.253 | 0.7053 | 68 | 67.553 | 43980.6944 | 0.491 | 1.2218 | 74.753 | 58.7 | 0.88 | 68 | 67.1 | 58705.8217 | 0.524 | 74.8 | 58.1 | 1.1 | 68 | 66.6 | 76823.2318 | 0.50953 | 74.853 | 57 | 1.3353 | 68 | 66.5 | 99709.7707 | 0.53153 | 74.953 | 59.159 | 0.6453 | 68 | 66.906 | 42666.9046 | 0.49053 | 75.153 | 58.547 | 0.67 | 68 | 67 | 46328.4629 | 0.508 | 75.1 | 57.653 | 1.26 | 68 | 66.4 | 91757.484 | 0.50153 | 75.053 | 58.106 | 1.2253 | 68 | 66.753 | 86597.643 | 0.512
3914 | -0.53333 | 76 | 55.7531 | 337.919 | 513.3279 | 75.4 | 60.4531 | 0.71 | 68.3 | 67.8 | 44134.2737 | 0.492 | 1.2001 | 75 | 58.8 | 0.88 | 68.3 | 67.3 | 59498.1878 | 0.52553 | 75.0531 | 58.2 | 1.1 | 68.3 | 66.8531 | 77563.5172 | 0.512 | 75.1 | 57.1531 | 1.34 | 68.3 | 66.7 | 100698.3869 | 0.534 | 75.2 | 59.6 | 0.65 | 68.3 | 67.2531 | 42267.7971 | 0.492 | 75.4 | 58.8 | 0.67 | 68.3 | 67.2531 | 46447.0716 | 0.50953 | 75.3531 | 57.9 | 1.27 | 68.3 | 66.6531 | 92410.6793 | 0.504 | 75.3 | 58.5 | 1.23 | 68.3 | 67.1 | 86366.7041 | 0.514
3915 | -0.7 | 76.3 | 55.9 | 330.1612 | 526.084 | 75.6532 | 60.2 | 0.71 | 68.6 | 67.8 | 45678.0974 | 0.493 | 1.3092 | 75.2532 | 59.0532 | 0.88 | 68.6 | 67.5532 | 59736.1102 | 0.527 | 75.3 | 58.6532 | 1.11 | 68.6 | 67.2 | 77206.9292 | 0.514 | 75.3532 | 57.4532 | 1.35 | 68.6 | 67.0532 | 100692.5234 | 0.536 | 75.4532 | 59.9 | 0.65 | 68.6 | 67.5532 | 42211.6653 | 0.49353 | 75.6532 | 58.9 | 0.67 | 68.6 | 67.4 | 47150.3389 | 0.511 | 75.6 | 57.9 | 1.27 | 68.6 | 66.8532 | 94120.3847 | 0.50653 | 75.5532 | 58.6 | 1.23 | 68.6 | 67.3 | 87544.7414 | 0.51553
3916 | -0.86667 | 76.5533 | 56 | 330.1667 | 539.6937 | 75.9 | 60.2 | 0.71 | 68.9533 | 67.9533 | 46527.6302 | 0.494 | 1.5225 | 75.5 | 59.1 | 0.88533 | 68.9533 | 67.7533 | 60509.5693 | 0.52853 | 75.5533 | 58.7 | 1.11 | 68.9533 | 67.4 | 78327.778 | 0.516 | 75.6 | 57.7 | 1.35 | 68.9533 | 67.3533 | 101232.9624 | 0.53853 | 75.7 | 60 | 0.65 | 68.9533 | 67.7533 | 42887.1313 | 0.495 | 75.9 | 58.1467 | 0.67533 | 68.9533 | 67.2467 | 50089.4914 | 0.513 | 75.8533 | 58 | 1.28 | 68.9533 | 67.0533 | 95369.6009 | 0.509 | 75.8 | 58.4 | 1.24 | 68.9533 | 67.4 | 89934.5026 | 0.518
3917 | -1.0333 | 76.8 | 56.0535 | 329.3792 | 553.3435 | 76.1535 | 60.5535 | 0.71 | 69.2535 | 68.2535 | 46376.0635 | 0.49553 | 1.6256 | 75.7535 | 58.1931 | 0.89 | 69.2535 | 67.5 | 65194.4309 | 0.53053 | 75.8 | 58.9 | 1.12 | 69.2535 | 67.6535 | 79050.763 | 0.51853 | 75.8535 | 57.9535 | 1.36 | 69.2535 | 67.6535 | 101643.1514 | 0.541 | 75.9535 | 59.9 | 0.65 | 69.2535 | 67.9 | 43974.9222 | 0.497 | 76.1535 | 59.0069 | 0.68 | 69.2535 | 67.8535 | 48642.4438 | 0.51553 | 76.1 | 58 | 1.29 | 69.2535 | 67.2535 | 97162.3892 | 0.512 | 76.0535 | 58.5 | 1.24 | 69.2535 | 67.6 | 91263.7354 | 0.52
3918 | -1.2 | 77 | 56.2 | 325.1035 | 566.9466 | 76.4 | 60.8 | 0.71 | 69.5536 | 68.5536 | 46532.7855 | 0.497 | 1.6874 | 76 | 58.2 | 0.89 | 69.5536 | 67.7 | 66306.8433 | 0.53354 | 76.0536 | 59.0536 | 1.12 | 69.5536 | 67.9 | 79707.8914 | 0.521 | 76.1 | 58.1536 | 1.3654 | 69.5536 | 67.9 | 102437.7768 | 0.54354 | 76.2 | 60.0536 | 0.66 | 69.5536 | 68.1 | 44420.9986 | 0.499 | 76.4 | 59.7072 | 0.68 | 69.5536 | 68.3536 | 47468.0903 | 0.51754 | 76.3536 | 58.1 | 1.29 | 69.5536 | 67.4536 | 98833.1636 | 0.515 | 76.3 | 58.6536 | 1.25 | 69.5536 | 67.8536 | 92201.0925 | 0.52254
3919 | -1.3667 | 77.3 | 56.4 | 319.1631 | 580.6034 | 76.6537 | 60.9 | 0.72 | 69.8537 | 68.7537 | 47133.4532 | 0.49854 | 1.7303 | 76.2537 | 58.5 | 0.9 | 69.8537 | 68 | 66559.243 | 0.536 | 76.3 | 59.1 | 1.13 | 69.8537 | 68.1 | 81145.0759 | 0.52354 | 76.3537 | 58.2 | 1.37 | 69.8537 | 68.1 | 104230.7465 | 0.546 | 76.4537 | 59.0926 | 0.66 | 69.8537 | 67.8 | 47897.6152 | 0.50154 | 76.6537 | 60.0537 | 0.68 | 69.8537 | 68.6537 | 47351.8029 | 0.51954 | 76.6 | 58.2 | 1.3 | 69.8537 | 67.7 | 100211.724 | 0.51854 | 76.5537 | 58.8537 | 1.26 | 69.8537 | 68.1 | 92976.3703 | 0.525
3920 | -1.5333 | 77.5538 | 56.3462 | 320.3843 | 595.1681 | 76.9 | 60.3462 | 0.72 | 70.1538 | 68.6 | 49788.4694 | 0.50054 | 1.7496 | 76.5 | 58.8538 | 0.9 | 70.1538 | 68.3538 | 66555.2056 | 0.539 | 76.5538 | 59.4538 | 1.13 | 70.1538 | 68.4538 | 81203.5199 | 0.526 | 76.6 | 58.3 | 1.38 | 70.1538 | 68.3 | 105585.9327 | 0.54854 | 76.7 | 59.3538 | 0.66 | 70.1538 | 68.1538 | 48148.4737 | 0.50454 | 76.9 | 59.9462 | 0.69 | 70.1538 | 68.7538 | 48631.6797 | 0.52154 | 76.8538 | 58.3538 | 1.31 | 70.1538 | 67.9538 | 101192.9833 | 0.52154 | 76.8 | 59.0538 | 1.26 | 70.1538 | 68.4 | 93512.6832 | 0.52754
3921 | -1.7 | 77.8 | 56.2 | 330.8089 | 611.1717 | 77.1539 | 60.4 | 0.72 | 70.4539 | 68.8 | 50602.8403 | 0.503 | 1.7792 | 76.7539 | 59.5078 | 0.91 | 70.4539 | 68.8539 | 65400.5228 | 0.54154 | 76.8 | 59.5 | 1.14 | 70.4539 | 68.6 | 82540.6197 | 0.52854 | 76.8539 | 58.4 | 1.3854 | 70.4539 | 68.5539 | 107017.7493 | 0.55154 | 76.9539 | 59.5539 | 0.67 | 70.4539 | 68.4 | 48686.9945 | 0.50754 | 77.1539 | 59.7 | 0.69 | 70.4539 | 68.8 | 50177.0124 | 0.52354 | 77.1 | 58.7539 | 1.32 | 70.4539 | 68.3539 | 101056.9641 | 0.52454 | 77.0539 | 59.3 | 1.27 | 70.4539 | 68.7 | 94181.6572 | 0.53054
3922 | -1.8667 | 78 | 56.354 | 327.7136 | 626.5752 | 77.4 | 60.4 | 0.7254 | 70.754 | 69 | 51479.7912 | 0.50554 | 1.7538 | 77 | 60.254 | 0.91 | 70.754 | 69.354 | 63662.8864 | 0.544 | 77.054 | 59.654 | 1.1454 | 70.754 | 68.9 | 83342.4973 | 0.53154 | 77.1 | 58.654 | 1.39 | 70.754 | 68.854 | 107658.3162 | 0.55454 | 77.2 | 59.7 | 0.67 | 70.754 | 68.654 | 49244.0223 | 0.511 | 77.4 | 60.054 | 0.69 | 70.754 | 69.154 | 50202.2613 | 0.526 | 77.354 | 59.154 | 1.33 | 70.754 | 68.754 | 100694.9307 | 0.528 | 77.3 | 59.6 | 1.2754 | 70.754 | 69.054 | 94232.504 | 0.533
3923 | -2.0333 | 78.3 | 56.5542 | 321.1375 | 641.6788 | 77.6542 | 60.7 | 0.73 | 71.0542 | 69.3 | 51694.9804 | 0.508 | 1.8423 | 77.2542 | 58.5834 | 0.91542 | 71.0542 | 68.7458 | 71556.3148 | 0.54654 | 77.3 | 59.8 | 1.15 | 71.0542 | 69.1 | 84458.4618 | 0.53454 | 77.4 | 59 | 1.4 | 71.0542 | 69.2 | 107486.4491 | 0.557 | 77.5 | 61.1625 | 0.68 | 71.0542 | 69.5083 | 46069.2867 | 0.514 | 77.6542 | 60.3 | 0.69542 | 71.0542 | 69.4542 | 50394.8909 | 0.52854 | 77.6 | 59.5542 | 1.33 | 71.0542 | 69.1 | 100689.2794 | 0.531 | 77.5542 | 59.7 | 1.28 | 71.0542 | 69.2542 | 95588.5893 | 0.53554
3924 | -2.2 | 78.5543 | 56.9 | 312.3005 | 656.5739 | 77.9 | 60.7 | 0.73 | 71.4 | 69.5 | 52701.2208 | 0.51054 | 1.9156 | 77.5 | 59.7628 | 0.92 | 71.4 | 69.5085 | 68145.7276 | 0.55 | 77.5543 | 59.6457 | 1.16 | 71.4 | 69.2543 | 86783.31 | 0.53754 | 77.6543 | 59.3 | 1.41 | 71.4 | 69.5543 | 107764.9508 | 0.56 | 77.7543 | 61.7543 | 0.68 | 71.4 | 70 | 45210.3594 | 0.516 | 77.9 | 60.4543 | 0.7 | 71.4 | 69.7 | 50955.7006 | 0.531 | 77.8543 | 59.5 | 1.34 | 71.4 | 69.3 | 102634.3403 | 0.534 | 77.8 | 59.8 | 1.29 | 71.4 | 69.5 | 96838.9412 | 0.53854
3925 | -2.3667 | 78.8 | 57.2544 | 300.2666 | 671.1772 | 78.1544 | 60.9544 | 0.74 | 71.7 | 69.8 | 52996.2983 | 0.51354 | 1.975 | 77.7544 | 60.4544 | 0.92544 | 71.7 | 69.9544 | 66828.1897 | 0.55254 | 77.8544 | 60 | 1.16 | 71.7 | 69.6544 | 86725.2955 | 0.54054 | 77.9 | 59.5544 | 1.41 | 71.7 | 69.8544 | 108309.7869 | 0.56254 | 78 | 61.7456 | 0.68 | 71.7 | 70.1544 | 46268.9552 | 0.518 | 78.1544 | 60.6 | 0.7 | 71.7 | 69.9544 | 51464.2017 | 0.53354 | 78.1 | 59.4 | 1.35 | 71.7 | 69.4 | 105248.5948 | 0.53754 | 78.0544 | 59.9544 | 1.2954 | 71.7 | 69.7 | 97984.4644 | 0.54154
3926 | -2.5333 | 79 | 57.3 | 295.609 | 686.5441 | 78.4 | 61.2545 | 0.74 | 72 | 70.1 | 53177.3711 | 0.51655 | 1.9855 | 78 | 60.1455 | 0.93 | 72 | 70 | 69381.1312 | 0.55555 | 78.1 | 60.709 | 1.17 | 72 | 70.1545 | 84964.3241 | 0.54355 | 78.1545 | 58.591 | 1.42 | 72 | 69.6 | 116127.7277 | 0.56555 | 78.2545 | 58.9185 | 0.69 | 72 | 68.991 | 55352.0078 | 0.52155 | 78.4 | 60.1455 | 0.71 | 72 | 69.9 | 53821.1068 | 0.53655 | 78.3545 | 58.5455 | 1.36 | 72 | 69.2 | 112470.3425 | 0.54055 | 78.3 | 60.2 | 1.3 | 72 | 70.0545 | 98588.5357 | 0.54455
3927 | -2.7 | 79.3 | 56.9 | 312.9478 | 704.0117 | 78.6546 | 61.8546 | 0.74546 | 72.3 | 70.5546 | 52321.8567 | 0.519 | 1.9415 | 78.2546 | 60.1 | 0.93546 | 72.3 | 70.2 | 70793.0415 | 0.55855 | 78.3546 | 61.0546 | 1.18 | 72.3 | 70.4546 | 85056.3412 | 0.54655 | 78.4 | 58.7546 | 1.43 | 72.3 | 69.9 | 117394.7857 | 0.56955 | 78.5 | 58.7546 | 0.69 | 72.3 | 69.1 | 57103.5255 | 0.526 | 78.6546 | 60.4 | 0.71 | 72.3 | 70.2546 | 54116.6347 | 0.53955 | 78.6 | 58.7546 | 1.37 | 72.3 | 69.5546 | 113517.8734 | 0.545 | 78.5546 | 60.5546 | 1.31 | 72.3 | 70.3546 | 98527.1757 | 0.54755
3928 | -2.8667 | 79.5547 | 57.1547 | 308.279 | 720.2515 | 78.9 | 62.2 | 0.75 | 72.6547 | 70.9 | 52355.0571 | 0.522 | 2.1522 | 78.5 | 60 | 0.94 | 72.6547 | 70.3547 | 72754.4805 | 0.56155 | 78.6 | 60.6453 | 1.18 | 72.6547 | 70.5 | 88603.3498 | 0.54955 | 78.6547 | 58.4453 | 1.44 | 72.6547 | 70 | 121561.6445 | 0.57355 | 78.7547 | 58.9 | 0.7 | 72.6547 | 69.4 | 57969.6923 | 0.53055 | 78.9 | 60.8 | 0.71 | 72.6547 | 70.6 | 53989.4727 | 0.54255 | 78.8547 | 58.5 | 1.38 | 72.6547 | 69.6 | 117468.891 | 0.54955 | 78.8 | 60.3453 | 1.32 | 72.6547 | 70.5 | 101583.9587 | 0.55055
3929 | -3.0333 | 79.8 | 56.8451 | 319.0328 | 738.0843 | 79.1549 | 60.0257 | 0.75 | 72.9549 | 70.0903 | 60277.5998 | 0.525 | 2.1564 | 78.7549 | 58.5354 | 0.95 | 72.9549 | 69.9451 | 79849.0127 | 0.56555 | 78.8549 | 60.7 | 1.19 | 72.9549 | 70.6549 | 90418.8801 | 0.55255 | 78.9 | 57.8451 | 1.45 | 72.9549 | 69.9 | 127633.9824 | 0.57755 | 79 | 58.5 | 0.70549 | 72.9549 | 69.4549 | 60363.5996 | 0.53555 | 79.1549 | 61 | 0.72 | 72.9549 | 70.8549 | 54581.0413 | 0.54555 | 79.1 | 59.1097 | 1.39 | 72.9549 | 70.1549 | 116249.1031 | 0.55355 | 79.0549 | 60.6 | 1.3255 | 72.9549 | 70.7549 | 102248.8311 | 0.55355
3930 | -3.2 | 80 | 56.7 | 329.9351 | 756.3689 | 79.4 | 60 | 0.76 | 73.255 | 70.255 | 61646.8297 | 0.52955 | 2.1747 | 79 | 59.3099 | 0.95 | 73.255 | 70.455 | 78692.3503 | 0.56955 | 79.1 | 60.7 | 1.2 | 73.255 | 70.9 | 91846.5072 | 0.556 | 79.155 | 57.855 | 1.46 | 73.255 | 70.2 | 130077.3352 | 0.582 | 79.255 | 58.8 | 0.71 | 73.255 | 69.855 | 60827.0438 | 0.54155 | 79.4 | 61.255 | 0.72 | 73.255 | 71.155 | 54831.3467 | 0.54855 | 79.355 | 58.645 | 1.4 | 73.255 | 70.2 | 121101.0256 | 0.55855 | 79.3 | 60.8 | 1.33 | 73.255 | 71.055 | 103090.629 | 0.557
3931 | -3.3667 | 80.3 | 57 | 322.1984 | 773.4728 | 79.6551 | 60.6551 | 0.77 | 73.5551 | 70.7551 | 60875.5394 | 0.53355 | 2.2265 | 79.2551 | 59.5 | 0.96 | 73.5551 | 70.8 | 79319.6503 | 0.57355 | 79.3551 | 61.3551 | 1.2055 | 73.5551 | 71.3551 | 90499.5579 | 0.55955 | 79.4 | 58.0551 | 1.47 | 73.5551 | 70.5 | 131502.6947 | 0.58655 | 79.5 | 59.2551 | 0.72 | 73.5551 | 70.2551 | 60863.5789 | 0.54655 | 79.6551 | 61.6551 | 0.73 | 73.5551 | 71.5551 | 54492.2009 | 0.552 | 79.6 | 58.4449 | 1.41 | 73.5551 | 70.3 | 125108.8392 | 0.56255 | 79.5551 | 60.9 | 1.34 | 73.5551 | 71.3 | 104385.1461 | 0.56
3932 | -3.5333 | 80.5552 | 56.9448 | 322.1384 | 791.5975 | 79.9552 | 60.8552 | 0.77 | 73.8552 | 71.1 | 61540.2488 | 0.53755 | 2.4353 | 79.5 | 59.2 | 0.97 | 73.8552 | 70.9 | 82263.5374 | 0.57855 | 79.6 | 60.4896 | 1.21 | 73.8552 | 71.2 | 96581.4232 | 0.563 | 79.6552 | 58.2 | 1.4855 | 73.8552 | 70.8 | 133077.3006 | 0.59155 | 79.7552 | 60.4656 | 0.72552 | 73.8552 | 71.0552 | 58404.5783 | 0.55055 | 79.9 | 60.4896 | 0.73 | 73.8552 | 71.2448 | 59247.697 | 0.555 | 79.8552 | 57.1344 | 1.43 | 73.8552 | 70 | 135419.0033 | 0.5681 | 79.8 | 60.7 | 1.35 | 73.8552 | 71.4 | 107780.1887 | 0.56355
3933 | -3.7 | 80.8 | 56.6 | 338.8935 | 811.5125 | 80.2 | 61.0553 | 0.78 | 74.1553 | 71.4 | 62152.2957 | 0.542 | 2.2952 | 79.7553 | 60.1106 | 0.97553 | 74.1553 | 71.4553 | 80333.6318 | 0.58255 | 79.8553 | 60.8 | 1.22 | 74.1553 | 71.5553 | 97174.2594 | 0.567 | 79.9 | 58.8106 | 1.5 | 74.1553 | 71.2553 | 131934.3466 | 0.59555 | 80 | 61.3553 | 0.73 | 74.1553 | 71.6553 | 56831.9888 | 0.55455 | 80.1553 | 59.7447 | 0.74 | 74.1553 | 71.1 | 62789.764 | 0.55955 | 80.1 | 57.4553 | 1.44 | 74.1553 | 70.4553 | 136291.3112 | 0.57355 | 80.0553 | 61.2553 | 1.36 | 74.1553 | 71.8553 | 106767.4745 | 0.56755
3934 | -3.8667 | 81 | 56.7 | 339.1326 | 830.7618 | 80.4554 | 60.4446 | 0.78 | 74.4554 | 71.3446 | 65432.3554 | 0.54655 | 2.7165 | 80 | 58.1783 | 0.98 | 74.4554 | 70.9446 | 89739.8075 | 0.58655 | 80.1 | 61.2554 | 1.23 | 74.4554 | 71.9554 | 96903.5981 | 0.57055 | 80.1554 | 59.4554 | 1.51 | 74.4554 | 71.7554 | 130323.3805 | 0.59955 | 80.2554 | 61.9554 | 0.73554 | 74.4554 | 72.1554 | 56324.9305 | 0.55855 | 80.4 | 60.1 | 0.74 | 74.4554 | 71.5 | 62985.5329 | 0.56355 | 80.3554 | 57.9554 | 1.4555 | 74.4554 | 70.8554 | 135971.2711 | 0.57955 | 80.3 | 60.4891 | 1.3655 | 74.4554 | 71.7446 | 113161.3703 | 0.57055
3935 | -4.0333 | 81.3 | 56.4889 | 346.1662 | 850.844 | 80.7 | 59.4889 | 0.79 | 74.8 | 71.1445 | 69983.9379 | 0.55156 | 2.4443 | 80.2555 | 52.589 | 0.99555 | 74.8 | 68.9778 | 115100.298 | 0.59356 | 80.3555 | 58.9223 | 1.24 | 74.8 | 71.1889 | 110999.8848 | 0.57556 | 80.4 | 58.6445 | 1.52 | 74.8 | 71.7 | 138009.5901 | 0.604 | 80.5 | 61.6 | 0.74 | 74.8 | 72.2 | 58454.1182 | 0.562 | 80.6555 | 58.7334 | 0.75 | 74.8 | 71.1445 | 68685.1047 | 0.56856 | 80.6 | 58.1 | 1.47 | 74.8 | 71.2 | 138372.6673 | 0.58456 | 80.5555 | 61.3111 | 1.3756 | 74.8 | 72.3555 | 110542.5712 | 0.57456
3936 | -4.2 | 80.6443 | 55.4887 | 390.5283 | 838.7273 | 80.8443 | 59.6443 | 0.8 | 73.9887 | 71.3887 | 70691.1765 | 0.55656 | 1.4528 | 80.4443 | 51.9887 | 1.01 | 73.9887 | 69.0443 | 119773.7648 | 0.60211 | 80.6 | 57.5887 | 1.25 | 73.9887 | 70.9 | 120214.8248 | 0.58056 | 80.6557 | 59.0557 | 1.53 | 73.9887 | 72.1557 | 137706.7597 | 0.608 | 80.7557 | 61.7 | 0.74 | 73.9887 | 72.4 | 59363.6552 | 0.56556 | 80.9 | 58.9 | 0.75557 | 73.9887 | 71.4557 | 69424.4272 | 0.57356 | 80.8557 | 58 | 1.48 | 73.9887 | 71.4 | 141606.1317 | 0.58956 | 80.8 | 61.3 | 1.38 | 73.9887 | 72.5557 | 112580.2222 | 0.578
3937 | -3.7167 | 79.8884 | 55.3 | 406.406 | 807.9303 | 80.0884 | 58.2884 | 0.8 | 73.0884 | 70.4884 | 73346.7819 | 0.56056 | 1.1377 | 79.7442 | 52.2 | 1.02 | 73.0884 | 68.8442 | 117372.3336 | 0.60912 | 80.3442 | 56.3327 | 1.26 | 73.0884 | 70.2884 | 126422.3561 | 0.58456 | 80.3884 | 58.1327 | 1.53 | 73.0884 | 71.5884 | 143051.8483 | 0.61056 | 80.3442 | 61.1884 | 0.75 | 73.0884 | 71.9884 | 59694.4198 | 0.56756 | 80.2884 | 58.4442 | 0.76 | 73.0884 | 71.0442 | 69187.4305 | 0.577 | 80.4442 | 57.3442 | 1.49 | 73.0884 | 70.9442 | 143764.4076 | 0.593 | 80.3884 | 60.4884 | 1.39 | 73.0884 | 71.9884 | 115361.4116 | 0.58
3938 | -3.2333 | 79.1882 | 54.3764 | 436.7569 | 777.1023 | 79.3882 | 57.1882 | 0.81 | 72.1882 | 69.6441 | 75264.0214 | 0.564 | 1.8859 | 78.9882 | 52.1441 | 1.03 | 72.1882 | 68.5441 | 115621.1049 | 0.61512 | 79.6441 | 55.2882 | 1.27 | 72.1882 | 69.5441 | 129318.0467 | 0.58856 | 79.6882 | 56.6323 | 1.54 | 72.1882 | 70.6882 | 148133.5458 | 0.61256 | 79.5882 | 58.5205 | 0.75 | 72.1882 | 70.4764 | 65963.8949 | 0.56956 | 79.5441 | 56.1205 | 0.76 | 72.1882 | 69.6323 | 74972.1897 | 0.58056 | 79.6882 | 54.7646 | 1.5 | 72.1882 | 69.5323 | 156305.6533 | 0.59656 | 79.6441 | 57.4646 | 1.39 | 72.1882 | 70.3323 | 129131.7832 | 0.582
3939 | -2.75 | 78.444 | 52.644 | 516.0532 | 749.1515 | 78.688 | 56.444 | 0.8156 | 71.288 | 69.044 | 75629.6597 | 0.56756 | 1.7863 | 78.288 | 52.856 | 1.04 | 71.288 | 68.5 | 110347.737 | 0.62 | 78.944 | 55.5 | 1.2756 | 71.288 | 69.3 | 124919.2361 | 0.59256 | 78.988 | 56.956 | 1.54 | 71.288 | 70.4 | 142289.1597 | 0.61456 | 78.888 | 56.02 | 0.75 | 71.288 | 69.032 | 71920.4063 | 0.57256 | 78.844 | 55.8 | 0.77 | 71.288 | 69.2 | 73928.7274 | 0.584 | 78.988 | 55.356 | 1.51 | 71.288 | 69.5 | 148834.9511 | 0.6 | 78.944 | 56.388 | 1.4 | 71.288 | 69.544 | 131679.4639 | 0.58456
3940 | -2.2667 | 77.7439 | 52.7 | 528.3439 | 715.5713 | 77.9439 | 57.5122 | 0.82 | 70.3878 | 69.1 | 70073.5478 | 0.57056 | 1.6064 | 77.5878 | 52.9 | 1.0456 | 70.3878 | 68.2 | 107746.129 | 0.62356 | 78.1878 | 56.0561 | 1.28 | 70.3878 | 69.2 | 118656.5776 | 0.595 | 78.2439 | 56.1878 | 1.55 | 70.3878 | 69.6878 | 142742.357 | 0.616 | 78.1439 | 54.7316 | 0.76 | 70.3878 | 68.1878 | 74154.7025 | 0.57556 | 78.1439 | 56.2561 | 0.77 | 70.3878 | 69 | 70619.3878 | 0.587 | 78.2439 | 55.2 | 1.51 | 70.3878 | 69.0439 | 146025.4771 | 0.60256 | 78.2439 | 55.5878 | 1.4056 | 70.3878 | 68.7878 | 132993.2861 | 0.58756
3941 | -1.7833 | 77.0438 | 52.2875 | 539.6182 | 680.8319 | 77.2438 | 55.575 | 0.82 | 69.4875 | 67.9313 | 74446.0357 | 0.57256 | 2.2107 | 76.8875 | 52.6438 | 1.05 | 69.4875 | 67.7438 | 106359.9408 | 0.627 | 77.4875 | 55.3875 | 1.2856 | 69.4875 | 68.4875 | 118727.5326 | 0.597 | 77.5438 | 54.475 | 1.55 | 69.4875 | 68.5875 | 149617.9172 | 0.617 | 77.4438 | 53.4313 | 0.76 | 69.4875 | 67.2875 | 76489.2713 | 0.579 | 77.3875 | 54.375 | 0.77562 | 69.4875 | 67.8875 | 74694.362 | 0.589 | 77.5438 | 55.7562 | 1.52 | 69.4875 | 68.8438 | 138387.8574 | 0.604 | 77.4875 | 52.8188 | 1.41 | 69.4875 | 67.3313 | 145618.1055 | 0.59
3942 | -1.3 | 75.9873 | 51.1309 | 589.3301 | 636.5771 | 76.4873 | 54.6873 | 0.82564 | 68.2873 | 67.1873 | 75296.1585 | 0.575 | 1.6081 | 76.0873 | 51.8873 | 1.05 | 68.2873 | 66.9873 | 106654.4023 | 0.629 | 76.7873 | 55.5 | 1.29 | 68.2873 | 68.1436 | 114581.6115 | 0.598 | 76.8436 | 55.2127 | 1.55 | 68.2873 | 68.5 | 140427.9149 | 0.618 | 76.7436 | 52.2309 | 0.77 | 68.2873 | 66.4436 | 78465.1107 | 0.58256 | 76.6873 | 52.2746 | 0.78 | 68.2873 | 66.6309 | 79355.1796 | 0.59156 | 76.8436 | 53.6182 | 1.52 | 68.2873 | 67.5873 | 147548.2891 | 0.605 | 76.7873 | 52.1436 | 1.42 | 68.2873 | 66.6436 | 146110.0763 | 0.593
3943 | -0.61667 | 74.9871 | 50.3435 | 630.4659 | 586.0834 | 75.4871 | 54.1435 | 0.83 | 67.0306 | 66.3435 | 73865.8223 | 0.576 | 1.3399 | 75.0871 | 50.6306 | 1.06 | 67.0306 | 65.9871 | 108186.0596 | 0.631 | 75.8871 | 53.6741 | 1.29 | 67.0306 | 66.9306 | 119553.6185 | 0.598 | 75.9871 | 52.8612 | 1.55 | 67.0306 | 67.0306 | 149679.5305 | 0.618 | 75.7871 | 52.5565 | 0.77 | 67.0306 | 66.0435 | 74669.3237 | 0.58456 | 75.6871 | 49.8176 | 0.78 | 67.0306 | 65.1306 | 84448.3676 | 0.594 | 75.8871 | 51.5741 | 1.52 | 67.0306 | 66.2306 | 154779.801 | 0.60656 | 75.8871 | 50.9306 | 1.42 | 67.0306 | 65.6871 | 148357.6051 | 0.595
3944 | 0.066667 | 73.9868 | 49.0868 | 680.4641 | 535.4847 | 74.4868 | 51.5171 | 0.83 | 65.7302 | 64.7302 | 79427.1265 | 0.57757 | 0.14997 | 74.0868 | 51.1566 | 1.06 | 65.7302 | 65.5434 | 101470.9975 | 0.632 | 74.8868 | 51.3737 | 1.29 | 65.7302 | 65.3302 | 126548.7071 | 0.598 | 74.9302 | 50.4737 | 1.55 | 65.7302 | 65.5302 | 158613.0702 | 0.618 | 74.7868 | 51.8868 | 0.77 | 65.7302 | 65.2434 | 73663.2456 | 0.586 | 74.6868 | 48.5868 | 0.79 | 65.7302 | 64.0868 | 85655.7048 | 0.597 | 74.8868 | 51.1434 | 1.53 | 65.7302 | 65.4434 | 151307.3985 | 0.607 | 74.7868 | 52.1698 | 1.43 | 65.7302 | 65.6 | 135332.1162 | 0.597
3945 | 0.75 | 72.9299 | 48.1299 | 722.1734 | 483.7029 | 73.3866 | 48.4031 | 0.83 | 64.4866 | 62.8732 | 86939.4071 | 0.57957 | -0.10414 | 73.0866 | 51.0433 | 1.06 | 64.4866 | 64.8433 | 97612.288 | 0.632 | 73.8866 | 50.6433 | 1.29 | 64.4866 | 64.4866 | 125353.8601 | 0.599 | 73.8866 | 50.7567 | 1.55 | 64.4866 | 64.9433 | 150255.2241 | 0.618 | 73.7866 | 49.1598 | 0.77 | 64.4866 | 63.5299 | 79259.4975 | 0.587 | 73.6866 | 46.1165 | 0.79 | 64.4866 | 62.5299 | 90828.7101 | 0.59957 | 73.8866 | 50.1866 | 1.53 | 64.4866 | 64.4866 | 150897.5637 | 0.608 | 73.7866 | 51.1299 | 1.43 | 64.4866 | 64.5866 | 135232.5194 | 0.597
3946 | 1.4333 | 71.8864 | 47.3432 | 766.2705 | 431.6204 | 72.3864 | 50.2841 | 0.83 | 63.2295 | 63.0568 | 77026.9802 | 0.581 | -0.4118 | 72.0864 | 49.7295 | 1.06 | 63.2295 | 63.7295 | 98781.5026 | 0.63143 | 72.8864 | 48.3727 | 1.29 | 63.2295 | 62.9295 | 131947.9807 | 0.599 | 72.8864 | 49.9864 | 1.55 | 63.2295 | 63.9864 | 148686.9593 | 0.617 | 72.7864 | 48.7432 | 0.77 | 63.2295 | 62.7864 | 77544.5691 | 0.588 | 72.5864 | 45.6 | 0.79 | 63.2295 | 61.7864 | 89521.2162 | 0.602 | 72.7864 | 49.6432 | 1.53 | 63.2295 | 63.6432 | 147887.7756 | 0.607 | 72.7864 | 50.2864 | 1.43 | 63.2295 | 63.6432 | 134149.7917 | 0.596
3947 | 2.1167 | 70.8861 | 46.4292 | 797.0964 | 378.4219 | 71.3861 | 49.1292 | 0.83 | 61.9861 | 62.0292 | 77499.8488 | 0.581 | -0.033467 | 71.0861 | 48.7861 | 1.06 | 61.9861 | 62.6861 | 98408.2914 | 0.631 | 71.8861 | 47.7431 | 1.29 | 61.9861 | 62.0861 | 130128.1269 | 0.599 | 71.8861 | 47.9723 | 1.55 | 61.9861 | 62.6292 | 154410.7014 | 0.616 | 71.6861 | 45.1015 | 0.77569 | 61.9861 | 60.7153 | 86229.6597 | 0.589 | 71.5861 | 45.2431 | 0.79 | 61.9861 | 61.0861 | 87581.7866 | 0.604 | 71.7861 | 47.4723 | 1.52 | 61.9861 | 62.1292 | 155158.24 | 0.607 | 71.7861 | 47.7584 | 1.43 | 61.9861 | 61.9723 | 143056.2439 | 0.596
3948 | 2.8 | 70.2859 | 44.8859 | 867.5434 | 345.9475 | 70.4429 | 48.2429 | 0.83 | 61.2429 | 61.0429 | 77478.9165 | 0.581 | -0.17011 | 70.0859 | 47.1288 | 1.05 | 61.2429 | 61.4859 | 101165.6022 | 0.63 | 70.7859 | 46.5288 | 1.29 | 61.2429 | 60.9859 | 130844.0373 | 0.599 | 70.8859 | 48.3571 | 1.54 | 61.2429 | 62.1 | 145397.5191 | 0.615 | 70.6859 | 44.3429 | 0.78 | 61.2429 | 59.8429 | 85827.1477 | 0.591 | 70.5859 | 44.0288 | 0.8 | 61.2429 | 59.9859 | 88514.5573 | 0.60557 | 70.7859 | 46.6859 | 1.52 | 61.2429 | 61.1859 | 153504.3954 | 0.607 | 70.7859 | 47.8 | 1.43 | 61.2429 | 61.4429 | 136766.7755 | 0.596
3949 | 3.1667 | 69.7428 | 44.4 | 897.6863 | 318.2844 | 69.8428 | 48.5572 | 0.83 | 60.5428 | 60.9 | 74179.5903 | 0.581 | -0.35658 | 69.5428 | 46.3428 | 1.05 | 60.5428 | 60.8428 | 102347.1544 | 0.629 | 70.0428 | 46.7572 | 1.29 | 60.5428 | 60.6 | 125652.2167 | 0.599 | 70.0857 | 48.0428 | 1.54 | 60.5428 | 61.4428 | 141921.8389 | 0.61343 | 70.0428 | 45.9287 | 0.78 | 60.5428 | 60.1572 | 78575.5352 | 0.59257 | 70.0428 | 44.6143 | 0.8 | 60.5428 | 59.9 | 84784.3886 | 0.607 | 70.1428 | 46.7 | 1.52 | 60.5428 | 60.8 | 149238.9402 | 0.607 | 70.0428 | 47.6 | 1.42 | 60.5428 | 60.9428 | 133823.1946 | 0.595
3950 | 3.5333 | 69.2427 | 44.4282 | 889.7718 | 288.0204 | 69.3427 | 45.6563 | 0.83 | 59.8854 | 59.3282 | 82607.0138 | 0.581 | 0.29649 | 69.0427 | 44.1136 | 1.05 | 59.8854 | 59.6282 | 109664.9446 | 0.629 | 69.5427 | 45.8854 | 1.29 | 59.8854 | 59.9854 | 127168.5419 | 0.599 | 69.5427 | 46.6282 | 1.54 | 59.8854 | 60.5854 | 147375.8723 | 0.612 | 69.4427 | 44.9282 | 0.78 | 59.8854 | 59.3854 | 80136.2379 | 0.593 | 69.4427 | 43.4854 | 0.8 | 59.8854 | 59.1854 | 86815.6046 | 0.608 | 69.5427 | 42.8845 | 1.52 | 59.8854 | 58.9709 | 170012.8679 | 0.607 | 69.5427 | 45.1136 | 1.42 | 59.8854 | 59.5854 | 145185.0836 | 0.595
3951 | 3.9 | 68.6426 | 42.8852 | 956.9635 | 262.4727 | 68.7426 | 44.7852 | 0.84 | 59.1852 | 58.6852 | 83708.0651 | 0.582 | 0.77708 | 68.4426 | 42.2704 | 1.05 | 59.1852 | 58.6852 | 115428.0529 | 0.63 | 68.9426 | 43.8704 | 1.29 | 59.1852 | 58.8278 | 135254.595 | 0.599 | 69.0426 | 45.6852 | 1.5343 | 59.1852 | 59.8426 | 149744.5007 | 0.611 | 68.9426 | 44.8 | 0.78 | 59.1852 | 59.0426 | 78819.667 | 0.594 | 68.9426 | 42.6426 | 0.8 | 59.1852 | 58.5426 | 87978.2202 | 0.609 | 69.0426 | 43.6148 | 1.53 | 59.1852 | 59 | 161972.2965 | 0.608 | 68.9426 | 43.0704 | 1.43 | 59.1852 | 58.3852 | 154591.5975 | 0.596
3952 | 4.2667 | 68.085 | 42.185 | 992.2031 | 235.0217 | 68.2425 | 45.515 | 0.84 | 58.5425 | 58.7 | 79253.5494 | 0.582 | 0.86433 | 67.9425 | 43.2725 | 1.06 | 58.5425 | 58.7 | 108683.4506 | 0.63 | 68.4425 | 44.415 | 1.29 | 58.5425 | 58.7 | 129470.7123 | 0.599 | 68.4425 | 45.2425 | 1.53 | 58.5425 | 59.3425 | 148783.1317 | 0.61 | 68.3425 | 42.6124 | 0.78 | 58.5425 | 57.8275 | 84322.9435 | 0.594 | 68.3425 | 41.485 | 0.8 | 58.5425 | 57.785 | 90214.0248 | 0.61 | 68.4425 | 43.8 | 1.53 | 58.5425 | 58.7 | 157755.7359 | 0.608 | 68.4425 | 41.885 | 1.43 | 58.5425 | 57.6425 | 158595.715 | 0.597
3953 | 4.6333 | 67.5424 | 41.8847 | 1004.6526 | 206.0575 | 67.6424 | 43.6695 | 0.84 | 57.8424 | 57.5847 | 83994.3435 | 0.582 | 1.4015 | 67.3424 | 46.4458 | 1.05 | 57.8424 | 59.5153 | 92206.998 | 0.629 | 67.8424 | 44.3 | 1.29 | 57.8424 | 58.3424 | 127052.9289 | 0.599 | 67.9424 | 42.6542 | 1.53 | 57.8424 | 57.9271 | 161433.6286 | 0.609 | 67.8424 | 41.0271 | 0.78 | 57.8424 | 56.8847 | 87914.5801 | 0.59558 | 67.8424 | 39.8271 | 0.8 | 57.8424 | 56.7847 | 94150.0547 | 0.611 | 67.9424 | 42.9424 | 1.53 | 57.8424 | 58.0424 | 159350.1418 | 0.608 | 67.8424 | 39.5695 | 1.43 | 57.8424 | 56.4271 | 169534.4651 | 0.599
3954 | 5 | 67.0423 | 40.4423 | 1067.3885 | 183.1747 | 67.1423 | 41.9268 | 0.84 | 57.2423 | 56.5845 | 88247.7668 | 0.583 | -0.017009 | 66.8423 | 46.9 | 1.05 | 57.2423 | 59.3 | 87415.8854 | 0.62642 | 67.3423 | 43.7423 | 1.29 | 57.2423 | 57.7423 | 126900.1378 | 0.598 | 67.3423 | 42.7577 | 1.53 | 57.2423 | 57.6423 | 157165.905 | 0.609 | 67.2845 | 40.9577 | 0.78577 | 57.2423 | 56.6 | 86457.8643 | 0.597 | 67.2423 | 40.8155 | 0.81 | 57.2423 | 56.9 | 89027.7569 | 0.61258 | 67.3423 | 45.0887 | 1.52 | 57.2423 | 58.5577 | 142143.2036 | 0.607 | 67.3423 | 42.3465 | 1.44 | 57.2423 | 57.2155 | 150054.3799 | 0.6
3955 | 5.3167 | 66.6 | 41.1579 | 1051.0447 | 156.4019 | 66.6421 | 41.3421 | 0.84 | 56.6421 | 56.0421 | 88797.6591 | 0.584 | -0.66396 | 66.3421 | 48.4736 | 1.04 | 56.6421 | 59.5579 | 78020.2267 | 0.62242 | 66.8421 | 44.4579 | 1.29 | 56.6421 | 57.7 | 120163.9915 | 0.597 | 66.8421 | 43.5157 | 1.53 | 56.6421 | 57.6 | 148953.999 | 0.608 | 66.8421 | 43.4472 | 0.79 | 56.6421 | 57.3157 | 76713.1668 | 0.597 | 66.7421 | 41.4 | 0.81 | 56.6421 | 56.8421 | 85516.3836 | 0.613 | 66.8421 | 43.8264 | 1.52 | 56.6421 | 57.6843 | 146685.4504 | 0.605 | 66.8421 | 43.2579 | 1.43 | 56.6421 | 57.3 | 141542.4822 | 0.6
3956 | 5.6333 | 66.142 | 41.642 | 1017.0607 | 128.4273 | 66.242 | 41.042 | 0.84 | 56.042 | 55.642 | 88249.5097 | 0.585 | -0.083312 | 65.842 | 46.7681 | 1.04 | 56.042 | 58.484 | 82902.0057 | 0.61842 | 66.342 | 42.4101 | 1.28 | 56.042 | 56.584 | 128327.6154 | 0.596 | 66.342 | 43.958 | 1.52 | 56.042 | 57.442 | 142841.6768 | 0.60642 | 66.342 | 41.5681 | 0.78 | 56.042 | 56.2261 | 81216.235 | 0.596 | 66.342 | 37.9362 | 0.81 | 56.042 | 55.2261 | 95668.6291 | 0.613 | 66.442 | 42.584 | 1.52 | 56.042 | 56.884 | 151118.5332 | 0.60342 | 66.342 | 41.1101 | 1.43 | 56.042 | 56.1261 | 151426.384 | 0.599
3957 | 5.95 | 65.6419 | 40.5838 | 1058.6113 | 105.2697 | 65.7419 | 41.1 | 0.84 | 55.4419 | 55.4419 | 86372.9414 | 0.585 | -0.70265 | 65.4419 | 48.0743 | 1.03 | 55.4419 | 58.6581 | 74616.4877 | 0.61442 | 65.8419 | 41.7419 | 1.28 | 55.4419 | 56.0419 | 129179.1438 | 0.595 | 65.9419 | 44.9162 | 1.52 | 55.4419 | 57.5 | 132910.0546 | 0.604 | 65.8419 | 42.3162 | 0.78 | 55.4419 | 56.2581 | 77079.9833 | 0.59542 | 65.8419 | 39.3324 | 0.81 | 55.4419 | 55.4581 | 89580.8026 | 0.614 | 65.9419 | 39.3934 | 1.51 | 55.4419 | 55.3257 | 167992.6419 | 0.603 | 65.9419 | 41.9162 | 1.43 | 55.4419 | 56.2 | 143688.1342 | 0.599
3958 | 6.2667 | 65.1418 | 40 | 1087.4148 | 81.3642 | 65.2418 | 40.9418 | 0.84 | 54.8836 | 55.1 | 85302.4467 | 0.585 | -1.1294 | 64.9418 | 44.8925 | 1.02 | 54.8836 | 57.0672 | 85623.7534 | 0.61042 | 65.4418 | 42.0582 | 1.28 | 54.8836 | 55.8418 | 124881.1381 | 0.594 | 65.4418 | 46.7328 | 1.51 | 54.8836 | 57.8582 | 117944.048 | 0.60042 | 65.3418 | 42.1418 | 0.78 | 54.8836 | 55.8418 | 75983.6494 | 0.594 | 65.3418 | 40.7746 | 0.81 | 54.8836 | 55.7582 | 82977.1975 | 0.613 | 65.4418 | 41.5492 | 1.51 | 54.8836 | 55.8582 | 151311.9372 | 0.603 | 65.4418 | 42.2582 | 1.43 | 54.8836 | 56 | 138315.9289 | 0.597
3959 | 6.5833 | 64.6417 | 40.3417 | 1070.3253 | 54.6672 | 64.7417 | 39.2667 | 0.84 | 54.3417 | 54.0834 | 89515.5922 | 0.585 | -0.48143 | 64.4417 | 41.8501 | 1.02 | 54.3417 | 55.525 | 96196.5343 | 0.608 | 64.9417 | 42.3583 | 1.2742 | 54.3417 | 55.6417 | 120417.8021 | 0.59242 | 64.9417 | 42.9334 | 1.5 | 54.3417 | 55.9667 | 138040.451 | 0.59642 | 64.9417 | 39.8084 | 0.78 | 54.3417 | 54.625 | 81868.5604 | 0.593 | 64.9417 | 39.125 | 0.81 | 54.3417 | 54.7834 | 86765.8699 | 0.612 | 64.9417 | 43.7333 | 1.51 | 54.3417 | 56.4583 | 134146.3251 | 0.60042 | 64.9417 | 40.0084 | 1.43 | 54.3417 | 54.7834 | 148705.2937 | 0.596
3960 | 6.9 | 64.4 | 39 | 1126.7089 | 41.2728 | 64.3416 | 38.8416 | 0.84 | 54 | 53.7 | 89479.0506 | 0.585 | -0.85076 | 64.0416 | 43.4338 | 1.01 | 54 | 55.8169 | 87417.8069 | 0.60542 | 64.4416 | 41.0247 | 1.27 | 54 | 54.7831 | 124511.5329 | 0.59042 | 64.5 | 40.8662 | 1.49 | 54 | 54.8247 | 147447.0323 | 0.59442 | 64.4416 | 41.0753 | 0.78 | 54 | 54.8584 | 76169.6948 | 0.59242 | 64.4416 | 42.3091 | 0.8 | 54 | 55.7169 | 74375.7883 | 0.61042 | 64.5416 | 42.6831 | 1.5 | 54 | 55.6831 | 136921.8255 | 0.59742 | 64.4416 | 40.8169 | 1.42 | 54 | 54.8 | 140730.8034 | 0.595
3961 | 7.0667 | 64.2 | 38.9586 | 1131.1593 | 28.0947 | 64.1 | 39.7171 | 0.84 | 53.6414 | 53.9 | 85506.435 | 0.585 | -1.8413 | 63.8 | 39.673 | 1.01 | 53.6414 | 54.1658 | 101728.0948 | 0.60341 | 64.1 | 40.3414 | 1.27 | 53.6414 | 54.3 | 125941.1471 | 0.58941 | 64.1414 | 44.927 | 1.49 | 53.6414 | 56.2342 | 119435.2724 | 0.59241 | 64.1414 | 40.9 | 0.78 | 53.6414 | 54.5414 | 75555.3244 | 0.591 | 64.1414 | 42.3414 | 0.8 | 53.6414 | 55.5414 | 72862.0687 | 0.608 | 64.2 | 44.7928 | 1.49 | 53.6414 | 56.2586 | 121222.132 | 0.59441 | 64.1414 | 43.0342 | 1.42 | 53.6414 | 55.5171 | 125316.6446 | 0.593
3962 | 7.2333 | 63.9 | 40.2587 | 1077.882 | 11.5465 | 63.8413 | 35.472 | 0.84 | 53.3413 | 51.9653 | 99791.6346 | 0.586 | -1.1097 | 63.5413 | 44.1867 | 1.01 | 53.3413 | 55.7347 | 81525.9027 | 0.602 | 63.8413 | 41.2173 | 1.27 | 53.3413 | 54.4587 | 119757.6752 | 0.58841 | 63.9 | 44.2827 | 1.48 | 53.3413 | 55.7413 | 121170.0925 | 0.58841 | 63.9 | 39.8827 | 0.78 | 53.3413 | 53.9827 | 77709.6067 | 0.59 | 63.9 | 39.448 | 0.8 | 53.3413 | 54.224 | 81376.6834 | 0.606 | 63.9413 | 46.6347 | 1.48 | 53.3413 | 56.7587 | 107254.3841 | 0.59041 | 63.9 | 41.0066 | 1.41 | 53.3413 | 54.4827 | 135429.1832 | 0.591
3963 | 7.4 | 63.6412 | 40.3351 | 1073.5613 | 0 | 63.6 | 38.0115 | 0.84 | 53.0412 | 52.9764 | 90097.6225 | 0.587 | -2.0557 | 63.3 | 46.3351 | 1 | 53.0412 | 56.3588 | 70920.7848 | 0.59741 | 63.6 | 45.5291 | 1.26 | 53.0412 | 56.0351 | 95439.2849 | 0.58541 | 63.6412 | 44.5 | 1.47 | 53.0412 | 55.6 | 117525.8168 | 0.58441 | 63.6412 | 45.0467 | 0.77 | 53.0412 | 55.9351 | 60025.4293 | 0.58741 | 63.6412 | 42.1527 | 0.79412 | 53.0412 | 55.0764 | 71340.2735 | 0.604 | 63.7 | 45.6236 | 1.47 | 53.0412 | 56.1412 | 111114.8441 | 0.58541 | 63.6412 | 42.9939 | 1.41 | 53.0412 | 55.1176 | 121664.2264 | 0.58841
3964 | 7.5667 | 63.4 | 42.5 | 953.4236 | 0 | 63.3411 | 39.2178 | 0.84 | 52.7411 | 53.3 | 84934.4164 | 0.587 | -2.8842 | 63.0411 | 45.6822 | 0.99 | 52.7411 | 55.9411 | 71841.0751 | 0.59241 | 63.3411 | 47.9356 | 1.25 | 52.7411 | 56.8589 | 80544.5985 | 0.58041 | 63.4 | 43.6822 | 1.46 | 52.7411 | 55.0411 | 120320.1838 | 0.581 | 63.4 | 40.0932 | 0.77 | 52.7411 | 53.6055 | 74904.7522 | 0.58441 | 63.4 | 41.7822 | 0.79 | 52.7411 | 54.7411 | 71434.8571 | 0.601 | 63.4411 | 45.5 | 1.46 | 52.7411 | 55.9 | 109178.495 | 0.58041 | 63.4 | 44.7767 | 1.4 | 52.7411 | 55.6589 | 109137.7024 | 0.58541
3965 | 7.7333 | 63.2 | 42.459 | 931.9999 | 0 | 63.1 | 41.8951 | 0.84 | 52.441 | 54.218 | 74396.0422 | 0.58541 | -2.1305 | 62.8 | 45.082 | 0.9841 | 52.441 | 55.441 | 72777.4983 | 0.58841 | 63.1 | 47.8 | 1.24 | 52.441 | 56.541 | 79145.4141 | 0.57441 | 63.141 | 42.0639 | 1.45 | 52.441 | 54.182 | 127860.0554 | 0.578 | 63.141 | 44.4902 | 0.77 | 52.441 | 55.2361 | 59701.5154 | 0.58241 | 63.141 | 46.8492 | 0.7841 | 52.441 | 56.5361 | 53593.5445 | 0.59641 | 63.2 | 43.6639 | 1.45 | 52.441 | 54.882 | 118226.1648 | 0.57641 | 63.141 | 42.7639 | 1.39 | 52.441 | 54.582 | 118604.8935 | 0.581
3966 | 7.9 | 63 | 41.8226 | 930.3682 | 0 | 62.8409 | 40.0635 | 0.84 | 52.2 | 53.2817 | 79644.0467 | 0.583 | -2.6277 | 62.5409 | 43.7226 | 0.98 | 52.2 | 54.6409 | 76932.0335 | 0.58341 | 62.8409 | 43.2087 | 1.2241 | 52.2 | 54.3635 | 100444.3202 | 0.56941 | 62.9 | 43.5365 | 1.44 | 52.2 | 54.6183 | 116736.4512 | 0.575 | 62.9 | 42.3452 | 0.76 | 52.2 | 54.1817 | 65258.2902 | 0.57841 | 62.9 | 42.5087 | 0.78 | 52.2 | 54.5043 | 66296.5237 | 0.59141 | 62.9409 | 44.5774 | 1.44 | 52.2 | 55.0591 | 110368.5919 | 0.57241 | 62.9 | 43.8774 | 1.38 | 52.2 | 54.8591 | 109864.5051 | 0.57741
3967 | 8.0167 | 62.8 | 41.2592 | 956.5188 | 0 | 62.7 | 41.637 | 0.83 | 52 | 53.7592 | 73440.5307 | 0.581 | -1.8106 | 62.3408 | 44.9777 | 0.97 | 52 | 55.0592 | 70472.4401 | 0.57941 | 62.6408 | 44.0185 | 1.22 | 52 | 54.5592 | 94724.451 | 0.566 | 62.7 | 45.737 | 1.43 | 52 | 55.3592 | 101581.1999 | 0.57041 | 62.7 | 37.5075 | 0.76 | 52 | 51.963 | 79657.4094 | 0.576 | 62.7 | 41.8 | 0.77 | 52 | 54.0408 | 67693.1082 | 0.58841 | 62.7408 | 44.9592 | 1.43 | 52 | 55 | 105906.4817 | 0.56741 | 62.7 | 41.9038 | 1.37 | 52 | 53.7815 | 119541.503 | 0.574
3968 | 8.1333 | 62.6406 | 41.9594 | 916.0288 | 0 | 62.5 | 42.9781 | 0.83 | 51.8 | 54.2 | 67680.5513 | 0.578 | -2.876 | 62.2 | 44.3406 | 0.96 | 51.8 | 54.5406 | 71828.374 | 0.57541 | 62.4406 | 42.5625 | 1.21 | 51.8 | 53.6813 | 100737.1096 | 0.56241 | 62.5 | 44.3219 | 1.42 | 51.8 | 54.5813 | 108055.3162 | 0.566 | 62.5 | 46.7467 | 0.76 | 51.8 | 55.7343 | 49846.318 | 0.57441 | 62.5406 | 40.4813 | 0.77 | 51.8 | 53.3406 | 71094.826 | 0.58541 | 62.6 | 45 | 1.4141 | 51.8 | 54.8406 | 104164.6493 | 0.56341 | 62.5406 | 44.2562 | 1.3641 | 51.8 | 54.6187 | 104429.8953 | 0.571
3969 | 8.25 | 62.4405 | 42 | 894.2613 | 0 | 62.3 | 40.9621 | 0.82405 | 51.5405 | 53.181 | 73650.2304 | 0.57441 | -3.8362 | 62 | 45.5784 | 0.96 | 51.5405 | 54.9595 | 65602.8625 | 0.57141 | 62.3 | 43.6784 | 1.2 | 51.5405 | 54.0595 | 93444.3998 | 0.55941 | 62.3 | 45.119 | 1.41 | 51.5405 | 54.7 | 101676.196 | 0.56141 | 62.3 | 41.0078 | 0.75 | 51.5405 | 53.0836 | 66729.1308 | 0.56941 | 62.4 | 42.6974 | 0.77 | 51.5405 | 54.119 | 62959.0937 | 0.58241 | 62.4 | 45.4595 | 1.4 | 51.5405 | 54.9 | 99124.6022 | 0.55841 | 62.4 | 46.3974 | 1.3541 | 51.5405 | 55.419 | 90454.8598 | 0.56641
3970 | 8.3667 | 62.3 | 43.1384 | 841.6372 | 0 | 62.1404 | 42.4788 | 0.82 | 51.3404 | 53.6596 | 67439.6109 | 0.572 | -5.1321 | 61.8 | 44.5212 | 0.95 | 51.3404 | 54.2808 | 68459.7683 | 0.5664 | 62.1 | 43.3404 | 1.2 | 51.3404 | 53.7404 | 93717.7738 | 0.5554 | 62.1404 | 45.6596 | 1.4 | 51.3404 | 54.8 | 96076.3106 | 0.5564 | 62.1404 | 41.4192 | 0.75 | 51.3404 | 53.1596 | 64568.4028 | 0.5674 | 62.2 | 46.6768 | 0.76 | 51.3404 | 55.5788 | 49404.6584 | 0.5774 | 62.2 | 50.4556 | 1.39 | 51.3404 | 56.9384 | 68103.5741 | 0.5524 | 62.2 | 49.2576 | 1.34 | 51.3404 | 56.4788 | 72251.2599 | 0.5594
3971 | 8.4833 | 62.1 | 44.1806 | 768.9345 | 0 | 61.9403 | 42.9 | 0.82 | 51.1403 | 53.7 | 64999.5255 | 0.5684 | -3.9828 | 61.6403 | 46.0791 | 0.94 | 51.1403 | 54.7597 | 61169.1569 | 0.5614 | 61.9 | 48.5568 | 1.184 | 51.1403 | 55.8986 | 66090.731 | 0.5504 | 61.9403 | 44.9806 | 1.384 | 51.1403 | 54.3403 | 98429.3422 | 0.5514 | 62 | 40.2209 | 0.74 | 51.1403 | 52.4806 | 67552.8186 | 0.565 | 62 | 47.6194 | 0.75 | 51.1403 | 55.8 | 45190.2343 | 0.57081 | 62.0403 | 46.6029 | 1.37 | 51.1403 | 55.0014 | 88214.4297 | 0.5444 | 62 | 46.6417 | 1.32 | 51.1403 | 55.1209 | 84813.1993 | 0.5524
3972 | 8.6 | 62.3 | 43.7 | 784.2871 | 0 | 61.8 | 44.6393 | 0.81 | 51.3598 | 54.3197 | 58236.2905 | 0.5644 | -3.1927 | 61.5 | 45.2803 | 0.93 | 51.3598 | 54.3 | 63139.974 | 0.5564 | 61.7402 | 46.041 | 1.17 | 51.3598 | 54.5607 | 76942.8545 | 0.5444 | 61.8 | 45.6197 | 1.37 | 51.3598 | 54.4 | 92934.338 | 0.5464 | 61.8 | 42.859 | 0.74 | 51.3598 | 53.4795 | 58444.422 | 0.5624 | 61.8402 | 44.0214 | 0.74 | 51.3598 | 54.0607 | 55304.0216 | 0.5654 | 61.9 | 46.1 | 1.354 | 51.3598 | 54.6 | 89386.6705 | 0.5394 | 61.8402 | 45.7803 | 1.31 | 51.3598 | 54.5402 | 87848.933 | 0.5464
3973 | 8.4667 | 62.5 | 43.7599 | 788.3809 | 0 | 62 | 41.2804 | 0.80401 | 51.6 | 52.8602 | 69787.9434 | 0.5604 | -4.3674 | 61.7 | 46.8798 | 0.92 | 51.6 | 55.0199 | 57270.0304 | 0.5514 | 61.7599 | 44.8801 | 1.16 | 51.6 | 53.9401 | 82118.7633 | 0.54 | 61.8 | 47.4398 | 1.36 | 51.6 | 55.2199 | 81808.5541 | 0.5424 | 61.9 | 45.2997 | 0.73401 | 51.6 | 54.5199 | 50908.389 | 0.5584 | 62 | 46.1997 | 0.74 | 51.6 | 55.0199 | 48791.5004 | 0.5604 | 61.9599 | 44.4602 | 1.344 | 51.6 | 53.7801 | 98348.8315 | 0.5354 | 61.9 | 48.9196 | 1.294 | 51.6 | 55.9798 | 70341.6061 | 0.5414
3974 | 8.3333 | 62.7 | 44.6601 | 752.9558 | 0 | 62.2 | 42.3802 | 0.8 | 51.8601 | 53.4201 | 66465.3408 | 0.5584 | -4.0741 | 61.9 | 48.5802 | 0.91399 | 51.8601 | 55.8201 | 50966.1955 | 0.5464 | 61.9601 | 44.8 | 1.154 | 51.8601 | 54 | 82940.516 | 0.5364 | 62 | 45.6598 | 1.35 | 51.8601 | 54.3799 | 92181.5764 | 0.5374 | 62.1 | 45.0399 | 0.73 | 51.8601 | 54.4399 | 51994.7763 | 0.5544 | 62.2 | 41.4994 | 0.73 | 51.8601 | 52.9997 | 63406.4852 | 0.557 | 62.1601 | 44.9601 | 1.34 | 51.8601 | 54.0601 | 96034.7004 | 0.532 | 62.1 | 48.8 | 1.28 | 51.8601 | 55.9 | 71326.4493 | 0.5354
3975 | 8.2 | 62.9 | 44.6602 | 750.9558 | 0 | 62.4 | 42.4398 | 0.8 | 52.0602 | 53.5 | 66658.7466 | 0.5564 | -4.4764 | 62.1 | 48.7 | 0.90398 | 52.0602 | 55.9 | 50682.8294 | 0.5404 | 62.1602 | 50.3221 | 1.144 | 52.0602 | 56.6009 | 56668.8151 | 0.5318 | 62.2 | 45.4 | 1.34 | 52.0602 | 54.3 | 94004.3874 | 0.5334 | 62.2602 | 45.6602 | 0.72 | 52.0602 | 54.7602 | 50308.1634 | 0.5504 | 62.4 | 45.3416 | 0.73 | 52.0602 | 54.7407 | 52048.3821 | 0.5544 | 62.3602 | 45.7602 | 1.33 | 52.0602 | 54.5602 | 91915.0532 | 0.5284 | 62.3 | 50.0805 | 1.264 | 52.0602 | 56.5602 | 64489.3636 | 0.5288
3976 | 8.0667 | 63.1 | 46.3206 | 689.7606 | 0 | 62.6 | 43.6809 | 0.79397 | 52.3 | 54.1603 | 62863.7346 | 0.554 | -2.1799 | 62.3 | 48.7 | 0.89397 | 52.3 | 56 | 50654.6754 | 0.5344 | 62.3603 | 49.4191 | 1.13 | 52.3 | 56.2397 | 61031.1247 | 0.5254 | 62.4 | 49.9029 | 1.33 | 52.3 | 56.5015 | 69457.0426 | 0.5294 | 62.4603 | 48.3618 | 0.72 | 52.3 | 56.0809 | 42273.1417 | 0.5454 | 62.6 | 45.3397 | 0.72 | 52.3 | 54.8 | 52263.8542 | 0.5504 | 62.5603 | 47.7412 | 1.32 | 52.3 | 55.5206 | 81671.1915 | 0.5244 | 62.5 | 45.7574 | 1.25 | 52.3 | 54.4985 | 87682.4392 | 0.5234
3977 | 7.9333 | 63.3 | 46.7812 | 669.8172 | 0 | 62.8 | 46.4624 | 0.79 | 52.5604 | 55.4812 | 53899.5553 | 0.5504 | -3.3882 | 62.4604 | 50.5416 | 0.88396 | 52.5604 | 56.8208 | 44279.1158 | 0.5284 | 62.5604 | 49.3 | 1.12 | 52.5604 | 56.2 | 61721.1003 | 0.5194 | 62.6 | 51.0208 | 1.31 | 52.5604 | 57.0604 | 63464.9959 | 0.5224 | 62.6604 | 47.2188 | 0.71 | 52.5604 | 55.5396 | 45783.7342 | 0.5404 | 62.8 | 49.0833 | 0.72 | 52.5604 | 56.5416 | 41110.3521 | 0.5454 | 62.7604 | 50.6624 | 1.304 | 52.5604 | 56.8812 | 66056.5439 | 0.51879 | 62.7 | 48.7229 | 1.24 | 52.5604 | 55.9416 | 72781.7842 | 0.5194
3978 | 7.8 | 63.7605 | 47.7 | 633.0184 | 0 | 63.0605 | 47.5816 | 0.78 | 53.1605 | 56.021 | 50733.6145 | 0.54639 | -2.1493 | 62.6605 | 50.7 | 0.87395 | 53.1605 | 56.9605 | 43857.2881 | 0.52239 | 62.7 | 46.6369 | 1.11 | 53.1605 | 54.9184 | 74692.8529 | 0.51539 | 62.7605 | 48.7974 | 1.3 | 53.1605 | 56.0184 | 75659.1139 | 0.51639 | 62.8605 | 47 | 0.71 | 53.1605 | 55.5 | 46702.5432 | 0.53639 | 63 | 45.5158 | 0.71 | 53.1605 | 54.9579 | 51989.8786 | 0.541 | 62.9605 | 52.1816 | 1.29 | 53.1605 | 57.6605 | 57765.9887 | 0.51239 | 62.9 | 47.2579 | 1.23 | 53.1605 | 55.279 | 80461.2595 | 0.515
3979 | 7.4667 | 64.2606 | 47.3 | 661.4787 | 2.4256 | 63.5606 | 47.3 | 0.78 | 53.7606 | 56.1 | 52852.7931 | 0.54239 | -2.5979 | 63.1606 | 51.5213 | 0.86394 | 53.7606 | 57.5606 | 42149.0575 | 0.51679 | 63.0606 | 49.4245 | 1.1 | 53.7606 | 56.4426 | 62951.9 | 0.51239 | 63.1606 | 50.7032 | 1.29 | 53.7606 | 57.0213 | 66952.5063 | 0.51239 | 63.2606 | 50.0245 | 0.7 | 53.7606 | 57.0426 | 38824.3327 | 0.53239 | 63.4606 | 49.7064 | 0.71 | 53.7606 | 57.1032 | 40629.4438 | 0.53739 | 63.3606 | 52.1 | 1.27 | 53.7606 | 57.8 | 59878.3081 | 0.50539 | 63.3606 | 49.1426 | 1.2239 | 53.7606 | 56.3819 | 72547.1188 | 0.51139
3980 | 7.1333 | 64.7608 | 48.6215 | 612.5955 | 22.3694 | 64.0608 | 50.0645 | 0.77 | 54.3608 | 57.5823 | 45008.8943 | 0.53839 | -3.7015 | 63.6608 | 52.0608 | 0.86 | 54.3608 | 57.9608 | 41619.1979 | 0.51139 | 63.5608 | 50.7823 | 1.0939 | 54.3608 | 57.2608 | 58522.6258 | 0.50839 | 63.6 | 49.9785 | 1.2739 | 54.3608 | 56.9 | 72644.2377 | 0.50739 | 63.7608 | 50.9608 | 0.69 | 54.3608 | 57.6608 | 37182.9854 | 0.52739 | 63.9608 | 48.457 | 0.7 | 54.3608 | 56.6785 | 45438.1677 | 0.533 | 63.8608 | 49.6962 | 1.26 | 54.3608 | 56.7785 | 74552.7349 | 0.50039 | 63.7608 | 52.2645 | 1.21 | 54.3608 | 58.0823 | 58641.4227 | 0.50739
3981 | 6.8 | 65.2609 | 49.0609 | 586.413 | 43.6174 | 64.5609 | 50.3 | 0.77 | 55.0217 | 57.9 | 45454.7203 | 0.53339 | -4.6685 | 64.1609 | 52.5609 | 0.85 | 55.0217 | 58.3609 | 41223.3273 | 0.50639 | 64.0609 | 50.9 | 1.0839 | 55.0217 | 57.5609 | 59597.296 | 0.50439 | 64.0609 | 50 | 1.27 | 55.0217 | 57.1 | 74530.0493 | 0.50439 | 64.2609 | 49.6174 | 0.69 | 55.0217 | 57.2391 | 42057.9718 | 0.52339 | 64.4609 | 47.8391 | 0.7 | 55.0217 | 56.6 | 48338.0783 | 0.53 | 64.3609 | 49.7609 | 1.25 | 55.0217 | 57 | 76027.3163 | 0.49739 | 64.2609 | 55.0652 | 1.2 | 55.0217 | 59.6826 | 46295.6938 | 0.50078
3982 | 6.4667 | 65.761 | 49.739 | 553.6211 | 63.8785 | 65.061 | 50.1 | 0.76 | 55.661 | 58 | 47433.154 | 0.52939 | -1.7584 | 64.661 | 51.678 | 0.84 | 55.661 | 58.139 | 45550.7517 | 0.50139 | 64.561 | 54.2269 | 1.08 | 55.661 | 59.3439 | 46379.5329 | 0.49939 | 64.561 | 48.878 | 1.26 | 55.661 | 56.739 | 82807.5167 | 0.502 | 64.761 | 46.4731 | 0.69 | 55.661 | 55.978 | 52295.9185 | 0.521 | 64.961 | 50.7659 | 0.69 | 55.661 | 58.2439 | 41084.6023 | 0.52739 | 64.861 | 51.9439 | 1.24 | 55.661 | 58.283 | 66912.5173 | 0.49439 | 64.761 | 50.1292 | 1.1839 | 55.661 | 57.3951 | 72612.556 | 0.49539
3983 | 6.1333 | 66.2611 | 49.0778 | 565.2384 | 86.5718 | 65.5611 | 42.6835 | 0.76 | 56.2611 | 54.6723 | 72419.5866 | 0.528 | -0.3583 | 65.1611 | 52.7833 | 0.83 | 56.2611 | 58.9222 | 42989.5836 | 0.49739 | 65.0611 | 51.8334 | 1.07 | 56.2611 | 58.3167 | 58970.7752 | 0.495 | 65.0611 | 53.0499 | 1.2539 | 56.2611 | 59.0055 | 63058.7484 | 0.49939 | 65.2611 | 49.3277 | 0.68 | 56.2611 | 57.5833 | 45527.9099 | 0.52 | 65.4611 | 54.4888 | 0.69 | 56.2611 | 60.1444 | 31507.1037 | 0.52239 | 65.3611 | 49.7334 | 1.23 | 56.2611 | 57.3778 | 80308.4101 | 0.491 | 65.2611 | 48.1556 | 1.18 | 56.2611 | 56.6389 | 84561.3095 | 0.494
3984 | 5.8 | 66.7612 | 48.8612 | 577.4631 | 109.7772 | 66.0612 | 40.2551 | 0.76 | 56.8612 | 53.9388 | 82170.1474 | 0.53161 | -0.42481 | 65.6612 | 51.9776 | 0.83 | 56.8612 | 58.7 | 47212.3462 | 0.494 | 65.5612 | 48.8939 | 1.06 | 56.8612 | 57.0776 | 73833.7231 | 0.493 | 65.5612 | 50.5327 | 1.25 | 56.8612 | 58.0163 | 78218.9399 | 0.496 | 65.7612 | 46.0103 | 0.68 | 56.8612 | 56.2163 | 56301.2806 | 0.519 | 65.9612 | 55.2612 | 0.68 | 56.8612 | 60.7612 | 30250.3194 | 0.51639 | 65.8612 | 52.0061 | 1.23 | 56.8612 | 58.7837 | 70885.2554 | 0.489 | 65.7612 | 49.1224 | 1.18 | 56.8612 | 57.3224 | 82272.7947 | 0.493
3985 | 5.45 | 67.3227 | 48.7 | 575.1067 | 132.26 | 66.5613 | 44.252 | 0.77 | 57.5613 | 56.1453 | 71570.1806 | 0.535 | -2.4295 | 66.1613 | 51.5387 | 0.82 | 57.5613 | 58.7 | 50349.8151 | 0.492 | 66.0613 | 50.4453 | 1.06 | 57.5613 | 58.1227 | 68973.4621 | 0.49239 | 66.0613 | 52.6067 | 1.24 | 57.5613 | 59.284 | 69867.6926 | 0.494 | 66.2613 | 48.768 | 0.68 | 57.5613 | 57.8453 | 49952.8198 | 0.52 | 66.4613 | 51.8093 | 0.67 | 57.5613 | 59.316 | 41123.783 | 0.512 | 66.3613 | 52 | 1.22 | 57.5613 | 58.9613 | 73319.9862 | 0.48639 | 66.2613 | 53.9133 | 1.18 | 57.5613 | 59.968 | 61043.6425 | 0.49139
3986 | 5.1 | 67.8614 | 49.5843 | 552.4527 | 153.358 | 67.0614 | 46.6458 | 0.77 | 58.1614 | 57.5843 | 65827.5605 | 0.537 | -2.4249 | 66.6614 | 51.5 | 0.82 | 58.1614 | 58.9 | 51962.81 | 0.49 | 66.5614 | 55.2145 | 1.06 | 58.1614 | 60.7687 | 49935.527 | 0.49039 | 66.5614 | 51.3157 | 1.24 | 58.1614 | 58.8386 | 78791.957 | 0.492 | 66.7614 | 55.1988 | 0.68 | 58.1614 | 61.1687 | 32850.4691 | 0.51739 | 66.9614 | 50.7771 | 0.67 | 58.1614 | 59 | 45429.198 | 0.51 | 66.8614 | 52.3614 | 1.22 | 58.1614 | 59.3614 | 73587.7779 | 0.48439 | 66.8614 | 54.7614 | 1.17 | 58.1614 | 60.6614 | 58958.7155 | 0.48739
3987 | 4.75 | 68.3616 | 50.7 | 503.4673 | 172.401 | 67.5616 | 45.0537 | 0.77 | 58.8616 | 57.1384 | 72658.7456 | 0.53862 | -2.2659 | 67.1616 | 50.7769 | 0.82 | 58.8616 | 58.8 | 56110.8349 | 0.49 | 67.0616 | 57.5463 | 1.05 | 58.8616 | 62.1847 | 41576.4131 | 0.48638 | 67.1616 | 51.5616 | 1.23 | 58.8616 | 59.1616 | 80356.5917 | 0.491 | 67.2616 | 55.1384 | 0.67384 | 58.8616 | 61.3384 | 34274.1142 | 0.51338 | 67.4616 | 48.4922 | 0.67 | 58.8616 | 58.1769 | 53196.9828 | 0.50962 | 67.3616 | 53.0616 | 1.21 | 58.8616 | 59.9616 | 72620.4875 | 0.48238 | 67.3616 | 55.2616 | 1.16 | 58.8616 | 61.0616 | 58414.4834 | 0.48438
3988 | 4.4 | 68.8617 | 51.0234 | 495.5075 | 194.0289 | 68.0617 | 48.2318 | 0.78 | 59.4617 | 58.9467 | 64212.8851 | 0.54 | -1.2949 | 67.6617 | 51.8234 | 0.82 | 59.4617 | 59.5617 | 54274.3326 | 0.49 | 67.5617 | 53.9066 | 1.04 | 59.4617 | 60.4533 | 59473.6791 | 0.48238 | 67.6617 | 52.5234 | 1.23 | 59.4617 | 59.9234 | 77974.0002 | 0.491 | 67.7617 | 49.4598 | 0.67 | 59.4617 | 58.7916 | 51593.1333 | 0.511 | 67.9617 | 48.8617 | 0.67 | 59.4617 | 58.6617 | 53692.1926 | 0.51062 | 67.8617 | 54.3234 | 1.21 | 59.4617 | 60.8234 | 68553.6566 | 0.481 | 67.8617 | 54.215 | 1.15 | 59.4617 | 60.8 | 65558.2096 | 0.48138
3989 | 4.05 | 69.3618 | 50.5764 | 495.3955 | 216.3662 | 68.0618 | 53.0798 | 0.78 | 60.1618 | 61.109 | 48644.1332 | 0.54 | 1.7284 | 67.6618 | 46.982 | 0.82 | 60.1618 | 57.091 | 71280.3018 | 0.49162 | 67.8382 | 51.8528 | 1.04 | 60.1618 | 59.5764 | 69314.1541 | 0.482 | 67.9 | 50.2292 | 1.23 | 60.1618 | 58.9146 | 91242.8757 | 0.491 | 67.9 | 50.7472 | 0.67 | 60.1618 | 59.5236 | 48437.9586 | 0.512 | 68.1 | 49.9236 | 0.67 | 60.1618 | 59.1618 | 51186.4814 | 0.512 | 68.0382 | 55.8854 | 1.2 | 60.1618 | 61.6618 | 61306.3272 | 0.47838 | 68 | 49.5202 | 1.15 | 60.1618 | 58.391 | 88880.246 | 0.481
3990 | 3.7 | 69.5 | 48.6143 | 558.5585 | 228.9525 | 69.0238 | 51.2904 | 0.77 | 60.2 | 60.7762 | 57374.8432 | 0.539 | 1.8296 | 68.6238 | 46.7619 | 0.83 | 60.2 | 57.5619 | 75735.4649 | 0.49562 | 68.1238 | 52.1238 | 1.04 | 60.2 | 59.8238 | 69501.7783 | 0.483 | 68.1238 | 46.4285 | 1.24 | 60.2 | 57.1143 | 112722.9341 | 0.49362 | 68.4238 | 53.0715 | 0.67 | 60.2 | 60.9476 | 43216.6158 | 0.513 | 68.7857 | 48.8381 | 0.68 | 60.2 | 59.0619 | 56354.9113 | 0.51362 | 68.5238 | 54.0143 | 1.2 | 60.2 | 60.9381 | 72506.982 | 0.477 | 68.4857 | 48.9619 | 1.16 | 60.2 | 58.4238 | 94213.8594 | 0.484
3991 | 3.6667 | 69.562 | 48.238 | 587.862 | 233.6722 | 69.1 | 50.1759 | 0.77 | 60.3 | 60.338 | 61357.2278 | 0.538 | 1.3943 | 68.7 | 44.1278 | 0.84 | 60.3 | 56.4139 | 86298.3652 | 0.50062 | 68.9 | 48.0797 | 1.04 | 60.3 | 58.1899 | 90563.667 | 0.484 | 68.962 | 50.4962 | 1.25 | 60.3 | 59.6481 | 96218.7367 | 0.497 | 69 | 52.5139 | 0.67 | 60.3 | 60.938 | 46411.7961 | 0.51138 | 69.1 | 50.3861 | 0.68 | 60.3 | 60.0241 | 53173.4345 | 0.515 | 69.1 | 54.762 | 1.19 | 60.3 | 61.6 | 71659.8864 | 0.47538 | 69.1 | 49.3 | 1.16 | 60.3 | 58.9 | 96130.5587 | 0.486
3992 | 3.6333 | 69.6 | 47.7379 | 605.2258 | 237.7214 | 69.2 | 48.7136 | 0.77 | 60.4 | 59.7379 | 66088.5494 | 0.539 | 1.0705 | 68.8 | 44.7243 | 0.85 | 60.4 | 56.8621 | 85325.3171 | 0.50662 | 68.9621 | 51.7972 | 1.05 | 60.4 | 60.1486 | 75082.8 | 0.486 | 69 | 50.9621 | 1.25 | 60.4 | 59.9 | 94391.5415 | 0.498 | 69.1 | 51.0136 | 0.67 | 60.4 | 60.2379 | 50719.3966 | 0.511 | 69.2 | 48.2893 | 0.68 | 60.4 | 59.0757 | 59328.2031 | 0.516 | 69.2 | 57.2729 | 1.19 | 60.4 | 62.8864 | 59149.6519 | 0.47238 | 69.1 | 49.9621 | 1.17 | 60.4 | 59.2621 | 93676.8592 | 0.488
3993 | 3.6 | 69.6 | 48.3377 | 589.8418 | 239.7245 | 69.2 | 49.4245 | 0.77 | 60.4 | 60.0623 | 64075.2028 | 0.54 | 1.8136 | 68.8 | 42.851 | 0.86 | 60.4 | 56.1377 | 93073.5078 | 0.51162 | 69 | 48.5642 | 1.05 | 60.4 | 58.551 | 89677.1921 | 0.48762 | 69.0623 | 54.1358 | 1.25 | 60.4 | 61.549 | 78089.1424 | 0.498 | 69.1 | 47.4642 | 0.67 | 60.4 | 58.5132 | 61019.633 | 0.512 | 69.2 | 50.4113 | 0.68 | 60.4 | 60.1245 | 53508.4608 | 0.517 | 69.2 | 52.8774 | 1.18 | 60.4 | 60.5887 | 80599.3351 | 0.47 | 69.2 | 48.5132 | 1.17 | 60.4 | 58.6377 | 101455.8176 | 0.49
3994 | 3.5667 | 69.7 | 47.4624 | 624.9425 | 245.3238 | 69.3 | 53.9238 | 0.77 | 60.5 | 62.2119 | 49656.0163 | 0.539 | 1.8278 | 68.9 | 47.1614 | 0.87 | 60.5 | 58.3495 | 78768.3894 | 0.517 | 69.0624 | 51.6366 | 1.05 | 60.5 | 60.1495 | 76852.745 | 0.49 | 69.1 | 54.3 | 1.25 | 60.5 | 61.6 | 77067.8923 | 0.496 | 69.2 | 48.9495 | 0.68 | 60.5 | 59.3248 | 57142.7447 | 0.51462 | 69.3 | 50.9 | 0.68 | 60.5 | 60.4 | 52324.6682 | 0.518 | 69.3 | 49.3257 | 1.18 | 60.5 | 58.7129 | 98699.5671 | 0.471 | 69.2 | 48.4 | 1.18 | 60.5 | 58.6624 | 102612.5174 | 0.493
3995 | 3.5333 | 69.7625 | 48.1 | 604.0999 | 247.0374 | 69.3 | 46.2376 | 0.77 | 60.5625 | 58.6001 | 74649.1138 | 0.538 | 0.75202 | 68.9625 | 50.5374 | 0.87 | 60.5625 | 60.0875 | 66968.0222 | 0.519 | 69.1 | 48.7626 | 1.06 | 60.5625 | 58.7125 | 89834.9335 | 0.491 | 69.2 | 50.8001 | 1.24 | 60.5625 | 59.9125 | 95329.4471 | 0.495 | 69.2 | 49.2 | 0.68 | 60.5625 | 59.5 | 56974.5803 | 0.516 | 69.3 | 47.9626 | 0.68 | 60.5625 | 59.0125 | 60928.1202 | 0.51862 | 69.3 | 48.375 | 1.19 | 60.5625 | 58.3 | 104202.2544 | 0.474 | 69.3 | 50.5125 | 1.18 | 60.5625 | 59.825 | 92854.5721 | 0.495
3996 | 3.5 | 69.8 | 46.5496 | 652.7364 | 253.8391 | 69.4 | 49.5009 | 0.78 | 60.6 | 60.2504 | 64479.2944 | 0.54063 | 1.099 | 69 | 49.0496 | 0.87 | 60.6 | 59.3748 | 72697.6622 | 0.52 | 69.2 | 48.0374 | 1.06 | 60.6 | 58.4374 | 94035.6532 | 0.49363 | 69.2 | 48.4496 | 1.25 | 60.6 | 58.7748 | 108286.3475 | 0.497 | 69.3 | 46.2244 | 0.68 | 60.6 | 58.1122 | 65854.66 | 0.51863 | 69.4 | 45.0244 | 0.69 | 60.6 | 57.7122 | 69912.3253 | 0.52163 | 69.4 | 51.3382 | 1.2 | 60.6 | 59.9504 | 90299.588 | 0.477 | 69.3 | 49.8748 | 1.19 | 60.6 | 59.5374 | 96636.5232 | 0.496
3997 | 3.4667 | 69.8 | 45.4627 | 707.8214 | 261.4781 | 69.4 | 45.7982 | 0.78 | 60.7 | 58.5491 | 76897.7668 | 0.542 | -1.8156 | 69.0627 | 51.0509 | 0.87 | 60.7 | 60.4254 | 65742.4463 | 0.522 | 69.2 | 46.9746 | 1.07 | 60.7 | 58.0373 | 99359.2888 | 0.49763 | 69.3 | 47.1118 | 1.26 | 60.7 | 58.2373 | 116178.5445 | 0.5 | 69.3 | 47.3882 | 0.69 | 60.7 | 58.8254 | 62942.186 | 0.522 | 69.4627 | 44.6373 | 0.69 | 60.7 | 57.7 | 71713.6188 | 0.52563 | 69.4 | 49.0237 | 1.2 | 60.7 | 58.8118 | 102342.3104 | 0.47863 | 69.4 | 55.7154 | 1.19 | 60.7 | 62.4763 | 67866.6479 | 0.49637
3998 | 3.4333 | 69.9 | 46.0372 | 694.5641 | 264.5885 | 69.5 | 47.0885 | 0.78 | 60.7 | 59.2628 | 73245.2798 | 0.545 | 1.2983 | 69.1 | 53.5142 | 0.87 | 60.7 | 61.6257 | 56755.8927 | 0.521 | 69.3 | 46.1372 | 1.08 | 60.7 | 57.7372 | 104421.1891 | 0.50163 | 69.3 | 48.3257 | 1.2663 | 60.7 | 58.8628 | 110971.6754 | 0.50363 | 69.4 | 43.3973 | 0.69 | 60.7 | 57.0486 | 75186.8656 | 0.52563 | 69.5 | 45.8885 | 0.7 | 60.7 | 58.3628 | 68919.3885 | 0.53 | 69.5 | 50.0885 | 1.21 | 60.7 | 59.4257 | 97928.1792 | 0.481 | 69.4 | 49.6203 | 1.1863 | 60.7 | 59.4601 | 97975.9809 | 0.495
3999 | 3.4 | 69.963 | 45.6 | 712.7107 | 269.4295 | 69.563 | 49.0518 | 0.78 | 60.8 | 60.2259 | 67081.1789 | 0.54663 | 0.93816 | 69.163 | 49.9964 | 0.87 | 60.8 | 59.9482 | 69764.6908 | 0.521 | 69.3 | 45.2741 | 1.09 | 60.8 | 57.437 | 109493.5765 | 0.50663 | 69.4 | 52.7666 | 1.27 | 60.8 | 61.1148 | 88188.9569 | 0.505 | 69.4 | 42.0741 | 0.7 | 60.8 | 56.6 | 79933.631 | 0.53163 | 69.563 | 49.3407 | 0.7 | 60.8 | 60.0889 | 59297.3065 | 0.533 | 69.5 | 47.0593 | 1.2163 | 60.8 | 57.9111 | 114218.4639 | 0.48363 | 69.5 | 50.3889 | 1.19 | 60.8 | 59.863 | 95065.5693 | 0.497
4000 | 3.3667 | 70 | 46 | 704.3 | 272.6046 | 69.6 | 51.2523 | 0.78 | 60.9 | 61.2261 | 60202.0165 | 0.547 | 1.5428 | 69.2 | 46.8216 | 0.88 | 60.9 | 58.5108 | 82068.6169 | 0.523 | 69.4 | 46.3261 | 1.1 | 60.9 | 58.1261 | 105912.0756 | 0.511 | 69.4 | 48.1062 | 1.27 | 60.9 | 58.8846 | 113151.8783 | 0.50563 | 69.5 | 41.5369 | 0.71 | 60.9 | 56.5 | 82859.2691 | 0.53826 | 69.6 | 46.7216 | 0.7 | 60.9 | 58.9108 | 67290.7733 | 0.53463 | 69.6 | 46.9 | 1.2263 | 60.9 | 57.9631 | 116393.7436 | 0.48863 | 69.5 | 49.1739 | 1.19 | 60.9 | 59.3369 | 101631.851 | 0.499
4001 | 3.3333 | 70 | 44.4736 | 757.5411 | 280.0373 | 69.6632 | 45.6418 | 0.79 | 60.9 | 58.7841 | 78780.4053 | 0.54763 | 0.63763 | 69.3 | 46.6 | 0.88 | 60.9 | 58.5 | 83563.3501 | 0.52663 | 69.4 | 47.6896 | 1.11 | 60.9 | 58.8632 | 100586.0647 | 0.51463 | 69.5 | 49.6527 | 1.28 | 60.9 | 59.7264 | 105804.509 | 0.50863 | 69.5 | 45.4055 | 0.71632 | 60.9 | 58.4527 | 72172.5913 | 0.54363 | 69.6632 | 44.8104 | 0.71 | 60.9 | 58.1368 | 73537.94 | 0.53763 | 69.6 | 47.2632 | 1.24 | 60.9 | 58.2632 | 115582.4262 | 0.49263 | 69.6 | 50.9527 | 1.2 | 60.9 | 60.2896 | 93212.198 | 0.501
4002 | 3.3 | 70.1 | 44.7734 | 762.1386 | 284.6165 | 69.7 | 48.1798 | 0.79 | 61 | 59.9899 | 71041.2652 | 0.55 | 2.4779 | 69.3 | 42.8936 | 0.89 | 61 | 56.9101 | 98395.8845 | 0.53163 | 69.5 | 53.4596 | 1.11 | 61 | 61.6798 | 74632.1312 | 0.516 | 69.5 | 45.6303 | 1.2863 | 61 | 57.8468 | 128243.4161 | 0.51163 | 69.6 | 45.3367 | 0.72 | 61 | 58.6 | 72946.8985 | 0.547 | 69.7 | 47.5431 | 0.71 | 61 | 59.4899 | 66044.3353 | 0.54163 | 69.7 | 45.0835 | 1.25 | 61 | 57.2734 | 128233.4486 | 0.49663 | 69.6 | 47.2936 | 1.2 | 61 | 58.5101 | 112416.6362 | 0.50263
4003 | 3.2667 | 70.1634 | 43.9268 | 803.1954 | 291.6513 | 69.7634 | 43.9292 | 0.79 | 61 | 58.1463 | 85684.0793 | 0.55263 | 4.0343 | 69.4 | 44.9805 | 0.9 | 61 | 58.0268 | 91710.5401 | 0.53663 | 69.5 | 52.5097 | 1.11 | 61 | 61.2732 | 78813.8096 | 0.515 | 69.6 | 47.5171 | 1.2963 | 61 | 58.8903 | 119590.005 | 0.51563 | 69.6634 | 46.1268 | 0.72 | 61 | 59.0634 | 71145.3961 | 0.55063 | 69.8 | 49.7537 | 0.71 | 61 | 60.6268 | 59758.1828 | 0.543 | 69.7 | 52.7781 | 1.26 | 61 | 61.2708 | 89134.2577 | 0.5 | 69.7 | 44.0195 | 1.21 | 61 | 57.0097 | 130445.7926 | 0.50763
4004 | 3.2333 | 70.2 | 45.6635 | 749.2429 | 292.1729 | 69.8 | 45.7177 | 0.8 | 61.1 | 59.0906 | 80528.2896 | 0.55664 | 2.5373 | 69.4 | 49.2083 | 0.9 | 61.1 | 60.1177 | 76393.6408 | 0.54 | 69.6 | 46.1741 | 1.11 | 61.1 | 58.2553 | 108739.9819 | 0.51664 | 69.6 | 47.7 | 1.3 | 61.1 | 59.0635 | 119567.5498 | 0.51864 | 69.7 | 50.5718 | 0.73 | 61.1 | 61.1177 | 58127.3975 | 0.552 | 69.8 | 49.4365 | 0.72 | 61.1 | 60.5 | 60897.3632 | 0.544 | 69.8 | 48.1011 | 1.26 | 61.1 | 58.9188 | 114333.3323 | 0.501 | 69.7635 | 46.8447 | 1.23 | 61.1 | 58.5906 | 117381.1739 | 0.51264
4005 | 3.2 | 70.2 | 44.8727 | 765.5833 | 297.1547 | 69.9 | 42.6181 | 0.8 | 61.2 | 57.8091 | 91647.7409 | 0.56064 | 3.8316 | 69.5 | 46.5545 | 0.91 | 61.2 | 58.9727 | 86962.8978 | 0.54264 | 69.6 | 42.8181 | 1.12 | 61.2 | 56.8091 | 126088.6106 | 0.52164 | 69.7 | 50.1182 | 1.31 | 61.2 | 60.2909 | 106934.7748 | 0.521 | 69.7636 | 46.9272 | 0.73 | 61.2 | 59.5091 | 69504.2264 | 0.553 | 69.9 | 50.2273 | 0.72 | 61.2 | 60.8636 | 58865.2268 | 0.54464 | 69.8 | 51.4728 | 1.2664 | 61.2 | 60.7182 | 97207.3353 | 0.50364 | 69.8 | 44.0181 | 1.24 | 61.2 | 57.3091 | 133214.9285 | 0.51727
4006 | 3.1667 | 70.3 | 45.1638 | 771.9261 | 301.1464 | 69.9 | 42.7638 | 0.81 | 61.2 | 58.0638 | 92011.6436 | 0.56564 | -0.30632 | 69.5 | 48.3551 | 0.91 | 61.2 | 59.8275 | 80875.0993 | 0.545 | 69.7 | 46.5101 | 1.1364 | 61.2 | 58.7188 | 110175.5547 | 0.52764 | 69.7 | 48.3449 | 1.31 | 61.2 | 59.4725 | 117627.3942 | 0.523 | 69.8 | 49.3826 | 0.73 | 61.2 | 60.6913 | 62308.8388 | 0.555 | 69.9 | 42.016 | 0.72 | 61.2 | 57.1899 | 83991.8312 | 0.54664 | 69.9 | 48.7536 | 1.27 | 61.2 | 59.4087 | 112124.6555 | 0.505 | 69.8638 | 52.5478 | 1.25 | 61.2 | 61.5739 | 90121.8253 | 0.521
4007 | 3.1333 | 70.3639 | 45.8278 | 753.6537 | 303.7 | 70 | 46.611 | 0.82 | 61.3 | 59.8555 | 79788.5933 | 0.569 | 0.092098 | 69.6 | 49.2639 | 0.92 | 61.3 | 60.3639 | 77782.5352 | 0.547 | 69.7639 | 45.3084 | 1.1464 | 61.3 | 58.2722 | 116712.0345 | 0.53164 | 69.8 | 51.6472 | 1.32 | 61.3 | 61.1555 | 99932.6219 | 0.525 | 69.9 | 48.3084 | 0.73 | 61.3 | 60.2361 | 66035.5287 | 0.556 | 70 | 47.4304 | 0.73 | 61.3 | 59.7833 | 68445.3003 | 0.55164 | 69.9 | 48.9639 | 1.2764 | 61.3 | 59.5639 | 112073.3603 | 0.50764 | 69.9 | 51.8084 | 1.24 | 61.3 | 61.1722 | 94156.0063 | 0.52
4008 | 3.1 | 70.4 | 45.836 | 743.1278 | 306.804 | 70 | 48.192 | 0.82 | 61.364 | 60.564 | 74853.1129 | 0.571 | 1.8936 | 69.6 | 48.272 | 0.92 | 61.364 | 59.936 | 81915.1344 | 0.54864 | 69.8 | 52.8239 | 1.15 | 61.364 | 61.912 | 81547.6078 | 0.534 | 69.864 | 44.4761 | 1.32 | 61.364 | 57.788 | 140383.7175 | 0.52664 | 69.9 | 46.972 | 0.73 | 61.364 | 59.736 | 70441.682 | 0.558 | 70 | 45.844 | 0.73 | 61.364 | 59.172 | 73627.7801 | 0.554 | 70 | 47.908 | 1.28 | 61.364 | 59.136 | 118316.9882 | 0.51064 | 69.964 | 48.088 | 1.25 | 61.364 | 59.444 | 114067.5107 | 0.52164
4009 | 3.0667 | 70.4 | 45.6564 | 768.4077 | 311.9847 | 70.1 | 52.8411 | 0.82 | 61.4 | 62.6564 | 59089.3949 | 0.571 | -0.31679 | 69.7 | 50.3206 | 0.92 | 61.4 | 60.9282 | 74575.8405 | 0.55 | 69.8641 | 53.4 | 1.15 | 61.4 | 62.2 | 78769.4674 | 0.533 | 69.9 | 50.0335 | 1.33 | 61.4 | 60.5488 | 110863.7952 | 0.53064 | 70 | 50.8129 | 0.74 | 61.4 | 61.4564 | 59001.9141 | 0.56 | 70.1 | 46.7282 | 0.73 | 61.4 | 59.6641 | 71495.6236 | 0.557 | 70 | 47.6359 | 1.29 | 61.4 | 59.1 | 120921.6797 | 0.51364 | 70 | 52.7052 | 1.25 | 61.4 | 61.7206 | 90535.7226 | 0.523
4010 | 3.0333 | 70.5 | 47.8642 | 682.6292 | 309.4073 | 70.1 | 50.2146 | 0.82 | 61.5 | 61.5073 | 67979.0262 | 0.57 | 1.9558 | 69.7 | 48.4431 | 0.92 | 61.5 | 60.1715 | 82150.4608 | 0.551 | 69.9 | 51.1789 | 1.15 | 61.5 | 61.1073 | 89809.3008 | 0.53264 | 69.9642 | 48.7431 | 1.34 | 61.5 | 59.9715 | 118601.8232 | 0.532 | 70 | 44.765 | 0.74 | 61.5 | 58.8789 | 77949.4413 | 0.561 | 70.1 | 45.5073 | 0.74 | 61.5 | 59.2358 | 75780.2268 | 0.56 | 70.1 | 51.3138 | 1.3 | 61.5 | 60.9569 | 101900.4619 | 0.516 | 70.1 | 47.9935 | 1.25 | 61.5 | 59.4789 | 115600.6483 | 0.52364
4011 | 3 | 70.5643 | 47.007 | 699.325 | 313.3434 | 70.2 | 44.8922 | 0.82 | 61.5 | 59.2426 | 86682.1496 | 0.571 | 2.2879 | 69.8 | 50.2574 | 0.93 | 61.5 | 61.0287 | 75610.5532 | 0.553 | 69.9643 | 51.2 | 1.15 | 61.5 | 61.2 | 89943.3158 | 0.533 | 70 | 48.7 | 1.34 | 61.5 | 60.0643 | 119416.7641 | 0.53464 | 70.1 | 45.6287 | 0.74 | 61.5 | 59.3643 | 75843.3351 | 0.56464 | 70.2 | 44.5713 | 0.74 | 61.5 | 58.9357 | 79375.4202 | 0.56364 | 70.1643 | 52.5287 | 1.3 | 61.5 | 61.6643 | 95442.3561 | 0.517 | 70.1 | 47.2357 | 1.26 | 61.5 | 59.2357 | 120663.4828 | 0.527
4012 | 2.9667 | 70.6 | 45.7711 | 754.2905 | 320.5669 | 70.2 | 43.9355 | 0.82645 | 61.6 | 59 | 90590.0972 | 0.57464 | 2.588 | 69.8 | 50.5 | 0.93 | 61.6 | 61.2 | 75069.1314 | 0.554 | 70 | 49.6066 | 1.15 | 61.6 | 60.4711 | 98011.2746 | 0.534 | 70.0645 | 46.8422 | 1.35 | 61.6 | 59.2711 | 131088.4569 | 0.537 | 70.1 | 45.7 | 0.75 | 61.6 | 59.5 | 76383.0613 | 0.568 | 70.2 | 42.7422 | 0.75 | 61.6 | 58.3355 | 85719.9162 | 0.56764 | 70.2 | 48.9843 | 1.3 | 61.6 | 59.9422 | 115435.725 | 0.51764 | 70.2 | 46.4711 | 1.27 | 61.6 | 59 | 125667.7904 | 0.53064
4013 | 2.9333 | 70.6 | 44.7646 | 806.3265 | 327.8749 | 70.3 | 48.3458 | 0.83 | 61.7 | 60.9583 | 75958.1844 | 0.57765 | 0.41589 | 69.9 | 50.1354 | 0.93 | 61.7 | 61.1 | 76622.7332 | 0.554 | 70.1 | 46.248 | 1.1565 | 61.7 | 59.0063 | 114872.8144 | 0.53665 | 70.1 | 53.5686 | 1.35 | 61.7 | 62.452 | 93421.586 | 0.539 | 70.2 | 45.7 | 0.75 | 61.7 | 59.6 | 76945.2163 | 0.571 | 70.3 | 45.2875 | 0.75 | 61.7 | 59.5292 | 78615.9247 | 0.57265 | 70.2646 | 49 | 1.31 | 61.7 | 60.0646 | 115953.9907 | 0.52 | 70.2 | 51.0458 | 1.28 | 61.7 | 61.2229 | 102143.6067 | 0.533
4014 | 2.9 | 70.7 | 46.7588 | 741.4667 | 327.0059 | 70.3 | 48.5353 | 0.83 | 61.7 | 61.1 | 75569.8773 | 0.57865 | -2.2047 | 69.9 | 48.6059 | 0.93 | 61.7 | 60.4353 | 82881.1728 | 0.55565 | 70.1 | 52.441 | 1.16 | 61.7 | 61.9528 | 85642.6879 | 0.539 | 70.1647 | 50.6825 | 1.35 | 61.7 | 61.1412 | 110059.5353 | 0.538 | 70.2 | 43.1765 | 0.76 | 61.7 | 58.6706 | 85552.6618 | 0.57465 | 70.3 | 45.8647 | 0.76 | 61.7 | 59.9 | 77272.1563 | 0.575 | 70.3 | 54.741 | 1.31 | 61.7 | 62.7881 | 85187.9911 | 0.521 | 70.3 | 56.7763 | 1.27 | 61.7 | 63.9235 | 71897.1868 | 0.53235
4015 | 2.8667 | 70.7648 | 48.9944 | 654.7777 | 324.0167 | 70.4 | 52.8833 | 0.83 | 61.8 | 62.9592 | 60553.3231 | 0.57835 | -1.9816 | 70 | 49.3296 | 0.93 | 61.8 | 60.8 | 80675.2189 | 0.55765 | 70.2 | 48.7167 | 1.16 | 61.8 | 60.2408 | 104343.0129 | 0.53965 | 70.2 | 48.9056 | 1.36 | 61.8 | 60.3352 | 120916.2491 | 0.53965 | 70.3 | 51.1017 | 0.76 | 61.8 | 62.1536 | 60803.5346 | 0.577 | 70.4 | 49.1536 | 0.76 | 61.8 | 61.3944 | 67342.7395 | 0.577 | 70.3648 | 54.5352 | 1.3 | 61.8 | 62.7352 | 86226.0365 | 0.519 | 70.3 | 56.4704 | 1.27 | 61.8 | 63.7352 | 73313.5881 | 0.529
4016 | 2.8333 | 70.8 | 48.7052 | 638.9304 | 325.6843 | 70.4 | 51.6052 | 0.83 | 61.8649 | 62.4351 | 65091.0006 | 0.577 | 0.052271 | 70 | 51.0948 | 0.94 | 61.8649 | 61.6298 | 74027.4641 | 0.55865 | 70.2 | 49.4298 | 1.17 | 61.8649 | 60.6649 | 101306.7488 | 0.542 | 70.3 | 49.6298 | 1.36 | 61.8649 | 60.7649 | 117431.9045 | 0.54165 | 70.3 | 48.7105 | 0.76 | 61.8649 | 61.1052 | 68631.0634 | 0.577 | 70.4 | 48.0052 | 0.76 | 61.8649 | 60.9351 | 71394.1193 | 0.578 | 70.4 | 56.4597 | 1.3 | 61.8649 | 63.6298 | 75825.603 | 0.51735 | 70.4 | 52.3157 | 1.26 | 61.8649 | 61.8403 | 95272.3209 | 0.527
4017 | 2.8 | 70.8 | 48.265 | 668.8015 | 330.1553 | 70.5 | 51.765 | 0.83 | 61.9 | 62.5 | 64748.3815 | 0.576 | -0.096974 | 70.1 | 48.7748 | 0.94 | 61.9 | 60.6699 | 83371.0931 | 0.559 | 70.3 | 50.165 | 1.17 | 61.9 | 61.065 | 98302.4055 | 0.543 | 70.3 | 47.8398 | 1.37 | 61.9 | 60.035 | 128439.2338 | 0.54365 | 70.4 | 49.065 | 0.76 | 61.9 | 61.3 | 67846.4498 | 0.578 | 70.5 | 48.6301 | 0.76 | 61.9 | 61.265 | 69634.432 | 0.579 | 70.465 | 56.235 | 1.29 | 61.9 | 63.5 | 77005.6511 | 0.515 | 70.4 | 52.665 | 1.26 | 61.9 | 62 | 93508.4024 | 0.527
4018 | 2.7667 | 70.9 | 48.6348 | 654.5953 | 331.8652 | 70.5 | 52.2652 | 0.83 | 62 | 62.7 | 62908.1725 | 0.575 | 0.53326 | 70.1 | 52.5864 | 0.94 | 62 | 62.3606 | 68974.182 | 0.56 | 70.3 | 49.5697 | 1.17 | 62 | 60.8348 | 101684.4752 | 0.545 | 70.4 | 51.5212 | 1.37 | 62 | 61.7606 | 108011.7153 | 0.546 | 70.4 | 48.8 | 0.76 | 62 | 61.3 | 68860.2011 | 0.579 | 70.5 | 50.0955 | 0.76 | 62 | 61.8652 | 65154.4797 | 0.58 | 70.5 | 52.7439 | 1.29 | 62 | 61.8394 | 95615.3917 | 0.513 | 70.5 | 51.4045 | 1.26 | 62 | 61.4348 | 100455.9121 | 0.52765
4019 | 2.7333 | 70.9653 | 48.8958 | 648.8305 | 333.7611 | 70.6 | 52.2 | 0.82 | 62 | 62.7 | 63340.477 | 0.574 | 0.80933 | 70.2 | 52.5 | 0.94 | 62 | 62.4 | 69329.6791 | 0.56 | 70.4 | 54.818 | 1.17 | 62 | 63.2263 | 76259.7653 | 0.545 | 70.4 | 54.3263 | 1.37 | 62 | 63.0958 | 92036.5515 | 0.545 | 70.5 | 48.9653 | 0.76 | 62 | 61.4 | 68688.9922 | 0.58 | 70.6 | 51.4305 | 0.76 | 62 | 62.4653 | 60969.8956 | 0.58 | 70.5653 | 54.4611 | 1.29 | 62 | 62.7305 | 86638.0578 | 0.513 | 70.5 | 50.8347 | 1.26 | 62 | 61.2 | 103810.4154 | 0.52865
4020 | 2.7 | 71 | 50.7308 | 577.5037 | 330.9077 | 70.6 | 53.4962 | 0.82 | 62.1 | 63.2654 | 58936.0657 | 0.573 | 0.17242 | 70.2 | 53.0308 | 0.94 | 62.1 | 62.6 | 67373.9584 | 0.559 | 70.4 | 52.6731 | 1.17 | 62.1 | 62.3038 | 86691.2872 | 0.544 | 70.5 | 55.4308 | 1.3635 | 62.1 | 63.5654 | 85612.418 | 0.54335 | 70.5 | 46.0423 | 0.77 | 62.1 | 60.2038 | 78290.5699 | 0.582 | 70.6 | 50.5692 | 0.76 | 62.1 | 62.1346 | 63953.0973 | 0.579 | 70.6 | 54.1346 | 1.29 | 62.1 | 62.5346 | 88505.7606 | 0.512 | 70.6 | 52.2962 | 1.27 | 62.1 | 61.9308 | 96880.4514 | 0.529
4021 | 2.6667 | 71 | 50.731 | 572.2065 | 332.0965 | 70.7 | 54.531 | 0.82 | 62.1655 | 63.6655 | 55333.395 | 0.571 | -1.7221 | 70.3 | 55.793 | 0.93 | 62.1655 | 63.831 | 56701.2681 | 0.55734 | 70.5 | 54.1965 | 1.17 | 62.1655 | 63.031 | 79504.9576 | 0.543 | 70.5 | 55.6 | 1.36 | 62.1655 | 63.6 | 84647.916 | 0.541 | 70.6 | 47.562 | 0.77 | 62.1655 | 60.931 | 73871.5244 | 0.58466 | 70.7 | 47.076 | 0.76 | 62.1655 | 60.7035 | 75272.6936 | 0.58 | 70.6 | 53.5345 | 1.29 | 62.1655 | 62.3 | 91988.3181 | 0.512 | 70.6 | 56.3895 | 1.26 | 62.1655 | 63.862 | 75240.4564 | 0.52834
4022 | 2.6333 | 71.1 | 52.2281 | 521.2231 | 329.7751 | 70.7 | 55.9969 | 0.82 | 62.2 | 64.3312 | 50122.4101 | 0.56834 | -2.2371 | 70.3 | 52.7407 | 0.93 | 62.2 | 62.5031 | 68530.8732 | 0.556 | 70.5 | 56.7937 | 1.1634 | 62.2 | 64.1969 | 66826.4284 | 0.54134 | 70.5656 | 54.6688 | 1.35 | 62.2 | 63.2344 | 89963.6568 | 0.539 | 70.6 | 54.4843 | 0.77 | 62.2 | 63.8937 | 51888.2782 | 0.585 | 70.7 | 53.8843 | 0.76 | 62.2 | 63.5937 | 53707.6862 | 0.581 | 70.7 | 57.3906 | 1.28 | 62.2 | 64.1625 | 71362.0213 | 0.51034 | 70.6656 | 57.6312 | 1.26 | 62.2 | 64.4656 | 68524.9668 | 0.52534
4023 | 2.6 | 71.1657 | 54.0657 | 434.3002 | 324.4084 | 70.8 | 56 | 0.81 | 62.3 | 64.3 | 50093.2749 | 0.565 | -2.9283 | 70.4 | 49.9713 | 0.93 | 62.3 | 61.2685 | 79545.8539 | 0.556 | 70.5657 | 56.6343 | 1.16 | 62.3 | 64.1 | 67525.5122 | 0.53834 | 70.6 | 56.5629 | 1.35 | 62.3 | 64.1315 | 79176.0388 | 0.53734 | 70.7 | 50.8084 | 0.77 | 62.3 | 62.3371 | 63745.7381 | 0.583 | 70.8 | 56.8287 | 0.76 | 62.3 | 64.8315 | 44191.4257 | 0.578 | 70.7 | 58.8315 | 1.2734 | 62.3 | 64.8657 | 63306.1462 | 0.50734 | 70.7 | 59.2629 | 1.25 | 62.3 | 65.2315 | 59832.7087 | 0.52134
4024 | 2.5667 | 71.2 | 54.4658 | 412.927 | 323.0683 | 70.8 | 56.9317 | 0.81 | 62.3 | 64.6658 | 46917.636 | 0.562 | -2.5128 | 70.4 | 51.3634 | 0.93 | 62.3 | 61.9317 | 74483.9185 | 0.557 | 70.6 | 57.2317 | 1.15 | 62.3 | 64.3658 | 64407.3271 | 0.53534 | 70.6 | 56.3342 | 1.34 | 62.3 | 63.9342 | 80495.7121 | 0.53434 | 70.7 | 52.1634 | 0.77 | 62.3 | 62.9317 | 59472.919 | 0.583 | 70.8 | 54.7708 | 0.76 | 62.3 | 63.9683 | 50607.5305 | 0.57434 | 70.8 | 61.9609 | 1.26 | 62.3 | 66.3975 | 46523.6465 | 0.50234 | 70.7658 | 58.5683 | 1.24 | 62.3 | 64.8342 | 63131.0112 | 0.51734
4025 | 2.5333 | 71.2 | 55.1298 | 394.7186 | 321.7042 | 70.866 | 58.6979 | 0.8 | 62.4 | 65.466 | 40670.5358 | 0.558 | -3.4202 | 70.5 | 55.5937 | 0.93 | 62.4 | 63.8639 | 57933.7745 | 0.557 | 70.6 | 59.0639 | 1.1434 | 62.4 | 65.2319 | 55545.0612 | 0.532 | 70.7 | 57.7639 | 1.34 | 62.4 | 64.6319 | 72247.4853 | 0.532 | 70.766 | 59.5895 | 0.76 | 62.4 | 66.0618 | 35626.3088 | 0.58034 | 70.9 | 56.7298 | 0.75 | 62.4 | 64.766 | 44417.3062 | 0.57134 | 70.8 | 63.6979 | 1.2434 | 62.4 | 67.2319 | 37027.3398 | 0.49568 | 70.8 | 60.6298 | 1.23 | 62.4 | 65.8319 | 52358.1309 | 0.51334
4026 | 2.5 | 71.3 | 58.2643 | 273.0139 | 311.4802 | 70.9 | 60.1322 | 0.79 | 62.4 | 66.0661 | 35697.0375 | 0.55334 | -3.4534 | 70.5 | 57.7643 | 0.93 | 62.4 | 64.8322 | 49351.3908 | 0.55434 | 70.7 | 58.7339 | 1.14 | 62.4 | 65 | 56993.4584 | 0.528 | 70.7 | 60.1304 | 1.33 | 62.4 | 65.7322 | 58663.2271 | 0.52834 | 70.8 | 61.2322 | 0.75339 | 62.4 | 66.6661 | 30276.8868 | 0.57434 | 70.9 | 57.4661 | 0.75 | 62.4 | 65.0661 | 42044.2882 | 0.568 | 70.9 | 63.3339 | 1.23 | 62.4 | 67.0339 | 38805.5691 | 0.48868 | 70.8 | 60.8 | 1.2134 | 62.4 | 65.9 | 51078.8168 | 0.50834
4027 | 2.4833 | 71.3 | 59.0662 | 225.0325 | 305.0718 | 70.9 | 59.9338 | 0.79 | 62.5 | 65.9338 | 36127.3003 | 0.54734 | -4.153 | 70.5 | 59.8648 | 0.92 | 62.5 | 65.7324 | 40978.6914 | 0.55034 | 70.7 | 61.131 | 1.13 | 62.5 | 66.1324 | 45306.5628 | 0.52334 | 70.8 | 61.0324 | 1.31 | 62.5 | 66.1 | 53570.8399 | 0.52234 | 70.8 | 62.6986 | 0.75 | 62.5 | 67.2662 | 25464.3853 | 0.56734 | 70.9 | 59.731 | 0.74 | 62.5 | 66.0324 | 34757.5417 | 0.56334 | 70.9 | 62.7338 | 1.21 | 62.5 | 66.7 | 41245.9435 | 0.48234 | 70.9 | 62.3648 | 1.2 | 62.5 | 66.6324 | 42856.9805 | 0.50234
4028 | 2.4667 | 71.3 | 59.8326 | 196.655 | 299.8706 | 70.9 | 60.4663 | 0.78 | 62.5 | 66.1 | 34187.1684 | 0.54234 | -3.9972 | 70.6 | 60.7326 | 0.91 | 62.5 | 66.0663 | 37518.0422 | 0.54534 | 70.7 | 60.7337 | 1.1134 | 62.5 | 65.9 | 46692.4392 | 0.51834 | 70.8 | 61.4 | 1.3 | 62.5 | 66.2663 | 50908.3686 | 0.51734 | 70.8 | 65.0316 | 0.74 | 62.5 | 68.2989 | 17734.4021 | 0.55967 | 70.9663 | 63.2642 | 0.73 | 62.5 | 67.4989 | 23531.4799 | 0.55734 | 70.9 | 62.5 | 1.1934 | 62.5 | 66.5 | 42195.3541 | 0.47567 | 70.9 | 62.2 | 1.19 | 62.5 | 66.5 | 43238.7154 | 0.49634
4029 | 2.45 | 71.3664 | 60.4 | 167.9736 | 294.4022 | 71 | 59.5007 | 0.77 | 62.5 | 65.6336 | 36895.2995 | 0.53734 | -3.7638 | 70.6 | 61.0664 | 0.9 | 62.5 | 66.2 | 36001.9652 | 0.53934 | 70.7 | 60.8 | 1.1034 | 62.5 | 65.9 | 45805.5479 | 0.51334 | 70.8 | 61.6 | 1.2834 | 62.5 | 66.3 | 49299.9588 | 0.51134 | 70.9 | 65.2 | 0.72336 | 62.5 | 68.3 | 17070.734 | 0.55067 | 71 | 63.2 | 0.72 | 62.5 | 67.4336 | 23537.6585 | 0.54967 | 70.9 | 61.8671 | 1.18 | 62.5 | 66.1336 | 44801.9271 | 0.47034 | 70.9 | 61.8336 | 1.1734 | 62.5 | 66.3 | 44373.2747 | 0.49034
4030 | 2.4333 | 71.4 | 60.3 | 165.5669 | 290.8007 | 71 | 59.6 | 0.76335 | 62.6 | 65.6 | 36428.643 | 0.53233 | -3.4058 | 70.6 | 61.4 | 0.89335 | 62.6 | 66.3 | 34273.2474 | 0.53433 | 70.8 | 59.3004 | 1.0933 | 62.6 | 65.1335 | 52540.6499 | 0.50833 | 70.8 | 58.4342 | 1.27 | 62.6 | 64.7004 | 66008.1016 | 0.507 | 70.9 | 66.1331 | 0.71 | 62.6 | 68.6665 | 14089.1817 | 0.54167 | 71 | 62.6335 | 0.71335 | 62.6 | 67.1335 | 25033.6862 | 0.54233 | 71 | 61.7 | 1.17 | 62.6 | 66 | 45277.2182 | 0.46433 | 70.9 | 61.3335 | 1.16 | 62.6 | 65.9335 | 46681.1946 | 0.48533
4031 | 2.4167 | 71.4 | 59.3667 | 190.3995 | 289.4667 | 71 | 61.6666 | 0.76 | 62.6 | 66.6333 | 29471.489 | 0.52733 | -2.2897 | 70.6 | 59.3334 | 0.89 | 62.6 | 65.2667 | 41854.7265 | 0.52933 | 70.8 | 60.1333 | 1.09 | 62.6 | 65.4667 | 48495.7565 | 0.50433 | 70.8 | 58.5667 | 1.2633 | 62.6 | 64.7 | 64891.8917 | 0.50333 | 70.9 | 67.4 | 0.7 | 62.6 | 69.2667 | 10237.6474 | 0.53267 | 71 | 63.2333 | 0.70333 | 62.6 | 67.4 | 22890.0303 | 0.53567 | 71 | 61.2333 | 1.1533 | 62.6 | 65.7 | 47294.5052 | 0.45933 | 70.9 | 59.2667 | 1.15 | 62.6 | 64.8667 | 56067.0112 | 0.48033
4032 | 2.4 | 71.4 | 58.2665 | 225.2746 | 288.9 | 70.0661 | 60.9661 | 0.75 | 62.6 | 65.6661 | 28621.795 | 0.52133 | -1.3061 | 69.6661 | 57.8994 | 0.88 | 62.6 | 64.0661 | 43368.1348 | 0.52533 | 70.8 | 58.0329 | 1.08 | 62.6 | 64.3997 | 57480.5366 | 0.50033 | 70.8 | 58.3332 | 1.26 | 62.6 | 64.6 | 65877.1884 | 0.50033 | 70.9 | 66.4665 | 0.69 | 62.6 | 68.7665 | 12661.1396 | 0.52266 | 70.5994 | 61.4658 | 0.7 | 62.6 | 66.3326 | 26654.4659 | 0.52866 | 71 | 60.2997 | 1.1433 | 62.6 | 65.1665 | 51045.8067 | 0.45533 | 70.9332 | 57.5329 | 1.14 | 62.6 | 63.9665 | 64058.6852 | 0.478
4033 | 2.3833 | 71.4 | 56.2655 | 285.6911 | 291.1682 | 67.7993 | 58.5324 | 0.74 | 62.6669 | 63.3324 | 28788.8156 | 0.51833 | 1.4838 | 67.4324 | 56.9331 | 0.88 | 62.6669 | 62.3993 | 38551.2536 | 0.524 | 68.8655 | 55.7655 | 1.07 | 62.6669 | 62.2655 | 58849.3363 | 0.499 | 68.8655 | 55.7987 | 1.25 | 62.6669 | 62.2987 | 68819.6917 | 0.499 | 68.4655 | 62.198 | 0.68 | 62.6669 | 65.4318 | 17830.3537 | 0.51533 | 68.1655 | 59.1993 | 0.69 | 62.6669 | 63.9324 | 25993.6385 | 0.525 | 68.5655 | 57.6655 | 1.14 | 62.6669 | 62.6324 | 51953.0919 | 0.453 | 68.5655 | 54.3987 | 1.14 | 62.6669 | 61.1655 | 67410.0916 | 0.47767
4034 | 2.3667 | 71.5 | 54.132 | 359.4509 | 296.8711 | 67.167 | 57.8 | 0.74 | 62.7 | 62.667 | 29109.9191 | 0.518 | 3.2232 | 66.8 | 54.065 | 0.88 | 62.7 | 60.766 | 46847.0969 | 0.52567 | 67.066 | 55.167 | 1.08 | 62.7 | 61.1 | 53828.4371 | 0.50067 | 67.166 | 53.933 | 1.26 | 62.7 | 60.533 | 69456.1681 | 0.50067 | 67.033 | 59.432 | 0.6733 | 62.7 | 63.366 | 21491.6901 | 0.513 | 67.133 | 59.334 | 0.69 | 62.7 | 63.467 | 22417.9832 | 0.52333 | 67.133 | 55.199 | 1.14 | 62.7 | 60.666 | 56988.6261 | 0.45467 | 67.133 | 52.366 | 1.15 | 62.7 | 59.466 | 71040.4928 | 0.48067
4035 | 2.35 | 71.5 | 53.2 | 405.1479 | 302.237 | 68.0014 | 57.9671 | 0.74 | 62.7 | 63.1671 | 31034.4965 | 0.518 | 2.6373 | 67.6342 | 56.4027 | 0.88 | 62.7 | 62.2685 | 41470.3239 | 0.528 | 67.1671 | 55.7014 | 1.08 | 62.7 | 61.4342 | 51982.1034 | 0.503 | 67.2342 | 54.2342 | 1.2667 | 62.7 | 60.7342 | 68983.6382 | 0.50367 | 67.4342 | 59.1671 | 0.67 | 62.7 | 63.3671 | 23345.9854 | 0.512 | 67.8014 | 60.2014 | 0.69 | 62.7 | 64.1342 | 21799.3119 | 0.522 | 67.5342 | 54.0329 | 1.15 | 62.7 | 60.2 | 65021.2756 | 0.458 | 67.5342 | 53.0342 | 1.16 | 62.7 | 60.1014 | 70220.4947 | 0.48567
4036 | 2.3333 | 71.5 | 53.4672 | 401.857 | 304.3017 | 69.0345 | 58.5672 | 0.74 | 62.7 | 63.9672 | 32500.8177 | 0.517 | 1.9897 | 68.6345 | 56.3328 | 0.88 | 62.7 | 62.8672 | 45366.3018 | 0.528 | 68.2345 | 56.0672 | 1.09 | 62.7 | 62.1672 | 55242.0829 | 0.504 | 68.2345 | 54.3 | 1.27 | 62.7 | 61.3672 | 74110.3809 | 0.50667 | 68.5345 | 59.0328 | 0.67 | 62.7 | 63.8672 | 26668.4579 | 0.511 | 68.8345 | 59.2983 | 0.68 | 62.7 | 64.3 | 27238.9023 | 0.52 | 68.6345 | 54.1672 | 1.16 | 62.7 | 60.8672 | 70234.6767 | 0.46167 | 68.6345 | 53.3 | 1.17 | 62.7 | 60.7672 | 75050.0354 | 0.489
4037 | 2.3167 | 71.5674 | 53.6674 | 396.4244 | 305.8347 | 69.6674 | 58.9674 | 0.74 | 62.8 | 64.4674 | 33191.7359 | 0.51433 | 0.9344 | 69.3674 | 57.7021 | 0.88 | 62.8 | 63.8347 | 42889.9023 | 0.52733 | 69.1347 | 56.0326 | 1.09 | 62.8 | 62.6674 | 59458.3395 | 0.505 | 69.1674 | 54.3 | 1.28 | 62.8 | 61.8674 | 79281.0481 | 0.508 | 69.3674 | 58.9 | 0.67 | 62.8 | 64.2 | 29264.1617 | 0.509 | 69.6347 | 58.0653 | 0.68 | 62.8 | 64.0326 | 32909.4853 | 0.518 | 69.4674 | 54.1326 | 1.17 | 62.8 | 61.2674 | 74666.6018 | 0.464 | 69.4347 | 54.5347 | 1.18 | 62.8 | 61.8347 | 73280.0005 | 0.49167
4038 | 2.3 | 71.6 | 53.8 | 389.8675 | 306.0675 | 70.0675 | 59.1 | 0.73325 | 62.8 | 64.7 | 33778.9321 | 0.512 | 0.47722 | 69.6675 | 57.0651 | 0.88 | 62.8 | 63.7 | 46430.2325 | 0.526 | 69.6675 | 56.5675 | 1.09 | 62.8 | 63.1675 | 59716.386 | 0.505 | 69.7675 | 54.5 | 1.28 | 62.8 | 62.2 | 81610.8078 | 0.509 | 69.8675 | 58.9325 | 0.67 | 62.8 | 64.4675 | 30363.886 | 0.50633 | 70.0675 | 57.2325 | 0.68 | 62.8 | 63.8325 | 36345.4851 | 0.516 | 69.9675 | 54.6 | 1.17 | 62.8 | 61.7675 | 75027.6499 | 0.466 | 69.9 | 54.9 | 1.18 | 62.8 | 62.3 | 73851.5635 | 0.49267
4039 | 2.3 | 71.6 | 53.8 | 389.6055 | 306.2 | 70.2 | 57.7648 | 0.73 | 62.8 | 64.0648 | 38033.9976 | 0.50932 | 0.73834 | 69.8 | 56.0648 | 0.88 | 62.8 | 63.3 | 50319.106 | 0.525 | 69.9 | 56.2324 | 1.09 | 62.8 | 63.1324 | 61991.5775 | 0.504 | 70 | 54.3 | 1.28 | 62.8 | 62.3 | 84064.2068 | 0.51 | 70.0676 | 59.1676 | 0.66 | 62.8 | 64.6 | 30226.7085 | 0.504 | 70.2 | 57.1 | 0.68 | 62.8 | 63.8 | 37029.5474 | 0.51432 | 70.1676 | 55.1676 | 1.17 | 62.8 | 62.1676 | 73416.3067 | 0.467 | 70.1 | 54.1648 | 1.18 | 62.8 | 62.0324 | 78585.8553 | 0.493
4040 | 2.3 | 71.6 | 53.5 | 398.3186 | 307.0354 | 70.3677 | 57.0323 | 0.73 | 62.8 | 63.8 | 40565.4353 | 0.508 | 0.68911 | 69.9677 | 55.5323 | 0.88 | 62.8 | 63.1 | 52787.653 | 0.524 | 70 | 55.8323 | 1.08 | 62.8 | 63 | 64408.7191 | 0.504 | 70.1 | 54.1323 | 1.28 | 62.8 | 62.3 | 85527.3595 | 0.511 | 70.1677 | 58.8 | 0.66 | 62.8 | 64.5 | 31384.2933 | 0.501 | 70.3 | 57.2677 | 0.67 | 62.8 | 63.9677 | 36843.1896 | 0.513 | 70.3 | 55.3677 | 1.18 | 62.8 | 62.3677 | 73236.4837 | 0.468 | 70.2 | 54.1 | 1.18 | 62.8 | 62.1 | 79586.9902 | 0.49468
4041 | 2.3 | 71.6 | 53.3 | 406.0138 | 307.8678 | 70.5678 | 56.7322 | 0.73 | 62.8 | 63.7 | 41925.2375 | 0.506 | 0.44034 | 70.1678 | 55.6 | 0.88 | 62.8 | 63.2 | 53413.8179 | 0.524 | 70.2 | 55.8 | 1.08 | 62.8 | 63.0678 | 65251.0766 | 0.503 | 70.2678 | 54.4678 | 1.28 | 62.8 | 62.5678 | 84724.9358 | 0.511 | 70.3678 | 58.2322 | 0.66 | 62.8 | 64.3 | 33298.6198 | 0.499 | 70.5 | 56.9322 | 0.67 | 62.8 | 63.9 | 38233.8392 | 0.511 | 70.4678 | 54.8322 | 1.18 | 62.8 | 62.2 | 76803.611 | 0.469 | 70.4 | 54.4 | 1.1868 | 62.8 | 62.3678 | 79345.3443 | 0.495
4042 | 2.3 | 71.6 | 53.1 | 413.7473 | 308.8359 | 70.8679 | 56.7 | 0.72 | 62.8 | 63.9 | 42824.8559 | 0.505 | -0.02797 | 70.4679 | 56.0679 | 0.88 | 62.8 | 63.5679 | 52850.0814 | 0.523 | 70.4679 | 56.0679 | 1.08 | 62.8 | 63.3 | 65284.9273 | 0.503 | 70.5 | 54.7 | 1.29 | 62.8 | 62.8 | 84898.6082 | 0.512 | 70.6679 | 57.5641 | 0.65 | 62.8 | 64.0321 | 35698.8688 | 0.49632 | 70.8679 | 56.5321 | 0.67 | 62.8 | 63.8 | 40151.116 | 0.50932 | 70.7679 | 55 | 1.18 | 62.8 | 62.3679 | 77736.3514 | 0.47 | 70.7 | 55.0679 | 1.19 | 62.8 | 62.7679 | 77662.0658 | 0.496
4043 | 2.3 | 71.6 | 53.2 | 412.7876 | 309.1 | 71.2 | 57.368 | 0.72 | 62.8 | 64.3 | 41693.7381 | 0.503 | -0.4564 | 70.8 | 56.568 | 0.87 | 62.8 | 63.9 | 51908.5798 | 0.52132 | 70.8 | 56.268 | 1.08 | 62.8 | 63.568 | 65798.3106 | 0.502 | 70.868 | 55 | 1.28 | 62.8 | 63.1 | 85066.3886 | 0.511 | 70.968 | 57.232 | 0.65 | 62.8 | 64 | 37342.1306 | 0.495 | 71.168 | 56.432 | 0.67 | 62.8 | 63.9 | 41082.171 | 0.508 | 71.068 | 54.9 | 1.18 | 62.8 | 62.5 | 80005.4107 | 0.47 | 71.068 | 55.568 | 1.19 | 62.8 | 63.268 | 76637.1518 | 0.49532
4044 | 2.3 | 71.6 | 53.4 | 405.5502 | 308.7 | 71.2 | 57.4 | 0.72 | 62.8 | 64.3 | 41216.9414 | 0.50032 | 0.029797 | 70.8 | 56.4 | 0.87 | 62.8 | 63.8318 | 52252.8301 | 0.52 | 71 | 56.3 | 1.08 | 62.8 | 63.6 | 66095.859 | 0.50032 | 71 | 54.8318 | 1.28 | 62.8 | 63.1 | 86857.6127 | 0.511 | 71.1 | 57.0318 | 0.65 | 62.8 | 63.9318 | 38080.2378 | 0.493 | 71.2 | 56.3318 | 0.67 | 62.8 | 63.8318 | 41318.9179 | 0.506 | 71.2 | 54.6318 | 1.18 | 62.8 | 62.4 | 81616.1011 | 0.471 | 71.1 | 54.5637 | 1.18 | 62.8 | 62.7318 | 82048.9962 | 0.495
4045 | 2.3 | 71.6 | 53.3 | 408.1511 | 308.7 | 71.2 | 57.7 | 0.71317 | 62.8 | 64.4 | 40254.2477 | 0.498 | 0.10078 | 70.8 | 56.1317 | 0.87 | 62.8 | 63.7 | 52974.9371 | 0.518 | 71 | 56.3 | 1.0732 | 62.8 | 63.6 | 65804.1402 | 0.499 | 71 | 54.6317 | 1.28 | 62.8 | 63 | 87784.3563 | 0.51032 | 71.1 | 57.1 | 0.65 | 62.8 | 64 | 37620.9512 | 0.491 | 71.2 | 56.5 | 0.66 | 62.8 | 63.9 | 40731.3908 | 0.50432 | 71.2 | 54.5317 | 1.18 | 62.8 | 62.4 | 82249.9384 | 0.471 | 71.1 | 54.4 | 1.18 | 62.8 | 62.7 | 82781.3571 | 0.495
4046 | 2.3 | 71.6 | 53.3 | 408.0368 | 308.5 | 71.1 | 57.6 | 0.71 | 62.8 | 64.3 | 40085.0065 | 0.496 | -0.14262 | 70.7 | 55.6316 | 0.87 | 62.8 | 63.4316 | 54464.4401 | 0.517 | 71 | 56.2 | 1.07 | 62.8 | 63.5 | 66188.5902 | 0.498 | 71 | 54.5316 | 1.28 | 62.8 | 62.9 | 88151.7395 | 0.51 | 71.0316 | 57.1 | 0.64 | 62.8 | 63.9 | 37642.1674 | 0.48932 | 71.1316 | 56.4316 | 0.66 | 62.8 | 63.8 | 40707.5367 | 0.503 | 71.2 | 54.4 | 1.1868 | 62.8 | 62.3 | 82959.2862 | 0.472 | 71.1 | 54.8684 | 1.18 | 62.8 | 62.9 | 80279.9673 | 0.495
4047 | 2.3 | 71.6 | 53.2315 | 409.7481 | 308.4685 | 70.9315 | 56.863 | 0.71 | 62.8 | 63.8315 | 41635.9022 | 0.494 | 0.30614 | 70.5315 | 55.0315 | 0.86 | 62.8 | 63.0315 | 56162.865 | 0.516 | 70.8315 | 55.5315 | 1.07 | 62.8 | 63.1315 | 68369.3006 | 0.497 | 70.9 | 54.4315 | 1.28 | 62.8 | 62.8 | 88013.9096 | 0.51 | 70.9 | 56.7315 | 0.64 | 62.8 | 63.6315 | 38041.6347 | 0.488 | 71 | 56.1315 | 0.66 | 62.8 | 63.6 | 40950.8525 | 0.50131 | 71 | 54.1315 | 1.19 | 62.8 | 62.1 | 83691.4465 | 0.473 | 71 | 54.163 | 1.18 | 62.8 | 62.4315 | 83276.5074 | 0.495
4048 | 2.3 | 71.6 | 52.8 | 423.8216 | 309.4373 | 70.9686 | 56.7 | 0.71 | 62.8 | 63.7 | 42093.1582 | 0.492 | 0.079902 | 70.5686 | 54.8 | 0.86 | 62.8 | 62.9 | 56931.697 | 0.516 | 70.7 | 55.2314 | 1.07 | 62.8 | 62.9 | 69181.3972 | 0.497 | 70.8 | 54.2 | 1.28 | 62.8 | 62.6314 | 88823.3862 | 0.51 | 70.8 | 56.3314 | 0.64 | 62.8 | 63.4 | 38796.4538 | 0.487 | 70.9686 | 55.9 | 0.66 | 62.8 | 63.4 | 41456.2922 | 0.50031 | 70.9 | 54 | 1.19 | 62.8 | 62 | 84068.029 | 0.474 | 70.9 | 54.6686 | 1.19 | 62.8 | 62.6686 | 80446.7381 | 0.496
4049 | 2.3 | 71.6 | 52.8 | 427.525 | 309.8 | 71.1 | 56.8687 | 0.7 | 62.8 | 63.8 | 41837.0716 | 0.491 | 0.31737 | 70.7 | 55.1 | 0.86 | 62.8 | 63.1 | 56205.8318 | 0.516 | 70.8 | 55.2 | 1.07 | 62.8 | 62.9 | 69688.2791 | 0.497 | 70.8687 | 54 | 1.28 | 62.8 | 62.6 | 90322.756 | 0.51 | 70.9 | 56.4687 | 0.64 | 62.8 | 63.5 | 38691.9046 | 0.486 | 71.1 | 56 | 0.66 | 62.8 | 63.5 | 41305.2913 | 0.49931 | 71 | 54.6687 | 1.19 | 62.8 | 62.4687 | 81499.7626 | 0.475 | 71 | 54.0625 | 1.19 | 62.8 | 62.4313 | 83822.7233 | 0.496
4050 | 2.3 | 71.6 | 52.8 | 427.6066 | 310.7377 | 71.2 | 56.8311 | 0.7 | 62.8 | 63.8 | 42040.3393 | 0.489 | 0.24936 | 70.8 | 55.2 | 0.86 | 62.8 | 63.2 | 56038.1606 | 0.515 | 70.9 | 55.3 | 1.07 | 62.8 | 63.0689 | 69617.4215 | 0.496 | 71 | 54.1 | 1.28 | 62.8 | 62.7 | 90649.0604 | 0.511 | 71 | 56.3311 | 0.64 | 62.8 | 63.5 | 39169.3703 | 0.485 | 71.2 | 55.9311 | 0.66 | 62.8 | 63.5 | 41751.3904 | 0.498 | 71.1689 | 54.5311 | 1.19 | 62.8 | 62.4 | 82788.1203 | 0.475 | 71.1 | 54.1689 | 1.19 | 62.8 | 62.5689 | 84132.5439 | 0.496
4051 | 2.2833 | 71.6 | 52.7 | 428.3379 | 312.0069 | 71.2 | 56.7 | 0.7 | 62.8 | 63.8 | 42396.5743 | 0.488 | 0.30466 | 70.8 | 55.3 | 0.86 | 62.8 | 63.3 | 55612.4393 | 0.51431 | 71 | 55.4 | 1.07 | 62.8 | 63.1 | 69544.0236 | 0.496 | 71 | 54.1 | 1.28 | 62.8 | 62.7 | 90670.9572 | 0.511 | 71.1 | 56.4 | 0.64 | 62.8 | 63.5 | 39143.4821 | 0.484 | 71.2 | 55.731 | 0.65 | 62.8 | 63.4 | 42305.0865 | 0.497 | 71.2 | 54.6 | 1.19 | 62.8 | 62.5 | 82693.9464 | 0.476 | 71.1 | 54.031 | 1.19 | 62.8 | 62.5 | 84884.7345 | 0.497
4052 | 2.2667 | 71.6 | 52.7 | 429.3073 | 313.2382 | 71.2 | 56.7 | 0.7 | 62.9 | 63.7 | 42355.0015 | 0.48631 | 0.27616 | 70.8 | 55.3 | 0.86 | 62.9 | 63.3 | 55694.4428 | 0.514 | 71 | 55.2309 | 1.07 | 62.9 | 63.0309 | 70195.1398 | 0.496 | 71 | 54.1 | 1.28 | 62.9 | 62.7 | 91162.4757 | 0.511 | 71.1 | 56.2 | 0.64 | 62.9 | 63.4 | 39661.7739 | 0.483 | 71.2 | 55.6 | 0.65 | 62.9 | 63.3 | 42776.9856 | 0.49631 | 71.2 | 54.3309 | 1.2 | 62.9 | 62.4 | 84330.4899 | 0.476 | 71.2 | 54.1 | 1.19 | 62.9 | 62.6 | 84695.1892 | 0.497
4053 | 2.25 | 71.6 | 52.6 | 432.3152 | 314.7076 | 71.2 | 56.7 | 0.7 | 62.9 | 63.8 | 42250.2924 | 0.485 | 0.30515 | 70.8 | 55.0308 | 0.86 | 62.9 | 63.1 | 56766.936 | 0.513 | 71 | 55 | 1.07 | 62.9 | 62.9 | 71360.1563 | 0.495 | 71.1 | 54 | 1.28 | 62.9 | 62.7 | 91578.841 | 0.511 | 71.1 | 56.2 | 0.63 | 62.9 | 63.4 | 39636.7265 | 0.482 | 71.2692 | 55.7 | 0.65 | 62.9 | 63.4 | 42494.2416 | 0.496 | 71.2 | 54.4 | 1.2 | 62.9 | 62.4 | 84374.9386 | 0.477 | 71.2 | 54.1 | 1.19 | 62.9 | 62.6 | 85069.8207 | 0.49769
4054 | 2.2333 | 71.7 | 52.6 | 434.008 | 316.008 | 71.3 | 56.7 | 0.69 | 62.9 | 63.7 | 42294.5984 | 0.484 | 0.33516 | 70.8693 | 55 | 0.86 | 62.9 | 63.1 | 56966.5248 | 0.513 | 71 | 54.9 | 1.07 | 62.9 | 62.9 | 71858.5493 | 0.495 | 71.1 | 53.9307 | 1.28 | 62.9 | 62.7 | 92114.1483 | 0.51169 | 71.1693 | 56.2 | 0.63 | 62.9 | 63.4 | 39484.2318 | 0.48131 | 71.3 | 55.6 | 0.65 | 62.9 | 63.4 | 42622.1422 | 0.495 | 71.3 | 54.7693 | 1.2 | 62.9 | 62.6 | 82915.5289 | 0.478 | 71.2 | 54.1 | 1.19 | 62.9 | 62.6 | 85474.6389 | 0.498
4055 | 2.2167 | 71.7 | 52.6 | 434.3 | 317.3083 | 71.3 | 56.5 | 0.69 | 63 | 63.6 | 42876.8115 | 0.483 | 0.12545 | 70.9 | 55.1 | 0.86 | 63 | 63.2 | 56710.7902 | 0.513 | 71.1 | 55.1 | 1.07 | 63 | 63 | 71163.9504 | 0.495 | 71.1 | 53.8306 | 1.29 | 63 | 62.7 | 92850.108 | 0.512 | 71.2 | 56.4 | 0.63 | 63 | 63.5 | 39104.6356 | 0.481 | 71.3 | 55.7 | 0.65 | 63 | 63.4 | 42522.1163 | 0.49431 | 71.3 | 54.6306 | 1.2 | 63 | 62.6 | 83569.2477 | 0.478 | 71.2 | 54.4694 | 1.19 | 63 | 62.8694 | 83460.0135 | 0.498
4056 | 2.2 | 71.7 | 52.6 | 433.3609 | 317.7 | 71.3 | 56.4 | 0.69 | 63 | 63.6 | 42969.2158 | 0.482 | 0.40343 | 70.9 | 55 | 0.86 | 63 | 63.1 | 56947.7198 | 0.512 | 71.1 | 55.1 | 1.07 | 63 | 63 | 71490.3427 | 0.495 | 71.1696 | 54 | 1.29 | 63 | 62.7696 | 92368.3654 | 0.512 | 71.2 | 55.7304 | 0.63 | 63 | 63.1304 | 40867.641 | 0.48 | 71.3 | 55.6 | 0.65 | 63 | 63.4 | 42692.5582 | 0.494 | 71.3 | 54.6 | 1.2 | 63 | 62.6 | 83928.6361 | 0.479 | 71.3 | 53.9304 | 1.19 | 63 | 62.5304 | 86567.4307 | 0.499
4057 | 2.2 | 71.7 | 52.4303 | 438.963 | 318.2393 | 71.3 | 56.6 | 0.69 | 63 | 63.7 | 42398.1858 | 0.481 | 0.31737 | 70.9 | 54.9 | 0.86 | 63 | 63.1 | 57379.4105 | 0.512 | 71.1 | 54.9303 | 1.07 | 63 | 62.9 | 72054.235 | 0.495 | 71.2 | 53.8 | 1.29 | 63 | 62.7 | 93482.3088 | 0.513 | 71.2 | 55.5 | 0.63 | 63 | 63 | 41507.0897 | 0.48 | 71.3 | 53.6213 | 0.65 | 63 | 62.3607 | 48030.277 | 0.494 | 71.3 | 53.9607 | 1.2 | 63 | 62.3 | 87378.7068 | 0.479 | 71.3 | 54.0697 | 1.19 | 63 | 62.6697 | 85976.503 | 0.499
4058 | 2.2 | 71.7 | 52.2 | 448.6374 | 319.1698 | 71.3 | 56.5 | 0.69 | 63 | 63.6 | 42645.262 | 0.48 | 0.34119 | 70.9 | 54.7302 | 0.86 | 63 | 63 | 57934.8119 | 0.512 | 71.1 | 54.8302 | 1.07 | 63 | 62.9 | 72544.8071 | 0.495 | 71.2 | 53.7 | 1.29 | 63 | 62.6302 | 93980.3888 | 0.513 | 71.2 | 55.4 | 0.63 | 63 | 63 | 41654.1943 | 0.48 | 71.3 | 53.6698 | 0.65 | 63 | 62.4 | 48110.1059 | 0.495 | 71.3 | 54 | 1.21 | 63 | 62.3 | 87552.6199 | 0.48 | 71.3 | 54 | 1.2 | 63 | 62.6 | 86383.8025 | 0.5
4059 | 2.2 | 71.7 | 52.1301 | 451.2194 | 319.6699 | 71.3 | 56.1301 | 0.69 | 63 | 63.4 | 43626.8427 | 0.479 | 0.025866 | 70.9 | 54.7699 | 0.86 | 63 | 63 | 57870.5096 | 0.512 | 71.1 | 55 | 1.07 | 63 | 62.9699 | 71916.0891 | 0.495 | 71.2 | 53.8 | 1.29 | 63 | 62.7 | 93786.1851 | 0.5137 | 71.2 | 55.6 | 0.63 | 63 | 63.1 | 41254.6473 | 0.48 | 71.3 | 53.5 | 0.65 | 63 | 62.3 | 48634.0923 | 0.4957 | 71.3 | 53.7301 | 1.21 | 63 | 62.2 | 88864.5044 | 0.4817 | 71.3 | 54.6398 | 1.2 | 63 | 62.9699 | 83350.8086 | 0.5
4060 | 2.2 | 71.7 | 52.2 | 452.2 | 320.07 | 71.3 | 56.1 | 0.69 | 63 | 63.4 | 43709.9848 | 0.478 | 0.43701 | 70.9 | 54.6 | 0.86 | 63 | 62.93 | 58328.3972 | 0.512 | 71.1 | 54.8 | 1.07 | 63 | 62.9 | 72644.4104 | 0.495 | 71.2 | 53.7 | 1.29 | 63 | 62.7 | 94076.4534 | 0.514 | 71.2 | 55.6 | 0.63 | 63 | 63.1 | 41078.7313 | 0.48 | 71.3 | 53.4 | 0.65 | 63 | 62.3 | 48882.842 | 0.4967 | 71.3 | 54.17 | 1.21 | 63 | 62.47 | 86783.8544 | 0.4827 | 71.3 | 53.76 | 1.2 | 63 | 62.53 | 87552.3871 | 0.5
4061 | 2.2 | 71.7 | 52.2 | 452.9987 | 320.4 | 71.3 | 56.3 | 0.69 | 63 | 63.5 | 42963.4042 | 0.478 | 0.43949 | 70.9 | 54.7 | 0.86 | 63 | 63 | 58020.5939 | 0.512 | 71.1 | 54.7299 | 1.07 | 63 | 62.8299 | 72978.1509 | 0.496 | 71.2 | 53.7 | 1.29 | 63 | 62.7 | 94083.1532 | 0.514 | 71.2 | 54.7597 | 0.63 | 63 | 62.6299 | 43300.3645 | 0.48 | 71.3 | 55.8507 | 0.65 | 63 | 63.5403 | 42295.1654 | 0.497 | 71.3 | 54.2 | 1.21 | 63 | 62.4299 | 87052.0928 | 0.483 | 71.3 | 53.8 | 1.2 | 63 | 62.5 | 87817.3532 | 0.501
4062 | 2.2 | 71.7 | 52.3 | 448.6 | 321.1405 | 71.3 | 56.2 | 0.68 | 63 | 63.4 | 43183.5609 | 0.477 | 0.10553 | 70.9 | 54.9 | 0.86 | 63 | 63.1 | 57268.0996 | 0.512 | 71.1 | 54.7 | 1.07 | 63 | 62.8 | 73171.8234 | 0.496 | 71.2 | 53.7 | 1.29 | 63 | 62.7 | 94276.3278 | 0.515 | 71.2 | 54.8 | 0.63 | 63 | 62.7 | 43294.0623 | 0.48 | 71.3 | 56.5702 | 0.65 | 63 | 63.9 | 40169.4469 | 0.496 | 71.3 | 54.1 | 1.22 | 63 | 62.4 | 87663.4252 | 0.484 | 71.3 | 54.4702 | 1.2 | 63 | 62.8702 | 84338.9813 | 0.5017
4063 | 2.1833 | 71.7704 | 52.4 | 444.0296 | 322.1111 | 71.3 | 56 | 0.68 | 63 | 63.3 | 43823.7767 | 0.4763 | 0.47999 | 70.9 | 54.0593 | 0.86 | 63 | 62.7296 | 60350.9385 | 0.512 | 71.1 | 54.7 | 1.07 | 63 | 62.8 | 73237.276 | 0.496 | 71.2 | 53.6 | 1.29 | 63 | 62.6 | 95277.3318 | 0.515 | 71.2 | 54.5296 | 0.63 | 63 | 62.6 | 44089.9062 | 0.481 | 71.3704 | 56.3 | 0.65 | 63 | 63.7296 | 40970.6586 | 0.4943 | 71.3 | 54.1704 | 1.22 | 63 | 62.5 | 87491.9304 | 0.485 | 71.3 | 53.7593 | 1.2 | 63 | 62.5296 | 88110.1657 | 0.502
4064 | 2.1667 | 71.8 | 52.1 | 454.462 | 324.1524 | 71.4 | 54.659 | 0.68 | 63.0705 | 62.6295 | 47773.7092 | 0.476 | 0.52282 | 70.9705 | 53.7295 | 0.86 | 63.0705 | 62.5295 | 61713.8724 | 0.513 | 71.1705 | 54.7 | 1.07 | 63.0705 | 62.9 | 73316.478 | 0.496 | 71.2 | 53.1295 | 1.3 | 63.0705 | 62.4295 | 97958.006 | 0.516 | 71.3 | 54.5 | 0.63 | 63.0705 | 62.6 | 44246.1866 | 0.481 | 71.4 | 55.7295 | 0.65 | 63.0705 | 63.4295 | 42414.2806 | 0.494 | 71.4 | 54.2 | 1.22 | 63.0705 | 62.5 | 87662.6637 | 0.486 | 71.3 | 53.7 | 1.2 | 63.0705 | 62.5 | 88750.0877 | 0.503
4065 | 2.15 | 71.8 | 51.8 | 465.0119 | 326.3824 | 71.4 | 54.5 | 0.68706 | 63.1 | 62.6 | 48307.8555 | 0.477 | 0.38653 | 71 | 53.4294 | 0.86 | 63.1 | 62.4 | 63115.352 | 0.51371 | 71.2 | 54.5294 | 1.07 | 63.1 | 62.8 | 74390.435 | 0.497 | 71.2 | 53.1 | 1.3 | 63.1 | 62.5 | 98210.8632 | 0.517 | 71.3 | 54.5 | 0.63 | 63.1 | 62.6 | 44604.4264 | 0.482 | 71.4 | 54.9588 | 0.65 | 63.1 | 63.0294 | 44641.5683 | 0.493 | 71.4 | 54.3 | 1.22 | 63.1 | 62.6 | 87419.7828 | 0.48671 | 71.3706 | 53.9706 | 1.2 | 63.1 | 62.7 | 87562.0008 | 0.503
4066 | 2.1333 | 71.8 | 51.8 | 468.6293 | 328.2121 | 71.4 | 54.4 | 0.69 | 63.1 | 62.5 | 48809.5976 | 0.478 | 0.30339 | 71 | 53.3 | 0.86 | 63.1 | 62.4 | 63644.4177 | 0.51471 | 71.2 | 54.4 | 1.07 | 63.1 | 62.8 | 75061.0982 | 0.497 | 71.3 | 53.1 | 1.3 | 63.1 | 62.5 | 98822.2148 | 0.518 | 71.3 | 54.4 | 0.64 | 63.1 | 62.6 | 44882.0554 | 0.483 | 71.4 | 54.9 | 0.65 | 63.1 | 63.1 | 44729.0625 | 0.493 | 71.4 | 53.9293 | 1.22 | 63.1 | 62.5 | 89285.8323 | 0.487 | 71.4 | 54.1707 | 1.21 | 63.1 | 62.8 | 86848.7696 | 0.504
4067 | 2.1167 | 71.8 | 51.6292 | 473.3457 | 330.1833 | 71.4 | 52.0459 | 0.69 | 63.1 | 61.3583 | 55782.8384 | 0.47971 | 0.15375 | 71 | 53.1292 | 0.86 | 63.1 | 62.3292 | 64578.2551 | 0.51571 | 71.2 | 53.3583 | 1.07 | 63.1 | 62.2292 | 79973.0204 | 0.498 | 71.3 | 53.3708 | 1.3 | 63.1 | 62.6 | 97677.9986 | 0.519 | 71.3 | 54.5 | 0.64 | 63.1 | 62.6708 | 44696.8827 | 0.484 | 71.5 | 55.1708 | 0.65 | 63.1 | 63.2 | 44236.371 | 0.493 | 71.4 | 53.9 | 1.23 | 63.1 | 62.4 | 90049.654 | 0.488 | 71.4 | 54.4708 | 1.21 | 63.1 | 63 | 85403.5531 | 0.504
4068 | 2.1 | 71.8 | 51.3 | 487.5736 | 332.1128 | 71.5 | 51.7 | 0.69 | 63.1 | 61.2 | 57140.8731 | 0.48271 | 0.47495 | 71.1 | 52.0581 | 0.87 | 63.1 | 61.8291 | 68795.8122 | 0.517 | 71.3 | 52.9291 | 1.0771 | 63.1 | 62.1 | 82313.2476 | 0.49971 | 71.3 | 53.4 | 1.3071 | 63.1 | 62.7 | 97658.8347 | 0.51971 | 71.4 | 54.6709 | 0.64 | 63.1 | 62.7 | 44466.345 | 0.484 | 71.5 | 55.2 | 0.65 | 63.1 | 63.2 | 44192.89 | 0.493 | 71.5 | 53.9 | 1.23 | 63.1 | 62.5 | 90139.0523 | 0.489 | 71.4 | 53.7581 | 1.21 | 63.1 | 62.7 | 89046.0093 | 0.505
4069 | 2.1 | 71.8 | 51.5711 | 484.1708 | 332.6289 | 71.5 | 53.7842 | 0.7 | 63.1 | 62.3421 | 51399.9065 | 0.48471 | 0.4456 | 71.1 | 55.1263 | 0.87 | 63.1 | 63.3842 | 57778.2505 | 0.518 | 71.3 | 53 | 1.08 | 63.1 | 62.1 | 82561.0621 | 0.501 | 71.3 | 53.4 | 1.31 | 63.1 | 62.7 | 97954.0641 | 0.52 | 71.4 | 54.9 | 0.64 | 63.1 | 62.9 | 43828.7153 | 0.485 | 71.5 | 55.2 | 0.65 | 63.1 | 63.2 | 44147.4701 | 0.493 | 71.5 | 53.6 | 1.23 | 63.1 | 62.3289 | 92146.7931 | 0.49 | 71.4 | 53.8 | 1.21 | 63.1 | 62.7 | 89068.0031 | 0.505
4070 | 2.1 | 71.8 | 51.7288 | 472.9577 | 332.4712 | 71.5 | 54.8423 | 0.7 | 63.1 | 62.8712 | 48346.3628 | 0.48571 | 1.0715 | 71.1 | 55.8712 | 0.87 | 63.1 | 63.7 | 55108.1952 | 0.518 | 71.3 | 52.6 | 1.08 | 63.1 | 61.9288 | 84568.8476 | 0.50271 | 71.3 | 53.3 | 1.31 | 63.1 | 62.7 | 98682.9147 | 0.521 | 71.4 | 53.2865 | 0.64 | 63.1 | 62.0577 | 48340.4996 | 0.486 | 71.5 | 54.6288 | 0.65 | 63.1 | 62.9288 | 45645.2261 | 0.493 | 71.5 | 53.8712 | 1.23 | 63.1 | 62.5 | 90870.2844 | 0.49171 | 71.4 | 52.4865 | 1.21 | 63.1 | 62.0577 | 95849.2949 | 0.506
4071 | 2.1 | 71.8 | 51.3287 | 487.3664 | 334.1564 | 71.5 | 55.3 | 0.7 | 63.1 | 63.1713 | 47026.1725 | 0.486 | 1.1373 | 71.1 | 55.5 | 0.87 | 63.1 | 63.5 | 56321.8291 | 0.517 | 71.3 | 51.0861 | 1.09 | 63.1 | 61.2574 | 91760.4895 | 0.50471 | 71.3 | 52.3574 | 1.31 | 63.1 | 62.2287 | 103914.3683 | 0.522 | 71.4 | 52.6287 | 0.64 | 63.1 | 61.8 | 50149.1639 | 0.48771 | 71.5 | 54.6 | 0.65 | 63.1 | 62.9 | 45746.3346 | 0.494 | 71.5 | 53.8 | 1.24 | 63.1 | 62.5 | 91435.0106 | 0.49271 | 71.4 | 52.3 | 1.2171 | 63.1 | 62 | 97173.65 | 0.508
4072 | 2.1 | 71.8 | 50.6286 | 511.6703 | 336.8284 | 71.5 | 56.7142 | 0.7 | 63.1 | 63.8714 | 42980.1091 | 0.485 | 2.0145 | 71.1 | 54.2572 | 0.87 | 63.1 | 62.9286 | 60802.3474 | 0.517 | 71.3 | 50.8 | 1.09 | 63.1 | 61.2 | 93715.3525 | 0.50771 | 71.3 | 52.6714 | 1.31 | 63.1 | 62.4 | 102529.4891 | 0.523 | 71.4 | 52.4286 | 0.64 | 63.1 | 61.7 | 51018.8856 | 0.48971 | 71.5 | 55.1714 | 0.65 | 63.1 | 63.2 | 44319.0431 | 0.494 | 71.5 | 53.9714 | 1.24 | 63.1 | 62.6 | 90711.9521 | 0.493 | 71.4 | 50.4144 | 1.22 | 63.1 | 61.1572 | 107170.8992 | 0.51
4073 | 2.1 | 71.8 | 49.7424 | 535.6065 | 340.0437 | 71.5 | 56.1285 | 0.7 | 63.1 | 63.5285 | 44549.7309 | 0.48428 | 3.9189 | 71.1 | 52.2139 | 0.87 | 63.1 | 61.957 | 68423.3444 | 0.51772 | 71.3 | 50.4 | 1.1 | 63.1 | 61.0285 | 96015.8009 | 0.51072 | 71.3 | 49.1994 | 1.32 | 63.1 | 60.7854 | 122172.0165 | 0.525 | 71.4 | 47.4848 | 0.65 | 63.1 | 59.2424 | 64915.5971 | 0.49372 | 71.5 | 52.9424 | 0.65 | 63.1 | 62.0854 | 50352.002 | 0.494 | 71.5 | 49.0848 | 1.2472 | 63.1 | 60.1424 | 116710.4942 | 0.49572 | 71.4 | 46.3278 | 1.23 | 63.1 | 59.2139 | 129106.9105 | 0.51472
4074 | 2.1 | 71.8 | 46.7851 | 650.854 | 350.276 | 71.5 | 53.7418 | 0.7 | 63.1 | 62.2851 | 51513.9403 | 0.48472 | 3.6799 | 71.1 | 50.4851 | 0.87 | 63.1 | 61.1567 | 74869.0984 | 0.52 | 71.3 | 51.0433 | 1.11 | 63.1 | 61.4 | 93676.7482 | 0.51372 | 71.3 | 49 | 1.33 | 63.1 | 60.8 | 123999.8803 | 0.52872 | 71.4 | 44.5702 | 0.66 | 63.1 | 57.9567 | 73705.9993 | 0.49972 | 71.5 | 49.5985 | 0.65 | 63.1 | 60.4851 | 59865.7709 | 0.49672 | 71.5 | 49.6433 | 1.2572 | 63.1 | 60.5716 | 114696.9057 | 0.49972 | 71.4 | 46.5716 | 1.2472 | 63.1 | 59.4716 | 129564.7238 | 0.52043
4075 | 2.1 | 71.8 | 46.2 | 693.6549 | 356.2458 | 71.5 | 52.9282 | 0.7 | 63.1 | 61.9282 | 54034.3083 | 0.486 | 4.4588 | 71.1 | 49.1847 | 0.88 | 63.1 | 60.6282 | 80166.8814 | 0.523 | 71.3 | 51 | 1.11 | 63.1 | 61.5 | 94258.9287 | 0.516 | 71.3 | 47.213 | 1.34 | 63.1 | 60.0282 | 134885.8581 | 0.53272 | 71.4 | 44.5718 | 0.67 | 63.1 | 58.1718 | 74880.5819 | 0.50772 | 71.5 | 49.5 | 0.66 | 63.1 | 60.5 | 60681.4988 | 0.50072 | 71.5 | 51.2153 | 1.26 | 63.1 | 61.3718 | 107282.3579 | 0.50372 | 71.4 | 44.613 | 1.26 | 63.1 | 58.6565 | 141339.9683 | 0.52644
4076 | 2.1 | 71.8 | 46 | 709.431 | 360.5468 | 71.5 | 52.5281 | 0.7 | 63.1 | 61.7281 | 55525.9159 | 0.488 | 2.5181 | 71.1 | 49.2719 | 0.88 | 63.1 | 60.7 | 80474.0044 | 0.527 | 71.3 | 50.5281 | 1.12 | 63.1 | 61.3 | 96786.571 | 0.519 | 71.3 | 46.1563 | 1.35 | 63.1 | 59.7 | 142072.1745 | 0.53772 | 71.4 | 51.1062 | 0.67719 | 63.1 | 61.5031 | 57333.17 | 0.513 | 71.5 | 48.2844 | 0.66719 | 63.1 | 60.0281 | 64491.8304 | 0.505 | 71.5 | 46.8532 | 1.27 | 63.1 | 59.3125 | 131321.24 | 0.50672 | 71.5 | 48.3749 | 1.27 | 63.1 | 60.5875 | 122578.017 | 0.53172
4077 | 2.1 | 71.8 | 45.9 | 721.0638 | 364.5039 | 71.5 | 52.3 | 0.7 | 63.1 | 61.7 | 56311.0103 | 0.49 | 2.56 | 71.1 | 49.672 | 0.89 | 63.1 | 61 | 79476.9006 | 0.53072 | 71.3 | 51.716 | 1.12 | 63.1 | 61.872 | 91855.398 | 0.521 | 71.3 | 46.472 | 1.36 | 63.1 | 59.972 | 141682.6269 | 0.54272 | 71.4 | 51.128 | 0.68 | 63.1 | 61.6 | 57403.6761 | 0.51572 | 71.5 | 48.944 | 0.67 | 63.1 | 60.4 | 63208.5135 | 0.50972 | 71.5 | 48.016 | 1.29 | 63.1 | 60.044 | 126248.7599 | 0.51272 | 71.5 | 48.128 | 1.28 | 63.1 | 60.6 | 124930.6887 | 0.53572
4078 | 2.1 | 71.8 | 46.5442 | 709.2602 | 366.3442 | 71.5 | 52.5721 | 0.71 | 63.1 | 61.8721 | 55781.7428 | 0.492 | 1.6919 | 71.1 | 48.3837 | 0.89 | 63.1 | 60.4279 | 84926.1071 | 0.53372 | 71.3 | 53.3884 | 1.13 | 63.1 | 62.7442 | 84354.7519 | 0.523 | 71.4 | 44.7837 | 1.3772 | 63.1 | 59.3279 | 152854.0165 | 0.54772 | 71.4 | 50.8279 | 0.68 | 63.1 | 61.5 | 58617.2998 | 0.518 | 71.5 | 51.3605 | 0.67721 | 63.1 | 61.6442 | 56887.8273 | 0.513 | 71.5 | 48.1 | 1.3 | 63.1 | 60.2 | 126905.2464 | 0.517 | 71.5 | 49.8163 | 1.29 | 63.1 | 61.4442 | 116534.5148 | 0.53872
4079 | 2.1 | 71.8 | 46.8556 | 686.9277 | 367.0333 | 71.5 | 50.1389 | 0.71 | 63.1 | 60.6834 | 63263.001 | 0.49472 | 1.8501 | 71.1 | 45.5389 | 0.9 | 63.1 | 59.2556 | 96376.4546 | 0.53872 | 71.3 | 53.0278 | 1.13 | 63.1 | 62.6 | 86184.9966 | 0.523 | 71.4 | 45.7444 | 1.39 | 63.1 | 59.8722 | 148768.1544 | 0.55372 | 71.4 | 51.7444 | 0.68 | 63.1 | 61.9722 | 56285.4107 | 0.52 | 71.5 | 45.5612 | 0.68 | 63.1 | 58.9667 | 73705.4995 | 0.51672 | 71.5 | 48.8444 | 1.31 | 63.1 | 60.6722 | 124027.2049 | 0.52172 | 71.5 | 49.3556 | 1.2972 | 63.1 | 61.3 | 119630.6288 | 0.54172
4080 | 2.1 | 71.6 | 46.2 | 725.1743 | 361.1364 | 71.4277 | 50.6723 | 0.71723 | 62.8277 | 61 | 62082.8429 | 0.498 | 2.416 | 71.0277 | 42.9383 | 0.91 | 62.8277 | 58.183 | 107238.7932 | 0.54472 | 71.3 | 50.366 | 1.13 | 62.8277 | 61.3553 | 98919.6899 | 0.525 | 71.4 | 48.3617 | 1.4 | 62.8277 | 61.1447 | 134503.8394 | 0.55772 | 71.4 | 51.5 | 0.69 | 62.8277 | 61.8277 | 57203.3129 | 0.522 | 71.5 | 49.1787 | 0.69 | 62.8277 | 60.7893 | 63981.5655 | 0.52172 | 71.5 | 48.1277 | 1.32 | 62.8277 | 60.4 | 128889.6314 | 0.525 | 71.5 | 47.2107 | 1.3 | 62.8277 | 60.3553 | 132066.1361 | 0.54472
4081 | 2.3 | 71.2276 | 46.1724 | 731.3387 | 349.0613 | 71.1276 | 48.3378 | 0.72 | 62.4276 | 59.7551 | 68507.753 | 0.50172 | 0.62547 | 70.7276 | 45.4347 | 0.92 | 62.4276 | 59.3449 | 97697.7326 | 0.55072 | 71.1276 | 51.5449 | 1.13 | 62.4276 | 61.8724 | 92761.4972 | 0.52672 | 71.2 | 49.5449 | 1.4 | 62.4276 | 61.6 | 127109.8737 | 0.559 | 71.2 | 49.6102 | 0.69 | 62.4276 | 60.8827 | 62047.5442 | 0.52372 | 71.2276 | 48.0827 | 0.69 | 62.4276 | 60.2276 | 66746.7801 | 0.52472 | 71.3 | 48.3724 | 1.33 | 62.4276 | 60.4724 | 127081.7589 | 0.52872 | 71.2276 | 50.5071 | 1.31 | 62.4276 | 61.8173 | 113685.1559 | 0.547
4082 | 2.5 | 71 | 46.3274 | 723.2513 | 335.5859 | 70.8274 | 48.2 | 0.72726 | 62.0274 | 59.6 | 68590.5038 | 0.505 | -0.20157 | 70.5 | 43.3097 | 0.93 | 62.0274 | 58.3549 | 105779.7941 | 0.55573 | 70.8274 | 50.8549 | 1.14 | 62.0274 | 61.3274 | 95055.5045 | 0.527 | 70.9 | 50.8177 | 1.41 | 62.0274 | 62 | 118243.3105 | 0.56 | 70.9 | 48.7549 | 0.69 | 62.0274 | 60.3274 | 64070.7403 | 0.526 | 70.9274 | 43.5469 | 0.7 | 62.0274 | 58.0097 | 79678.0427 | 0.52945 | 71 | 49.4451 | 1.33 | 62.0274 | 60.8726 | 120042.3647 | 0.531 | 70.9274 | 51.8177 | 1.31 | 62.0274 | 62.2726 | 104783.1755 | 0.548
4083 | 2.7 | 70.6273 | 46.2 | 737.9454 | 323.4103 | 70.5273 | 47.4546 | 0.73 | 61.7 | 59.2273 | 70477.0552 | 0.50873 | -0.25618 | 70.2 | 43.9727 | 0.94 | 61.7 | 58.6 | 102953.7756 | 0.56073 | 70.5273 | 51.2727 | 1.14 | 61.7 | 61.4 | 91830.1905 | 0.528 | 70.6273 | 47.5912 | 1.41 | 61.7 | 60.482 | 135649.9617 | 0.56073 | 70.6 | 49.6454 | 0.69727 | 61.7 | 60.6727 | 60795.3032 | 0.528 | 70.6273 | 41.6093 | 0.70727 | 61.7 | 57.1273 | 85435.5343 | 0.53573 | 70.7 | 47.6093 | 1.34 | 61.7 | 59.8546 | 129201.9409 | 0.533 | 70.6273 | 51.5 | 1.31 | 61.7 | 61.9273 | 104863.0009 | 0.547
4084 | 2.9 | 70.4 | 45.4272 | 766.3493 | 312.0257 | 70.2272 | 47.9728 | 0.73728 | 61.3272 | 59.3728 | 68412.6368 | 0.512 | -0.13953 | 69.9 | 45.2184 | 0.95 | 61.3272 | 59.0728 | 97618.0138 | 0.565 | 70.2272 | 49.2088 | 1.14 | 61.3272 | 60.3544 | 100159.1697 | 0.529 | 70.3272 | 47.7 | 1.41 | 61.3272 | 60.4 | 133435.3083 | 0.56273 | 70.3 | 50.6456 | 0.7 | 61.3272 | 61 | 57145.029 | 0.529 | 70.3272 | 41.7728 | 0.71 | 61.3272 | 57.2 | 85234.1219 | 0.54246 | 70.4 | 48.3456 | 1.3473 | 61.3272 | 60.1 | 124062.2012 | 0.53573 | 70.3272 | 50.7544 | 1.31 | 61.3272 | 61.4272 | 107011.2716 | 0.547
4085 | 3.1 | 70.0271 | 45.1813 | 774.3622 | 299.1231 | 69.9271 | 44.9625 | 0.74 | 60.9271 | 57.8084 | 77430.0431 | 0.51573 | 0.95359 | 69.6 | 44.9271 | 0.95 | 60.9271 | 58.9 | 98254.694 | 0.56873 | 70 | 48.2542 | 1.14 | 60.9271 | 59.7271 | 103868.8392 | 0.53073 | 70.0271 | 45.3354 | 1.42 | 60.9271 | 59.2542 | 146111.9236 | 0.564 | 70 | 49.1813 | 0.7 | 60.9271 | 60.1542 | 60729.0845 | 0.53 | 70.0271 | 39.5354 | 0.72 | 60.9271 | 56.2542 | 92022.7541 | 0.54873 | 70.1 | 45.7625 | 1.35 | 60.9271 | 58.8542 | 137203.5343 | 0.53773 | 70.0271 | 47.8625 | 1.31 | 60.9271 | 59.9813 | 121250.7723 | 0.547
4086 | 3.3 | 70.2 | 43.427 | 852.2013 | 306.4526 | 69.7 | 45.7191 | 0.75 | 61.073 | 58.173 | 74872.1983 | 0.52073 | 1.4943 | 69.373 | 47.4382 | 0.96 | 61.073 | 59.9191 | 87471.5165 | 0.571 | 69.7 | 48.9461 | 1.15 | 61.073 | 59.973 | 99433.3851 | 0.532 | 69.727 | 46.5461 | 1.42 | 61.073 | 59.673 | 137778.1245 | 0.56673 | 69.7 | 49.2 | 0.7 | 61.073 | 60.1 | 59919.3632 | 0.531 | 69.727 | 40.6461 | 0.73 | 61.073 | 56.773 | 88892.9717 | 0.55573 | 69.8 | 46.173 | 1.36 | 61.073 | 58.9 | 134187.2869 | 0.54073 | 69.727 | 47.227 | 1.31 | 61.073 | 59.6 | 123542.6334 | 0.549
4087 | 3.2167 | 70.3 | 44.1731 | 837.4549 | 313.2508 | 69.8731 | 43.9074 | 0.75 | 61.2 | 57.5269 | 81725.8067 | 0.52546 | 1.9083 | 69.5 | 47.3269 | 0.96 | 61.2 | 60 | 88713.1001 | 0.573 | 69.6 | 43.8686 | 1.15 | 61.2 | 57.6074 | 124081.4275 | 0.53573 | 69.6731 | 45.4537 | 1.43 | 61.2 | 59.1269 | 144931.8566 | 0.569 | 69.7 | 49.9731 | 0.7 | 61.2 | 60.4731 | 57830.8692 | 0.53273 | 69.8731 | 42.6926 | 0.74 | 61.2 | 57.8463 | 83993.0463 | 0.56173 | 69.8 | 44.8806 | 1.37 | 61.2 | 58.4269 | 142660.649 | 0.54473 | 69.8 | 46.5269 | 1.32 | 61.2 | 59.3 | 128216.6065 | 0.55173
4088 | 3.1333 | 70.4 | 43.8267 | 849.6861 | 321.8454 | 70 | 43.7 | 0.76 | 61.4 | 57.6 | 83629.1566 | 0.53073 | 3.4162 | 69.6 | 50.0395 | 0.96 | 61.4 | 61.2198 | 78710.1792 | 0.574 | 69.7 | 43.2 | 1.1673 | 61.4 | 57.5 | 129371.107 | 0.54147 | 69.8 | 44.5535 | 1.44 | 61.4 | 58.9267 | 151627.3657 | 0.57273 | 69.8733 | 49.4267 | 0.7 | 61.4 | 60.3 | 60003.4574 | 0.534 | 70 | 46.6861 | 0.74 | 61.4 | 59.793 | 72324.6302 | 0.56573 | 69.9 | 45.0733 | 1.38 | 61.4 | 58.6733 | 143417.8754 | 0.54873 | 69.9 | 43.1872 | 1.33 | 61.4 | 57.9802 | 148560.5866 | 0.55573
4089 | 3.05 | 70.5734 | 43.5266 | 865.0829 | 330.6675 | 70.1 | 47.487 | 0.77 | 61.5 | 59.5935 | 72584.3538 | 0.53573 | 3.7923 | 69.7734 | 48.8799 | 0.96 | 61.5 | 60.8266 | 83892.7102 | 0.57473 | 69.8734 | 48.3337 | 1.1773 | 61.5 | 60.0669 | 105603.9183 | 0.54573 | 69.9 | 46.7669 | 1.45 | 61.5 | 60.0467 | 139762.7274 | 0.57573 | 70 | 49.5 | 0.7 | 61.5 | 60.4 | 60418.0328 | 0.53573 | 70.1 | 42.5396 | 0.75 | 61.5 | 58.1065 | 86347.7405 | 0.56873 | 70.1 | 45.4734 | 1.39 | 61.5 | 59 | 142895.3248 | 0.55273 | 70 | 42.1533 | 1.34 | 61.5 | 57.7266 | 156208.6936 | 0.56073
4090 | 2.9667 | 70.7 | 44.394 | 852.2534 | 337.5614 | 70.2 | 48.2735 | 0.77 | 61.7 | 60.0735 | 70884.7678 | 0.538 | 3.4558 | 69.9 | 50.494 | 0.96 | 61.7 | 61.5735 | 78069.7166 | 0.575 | 70 | 47.653 | 1.18 | 61.7 | 59.8265 | 110289.3057 | 0.548 | 70 | 48.5205 | 1.45 | 61.7 | 60.947 | 130240.1829 | 0.57773 | 70.1 | 50.2735 | 0.71 | 61.7 | 60.8735 | 58492.63 | 0.537 | 70.2 | 44.094 | 0.75735 | 61.7 | 59.047 | 82555.7627 | 0.57373 | 70.2 | 47.394 | 1.4 | 61.7 | 60.047 | 133263.8212 | 0.556 | 70.1735 | 42.7735 | 1.3573 | 61.7 | 58.2735 | 154955.2933 | 0.56647
4091 | 2.8833 | 70.8 | 45.9208 | 793.2577 | 341.0416 | 70.3736 | 49.7208 | 0.78 | 61.8736 | 60.8472 | 66933.1281 | 0.54 | 2.112 | 70 | 51.7208 | 0.96 | 61.8736 | 62.1736 | 73587.0924 | 0.575 | 70.1 | 49.2208 | 1.1874 | 61.8736 | 60.6736 | 103357.7811 | 0.55 | 70.1736 | 46.0584 | 1.4574 | 61.8736 | 59.9528 | 146612.0162 | 0.579 | 70.2 | 49.2528 | 0.71 | 61.8736 | 60.5264 | 62213.0153 | 0.53874 | 70.3736 | 49.3097 | 0.76 | 61.8736 | 61.368 | 66613.1155 | 0.576 | 70.3 | 48.1472 | 1.4 | 61.8736 | 60.4736 | 130033.1436 | 0.558 | 70.3 | 45.8416 | 1.3674 | 61.8736 | 59.7208 | 139559.9032 | 0.57074
4092 | 2.8 | 70.7 | 46.6 | 755.2416 | 336.1154 | 70.4263 | 48.1788 | 0.78 | 61.7 | 60.2263 | 72438.5167 | 0.542 | 0.44293 | 70.1 | 50.6788 | 0.96 | 61.7 | 61.8263 | 78048.8751 | 0.575 | 70.2 | 49 | 1.19 | 61.7 | 60.7 | 105560.2278 | 0.552 | 70.3 | 45.1526 | 1.46 | 61.7 | 59.7263 | 153529.1513 | 0.582 | 70.3737 | 48.1526 | 0.71 | 61.7 | 60.1263 | 65951.5544 | 0.54074 | 70.5 | 49.5263 | 0.76 | 61.7 | 61.6 | 66385.9349 | 0.577 | 70.4737 | 50.7686 | 1.41 | 61.7 | 61.7474 | 115684.3796 | 0.56 | 70.4 | 49.116 | 1.37 | 61.7 | 61.2212 | 122020.0314 | 0.573
4093 | 2.8833 | 70.6 | 46.5523 | 750.1803 | 329.8401 | 70.3 | 48.6738 | 0.78 | 61.5262 | 60.4 | 70705.6802 | 0.544 | 1.0293 | 70 | 49.1785 | 0.96 | 61.5262 | 61.0523 | 83649.334 | 0.575 | 70.2 | 47.3047 | 1.19 | 61.5262 | 59.9523 | 114385.7833 | 0.55374 | 70.3 | 50.886 | 1.47 | 61.5262 | 62.1692 | 118622.7471 | 0.584 | 70.3 | 47.3262 | 0.71 | 61.5262 | 59.7262 | 68675.592 | 0.543 | 70.4 | 51.3953 | 0.76 | 61.5262 | 62.2738 | 60043.588 | 0.57626 | 70.4 | 48.7308 | 1.41 | 61.5262 | 60.8523 | 127095.6429 | 0.56 | 70.3262 | 47.4047 | 1.37 | 61.5262 | 60.5523 | 131572.5696 | 0.574
4094 | 2.9667 | 70.4 | 46.674 | 754.6916 | 324.1865 | 70.2 | 51.3698 | 0.78 | 61.4 | 61.6219 | 61566.8131 | 0.545 | 0.84098 | 69.826 | 48.326 | 0.96 | 61.4 | 60.626 | 86802.8379 | 0.576 | 70.1 | 45.2042 | 1.2 | 61.4 | 59.0521 | 124606.0961 | 0.55674 | 70.126 | 51.2 | 1.46 | 61.4 | 62.2 | 115899.573 | 0.583 | 70.2 | 48.3479 | 0.72 | 61.4 | 60.174 | 65565.3045 | 0.54574 | 70.226 | 49.1302 | 0.76 | 61.4 | 61.2521 | 66955.4712 | 0.576 | 70.3 | 46.8042 | 1.41 | 61.4 | 59.9521 | 138048.7603 | 0.561 | 70.2 | 47.574 | 1.38 | 61.4 | 60.574 | 130220.6243 | 0.575
4095 | 3.05 | 70.3 | 45.7259 | 789.5216 | 320.7297 | 70.1 | 49.5037 | 0.78 | 61.2259 | 60.6519 | 67160.5165 | 0.545 | -0.1858 | 69.7 | 46.5037 | 0.97 | 61.2259 | 59.8519 | 93903.8022 | 0.577 | 70 | 43.5037 | 1.21 | 61.2259 | 58.3259 | 133524.3637 | 0.56074 | 70 | 49.9778 | 1.46 | 61.2259 | 61.6259 | 122264.5638 | 0.582 | 70.0259 | 48.4 | 0.72 | 61.2259 | 60.2 | 65228.1522 | 0.547 | 70.1 | 49 | 0.76 | 61.2259 | 61.1 | 67064.1571 | 0.576 | 70.1259 | 47.2741 | 1.4174 | 61.2259 | 60.1 | 135131.3622 | 0.563 | 70.1 | 49.7703 | 1.38 | 61.2259 | 61.4481 | 117123.8498 | 0.576
4096 | 3.1333 | 70.2 | 45.9 | 787.8326 | 314.6872 | 69.9258 | 48.7258 | 0.78 | 61.1 | 60.3 | 69599.4038 | 0.546 | -0.89215 | 69.6 | 50.5677 | 0.97 | 61.1 | 61.5226 | 77041.721 | 0.578 | 69.9 | 48.0418 | 1.21 | 61.1 | 60.2967 | 110650.3389 | 0.564 | 69.9 | 51.5226 | 1.46 | 61.1 | 62.1742 | 112222.8672 | 0.581 | 69.9 | 47.9258 | 0.72 | 61.1 | 59.9258 | 66417.1022 | 0.549 | 70 | 46.6291 | 0.76 | 61.1 | 60.0516 | 74206.3554 | 0.577 | 70 | 46.6516 | 1.42 | 61.1 | 59.8258 | 138668.9808 | 0.565 | 70 | 51.2226 | 1.38 | 61.1 | 61.9742 | 107684.1569 | 0.575
4097 | 3.2167 | 70.0257 | 46.7229 | 764.3794 | 306.9855 | 69.8 | 48.7 | 0.79 | 60.9257 | 60.2 | 69482.9747 | 0.547 | -0.76774 | 69.5 | 47.0799 | 0.97 | 60.9257 | 59.9771 | 90693.5749 | 0.57874 | 69.7257 | 50.9458 | 1.21 | 60.9257 | 61.5229 | 95338.5488 | 0.564 | 69.8 | 51.5 | 1.4526 | 60.9257 | 62.0257 | 111103.624 | 0.579 | 69.8 | 45.6285 | 0.72743 | 60.9257 | 58.8771 | 73315.1121 | 0.551 | 69.9 | 45.9257 | 0.76 | 60.9257 | 59.7 | 76312.9009 | 0.57874 | 69.9 | 50.8687 | 1.42 | 60.9257 | 61.5972 | 113052.9877 | 0.566 | 69.8257 | 50.8257 | 1.37 | 60.9257 | 61.7 | 109202.0848 | 0.574
4098 | 3.3 | 69.7256 | 46.5512 | 754.2768 | 291.621 | 69.6256 | 45.5791 | 0.79 | 60.5256 | 58.7768 | 79310.407 | 0.549 | -0.048609 | 69.3256 | 45.0023 | 0.97 | 60.5256 | 59.0512 | 98743.0905 | 0.58 | 69.6 | 48.2535 | 1.21 | 60.5256 | 60.2512 | 108605.7993 | 0.564 | 69.7 | 46.9558 | 1.45 | 60.5256 | 60.0023 | 137850.2358 | 0.578 | 69.7 | 43.4023 | 0.73 | 60.5256 | 57.9256 | 80238.1318 | 0.55474 | 69.7256 | 47.6977 | 0.76 | 60.5256 | 60.3744 | 70434.0273 | 0.58 | 69.8 | 49.9512 | 1.42 | 60.5256 | 61.1256 | 117579.1002 | 0.565 | 69.7 | 48.3535 | 1.37 | 60.5256 | 60.5512 | 122402.5821 | 0.573
4099 | 3.5333 | 69.4 | 44.9255 | 824.6183 | 278.5131 | 69.3255 | 44.9255 | 0.79 | 60.1 | 58.3255 | 80820.7148 | 0.55175 | -0.0058016 | 69 | 48.4217 | 0.97 | 60.1 | 60.3236 | 83511.3169 | 0.582 | 69.4 | 48.6745 | 1.21 | 60.1 | 60.3 | 104920.2711 | 0.564 | 69.4255 | 52.5944 | 1.45 | 60.1 | 62.2727 | 101920.6669 | 0.57725 | 69.4 | 43.3 | 0.73 | 60.1 | 57.8 | 79944.4523 | 0.558 | 69.4255 | 49.5981 | 0.76 | 60.1 | 61.0491 | 63029.6454 | 0.579 | 69.5 | 51.2236 | 1.42 | 60.1 | 61.4745 | 107977.8973 | 0.564 | 69.4255 | 47.6509 | 1.37 | 60.1 | 60.1255 | 124828.3081 | 0.573
4100 | 3.7667 | 69.0254 | 46.0746 | 786.8465 | 258.1888 | 69 | 42.8268 | 0.8 | 59.6254 | 57.2507 | 86907.642 | 0.55475 | -0.08369 | 68.6254 | 48.8 | 0.97 | 59.6254 | 60.3 | 80629.5096 | 0.581 | 69.0254 | 49.4493 | 1.21 | 59.6254 | 60.4 | 99310.6422 | 0.563 | 69.0254 | 50.4268 | 1.44 | 59.6254 | 61.0761 | 112658.3243 | 0.57425 | 69.0254 | 42.6507 | 0.74 | 59.6254 | 57.4254 | 81510.4046 | 0.56175 | 69.0254 | 45.8028 | 0.76 | 59.6254 | 59.2014 | 73897.0851 | 0.579 | 69.1254 | 50.1761 | 1.41 | 59.6254 | 60.7507 | 111749.0411 | 0.562 | 69.1 | 47.3 | 1.37 | 59.6254 | 59.7254 | 124883.9157 | 0.573
4101 | 4 | 68.6252 | 45.0252 | 821.4791 | 242.4571 | 68.6252 | 43.3748 | 0.8 | 59.2252 | 57.4 | 84570.7005 | 0.55775 | 0.27032 | 68.3 | 44.2524 | 0.97 | 59.2252 | 58.1262 | 97583.4898 | 0.581 | 68.7 | 46.4514 | 1.21 | 59.2252 | 58.8757 | 112507.5052 | 0.563 | 68.7252 | 47.8262 | 1.44 | 59.2252 | 59.7757 | 125580.4487 | 0.573 | 68.7 | 41.8505 | 0.74 | 59.2252 | 56.9252 | 83372.872 | 0.56475 | 68.7252 | 46.1748 | 0.76 | 59.2252 | 59.2 | 71684.0205 | 0.579 | 68.8 | 50.2 | 1.41 | 59.2252 | 60.6 | 108943.8108 | 0.56 | 68.7252 | 45.9505 | 1.37 | 59.2252 | 58.9505 | 130773.0751 | 0.573
4102 | 4.2333 | 68.3251 | 44.7 | 842.1251 | 225.8044 | 68.3 | 47.399 | 0.8 | 58.8251 | 59.0246 | 70140.5851 | 0.559 | -0.083656 | 67.9251 | 48.8488 | 0.97 | 58.8251 | 59.8995 | 77719.091 | 0.581 | 68.3251 | 47.5246 | 1.21 | 58.8251 | 59.1749 | 105366.0591 | 0.563 | 68.4 | 46.1754 | 1.44 | 58.8251 | 58.8502 | 133277.2181 | 0.57225 | 68.3251 | 46.1739 | 0.75 | 58.8251 | 58.6995 | 69174.9914 | 0.567 | 68.3251 | 43.4507 | 0.76 | 58.8251 | 57.8502 | 79351.5468 | 0.57975 | 68.4251 | 47.0759 | 1.4 | 58.8251 | 58.9754 | 125348.8088 | 0.55825 | 68.4 | 46.1749 | 1.37 | 58.8251 | 58.9 | 127277.7585 | 0.573
4103 | 4.4667 | 68 | 44.275 | 845.1496 | 208.0002 | 67.925 | 44.925 | 0.8 | 58.325 | 57.775 | 77232.461 | 0.559 | 0.2375 | 67.6 | 47.375 | 0.97 | 58.325 | 59.05 | 82094.8736 | 0.58 | 68 | 48.25 | 1.21 | 58.325 | 59.3 | 99752.7754 | 0.562 | 68.025 | 43.8 | 1.44 | 58.325 | 57.65 | 145804.5971 | 0.573 | 68 | 42.675 | 0.75 | 58.325 | 57 | 79140.5727 | 0.568 | 68.025 | 40.725 | 0.7675 | 58.325 | 56.55 | 87366.5057 | 0.58175 | 68.1 | 45.675 | 1.4 | 58.325 | 58.15 | 131296.5741 | 0.558 | 68.025 | 44.875 | 1.37 | 58.325 | 58.125 | 132718.7335 | 0.573
4104 | 4.7 | 67.6249 | 41.9747 | 939.7202 | 198.1729 | 67.6 | 44.2249 | 0.8 | 58 | 57.2249 | 78676.8597 | 0.56075 | 0.31601 | 67.2249 | 43.124 | 0.97 | 58 | 56.9996 | 97902.9782 | 0.58 | 67.6249 | 46.8747 | 1.21 | 58 | 58.4498 | 104543.1801 | 0.561 | 67.7 | 47.1258 | 1.44 | 58 | 58.8253 | 123811.9472 | 0.573 | 67.6249 | 40.2245 | 0.75 | 58 | 55.7747 | 86054.1304 | 0.57075 | 67.7 | 42.5004 | 0.77 | 58 | 57.0751 | 80942.192 | 0.584 | 67.7249 | 44.7498 | 1.4 | 58 | 57.5249 | 134897.236 | 0.559 | 67.7249 | 44.3249 | 1.37 | 58 | 57.6249 | 134337.4374 | 0.574
4105 | 4.9 | 67.4 | 41.6248 | 969.8338 | 185.0689 | 67.3 | 40.1982 | 0.81 | 57.6248 | 55.3991 | 91421.3759 | 0.56275 | 0.42905 | 66.9248 | 44.8009 | 0.97 | 57.6248 | 57.5752 | 90159.6669 | 0.581 | 67.3248 | 44.4239 | 1.21 | 57.6248 | 57.2495 | 115217.7128 | 0.56 | 67.3248 | 44.1486 | 1.44 | 57.6248 | 57.3743 | 139551.8954 | 0.572 | 67.3248 | 39.3495 | 0.75752 | 57.6248 | 55.3248 | 88272.0829 | 0.57375 | 67.4 | 40.8743 | 0.77 | 57.6248 | 56.3248 | 85323.8168 | 0.585 | 67.4248 | 42.3239 | 1.41 | 57.6248 | 56.3495 | 147629.9005 | 0.56 | 67.4 | 43.5495 | 1.37 | 57.6248 | 57.2248 | 136950.622 | 0.574
4106 | 5.1 | 67.0247 | 40.1493 | 1030.2177 | 173.7671 | 67 | 41.126 | 0.81 | 57.2247 | 55.6753 | 87786.6568 | 0.56575 | 1.0852 | 66.6247 | 46.326 | 0.97 | 57.2247 | 58.0753 | 82741.835 | 0.58 | 67.0247 | 44.7 | 1.21 | 57.2247 | 57.2 | 112545.7587 | 0.561 | 67.0247 | 43.5247 | 1.44 | 57.2247 | 56.9247 | 141436.4054 | 0.573 | 67.0247 | 43.5781 | 0.76 | 57.2247 | 57.026 | 74303.7289 | 0.576 | 67.1 | 39.7493 | 0.77 | 57.2247 | 55.7247 | 88341.2249 | 0.58775 | 67.1247 | 41.7247 | 1.41 | 57.2247 | 55.9247 | 149935.2768 | 0.562 | 67.1 | 41.4986 | 1.38 | 57.2247 | 56.1493 | 147336.8168 | 0.575
4107 | 5.3 | 66.8 | 39.8 | 1057.3919 | 160.2872 | 66.7 | 42.2509 | 0.81 | 56.9 | 56.0755 | 83095.5091 | 0.567 | 0.91606 | 66.3245 | 44.0227 | 0.97 | 56.9 | 56.8736 | 90629.6829 | 0.579 | 66.7245 | 47.4527 | 1.21 | 56.9 | 58.2509 | 97053.6309 | 0.56 | 66.7245 | 44.0755 | 1.44 | 56.9 | 57 | 136608.8896 | 0.573 | 66.7245 | 43.5245 | 0.76 | 56.9 | 56.8245 | 73500.3478 | 0.576 | 66.8 | 40.6509 | 0.78 | 56.9 | 55.9755 | 84544.2781 | 0.589 | 66.8245 | 41.9755 | 1.42 | 56.9 | 55.9 | 147108.2507 | 0.564 | 66.8 | 41.3 | 1.38 | 56.9 | 55.9245 | 146961.3857 | 0.577
4108 | 5.5 | 66.4244 | 40.6267 | 1037.5786 | 143.6794 | 66.4 | 40.0977 | 0.82 | 56.5244 | 54.9733 | 89778.1552 | 0.569 | -0.41305 | 66.0244 | 47.029 | 0.97 | 56.5244 | 57.9511 | 77210.1847 | 0.57824 | 66.4244 | 45.7977 | 1.2 | 56.5244 | 57.2489 | 103453.6389 | 0.558 | 66.5 | 45.7267 | 1.44 | 56.5244 | 57.5756 | 124726.9356 | 0.572 | 66.4244 | 42.4733 | 0.76 | 56.5244 | 56.2244 | 75950.5037 | 0.576 | 66.5 | 42.7023 | 0.78 | 56.5244 | 56.6756 | 77187.6694 | 0.59 | 66.5244 | 41.8244 | 1.42 | 56.5244 | 55.7244 | 146507.4353 | 0.565 | 66.5 | 43.9534 | 1.38 | 56.5244 | 56.9511 | 130243.7919 | 0.57724
4109 | 5.7 | 66.2 | 41.3243 | 994.0724 | 125.3266 | 66.1 | 43.1541 | 0.82 | 56.1243 | 56.2271 | 78389.0156 | 0.57 | -0.38386 | 65.7243 | 43.1188 | 0.97 | 56.1243 | 56.1729 | 91345.8378 | 0.577 | 66.1243 | 44.1729 | 1.2 | 56.1243 | 56.3486 | 110250.6347 | 0.55724 | 66.2 | 47.9028 | 1.43 | 56.1243 | 58.2757 | 109150.5138 | 0.57 | 66.1243 | 43.5514 | 0.76 | 56.1243 | 56.5757 | 71510.6573 | 0.576 | 66.2 | 40.2216 | 0.78 | 56.1243 | 55.4729 | 84323.4945 | 0.59 | 66.2243 | 40.9486 | 1.42 | 56.1243 | 55.2243 | 150131.2242 | 0.566 | 66.2 | 43.4243 | 1.38 | 56.1243 | 56.5243 | 131281.126 | 0.577
4110 | 5.9 | 66 | 41.8516 | 981.8663 | 112.8049 | 65.8 | 45.2032 | 0.82 | 55.9 | 56.8758 | 70592.1334 | 0.56924 | -1.2429 | 65.5 | 42.2242 | 0.97 | 55.9 | 55.6242 | 93943.0502 | 0.577 | 65.8242 | 44.5758 | 1.2 | 55.9 | 56.4 | 106375.0443 | 0.557 | 65.9 | 45.321 | 1.4224 | 55.9 | 56.9484 | 122600.6867 | 0.56724 | 65.8242 | 42.8484 | 0.76 | 55.9 | 56.0242 | 72791.9392 | 0.576 | 65.9 | 43.4306 | 0.78 | 55.9 | 56.6274 | 73017.9207 | 0.59024 | 65.9242 | 41.8516 | 1.4276 | 55.9 | 55.4758 | 143569.0791 | 0.567 | 65.9 | 45.3032 | 1.38 | 55.9 | 57.0758 | 118522.1138 | 0.576
4111 | 6.0333 | 65.8 | 42.5278 | 950.4725 | 100.3779 | 65.6 | 45.6 | 0.81241 | 55.6241 | 56.9 | 68098.4545 | 0.568 | -1.8774 | 65.3 | 44.9555 | 0.97 | 55.6241 | 56.6518 | 82038.7132 | 0.577 | 65.6 | 42.3204 | 1.2 | 55.6241 | 55.2482 | 116624.2829 | 0.557 | 65.6241 | 43.1963 | 1.42 | 55.6241 | 55.8482 | 133651.6291 | 0.566 | 65.6241 | 42.1241 | 0.76 | 55.6241 | 55.6241 | 74491.4036 | 0.576 | 65.7 | 46.4555 | 0.77 | 55.6241 | 57.7278 | 62282.5695 | 0.58824 | 65.7 | 45.9074 | 1.42 | 55.6241 | 57.1037 | 117883.916 | 0.567 | 65.7 | 46.6278 | 1.37 | 55.6241 | 57.4759 | 109271.5953 | 0.57324
4112 | 6.1667 | 65.6 | 43.3 | 906.5097 | 87.0991 | 65.4 | 46.3521 | 0.81 | 55.4 | 57.1 | 64767.1072 | 0.566 | -2.6747 | 65.1 | 48.2562 | 0.96 | 55.4 | 57.9281 | 67569.7925 | 0.57424 | 65.4 | 46.0083 | 1.2 | 55.4 | 56.7281 | 96899.1722 | 0.55624 | 65.424 | 44.4281 | 1.42 | 55.4 | 56.276 | 124974.6075 | 0.566 | 65.424 | 44.5802 | 0.76 | 55.4 | 56.5521 | 65900.9391 | 0.575 | 65.5 | 43.7438 | 0.77 | 55.4 | 56.4479 | 69912.9116 | 0.586 | 65.5 | 47.4281 | 1.42 | 55.4 | 57.576 | 107115.5304 | 0.56424 | 65.5 | 48.3041 | 1.3624 | 55.4 | 58.076 | 97943.104 | 0.57024
4113 | 6.3 | 65.4 | 44.9285 | 844.0496 | 72.7631 | 65.2 | 46.7762 | 0.81 | 55.1238 | 57.1 | 62177.7761 | 0.563 | -2.5473 | 64.9 | 51.8331 | 0.95238 | 55.1238 | 59.2285 | 52205.5511 | 0.57024 | 65.2 | 51.8138 | 1.19 | 55.1238 | 59.1808 | 66700.4355 | 0.55224 | 65.2238 | 47.9331 | 1.4124 | 55.1238 | 57.6285 | 102235.8032 | 0.56324 | 65.2238 | 42.9954 | 0.75 | 55.1238 | 55.6477 | 70189.8152 | 0.574 | 65.3 | 44.7523 | 0.77 | 55.1238 | 56.6762 | 65944.7201 | 0.584 | 65.3 | 50.8331 | 1.41 | 55.1238 | 58.9285 | 85155.8868 | 0.56024 | 65.3 | 47.8238 | 1.3524 | 55.1238 | 57.7 | 98658.0851 | 0.56624
4114 | 6.4333 | 65.2 | 46.0763 | 781.4799 | 58.5933 | 65 | 44.7949 | 0.8 | 54.9 | 56.0475 | 68086.1391 | 0.56024 | -2.6418 | 64.7 | 46.0848 | 0.95 | 54.9 | 56.5424 | 73705.3138 | 0.56524 | 65 | 44.556 | 1.18 | 54.9 | 55.6899 | 100835.0802 | 0.54824 | 65.0237 | 46.6712 | 1.41 | 54.9 | 56.9237 | 108131.7926 | 0.56 | 65.0237 | 48.0627 | 0.75 | 54.9 | 57.7051 | 53256.6152 | 0.57124 | 65.1 | 47.3813 | 0.76237 | 54.9 | 57.6525 | 56569.4854 | 0.58124 | 65.1 | 46.0611 | 1.3924 | 54.9 | 56.6187 | 111008.2841 | 0.55524 | 65.1 | 47.9 | 1.35 | 54.9 | 57.5237 | 96528.2383 | 0.56224
4115 | 6.5667 | 65 | 44.6708 | 819.6022 | 50.707 | 64.8 | 46.4055 | 0.8 | 54.6236 | 56.6764 | 61582.0312 | 0.55824 | -3.1835 | 64.5 | 46.7528 | 0.94 | 54.6236 | 56.7 | 69641.8214 | 0.56224 | 64.8 | 42.7708 | 1.18 | 54.6236 | 54.7472 | 108704.3381 | 0.548 | 64.8236 | 47.6528 | 1.4 | 54.6236 | 57.1764 | 100362.6179 | 0.55624 | 64.8236 | 45.7417 | 0.75 | 54.6236 | 56.5472 | 59531.5555 | 0.568 | 64.9 | 43.3889 | 0.76 | 54.6236 | 55.7945 | 68302.1129 | 0.578 | 64.9 | 46.2 | 1.39 | 54.6236 | 56.5 | 108467.438 | 0.553 | 64.9 | 48.9528 | 1.3324 | 54.6236 | 57.8 | 88655.5904 | 0.55824
4116 | 6.7 | 64.9 | 44.347 | 832.8645 | 46.188 | 64.6 | 44.3175 | 0.8 | 54.5235 | 55.547 | 67657.6917 | 0.556 | -2.2766 | 64.3 | 47.453 | 0.94 | 54.5235 | 56.8 | 66067.9616 | 0.55924 | 64.6 | 44.806 | 1.18 | 54.5235 | 55.5765 | 97404.07 | 0.547 | 64.6235 | 47.3235 | 1.39 | 54.5235 | 56.8235 | 100502.9621 | 0.553 | 64.6235 | 43.694 | 0.74 | 54.5235 | 55.4705 | 65021.6148 | 0.56524 | 64.7 | 44.6295 | 0.76 | 54.5235 | 56.0765 | 63646.6544 | 0.576 | 64.7 | 46.9765 | 1.38 | 54.5235 | 56.7 | 102399.9216 | 0.55 | 64.7 | 47.094 | 1.3224 | 54.5235 | 56.847 | 97124.5915 | 0.554
4117 | 6.75 | 64.8 | 44.1 | 844.0621 | 43.1403 | 64.5234 | 45.7298 | 0.79234 | 54.4234 | 56.1532 | 62409.0235 | 0.554 | -1.9256 | 64.2 | 44.8403 | 0.93 | 54.4234 | 55.5702 | 75453.1108 | 0.55623 | 64.4234 | 44.6 | 1.17 | 54.4234 | 55.4 | 97421.8212 | 0.54523 | 64.5 | 45.5935 | 1.38 | 54.4234 | 55.9468 | 109114.5402 | 0.55 | 64.5 | 43.2234 | 0.74 | 54.4234 | 55.2 | 66112.9795 | 0.564 | 64.6 | 44.7766 | 0.75234 | 54.4234 | 56.1 | 62606.6901 | 0.574 | 64.6 | 45.3702 | 1.3723 | 54.4234 | 55.8468 | 110610.4502 | 0.547 | 64.6 | 46.4234 | 1.32 | 54.4234 | 56.4 | 100021.1812 | 0.551
4118 | 6.8 | 64.7 | 43.7535 | 858.451 | 40.3629 | 64.5 | 44.2698 | 0.79 | 54.4 | 55.3465 | 66867.8507 | 0.552 | -2.7636 | 64.1233 | 45.9535 | 0.93 | 54.4 | 55.9767 | 70489.674 | 0.55423 | 64.4 | 44.2233 | 1.17 | 54.4 | 55.1233 | 98651.497 | 0.544 | 64.4 | 47.4069 | 1.3723 | 54.4 | 56.6535 | 97973.9269 | 0.54723 | 64.4233 | 44.2535 | 0.74 | 54.4 | 55.5767 | 62574.7672 | 0.563 | 64.5 | 48.2371 | 0.75 | 54.4 | 57.4535 | 51099.2158 | 0.57023 | 64.5 | 46.7302 | 1.37 | 54.4 | 56.3767 | 101750.5819 | 0.54423 | 64.5 | 48.3069 | 1.31 | 54.4 | 57.1535 | 88791.6811 | 0.54723
4119 | 6.85 | 64.6232 | 44.6 | 817.369 | 34.201 | 64.4 | 44.9537 | 0.79 | 54.3 | 55.6 | 64142.6687 | 0.55 | -4.0094 | 64.1 | 50.9685 | 0.92 | 54.3 | 58.1842 | 50460.7443 | 0.55046 | 64.3 | 44.5 | 1.17 | 54.3 | 55.2 | 96702.2586 | 0.543 | 64.3 | 47.5 | 1.37 | 54.3 | 56.6 | 96320.1029 | 0.544 | 64.4 | 40.6852 | 0.74 | 54.3 | 53.9695 | 73081.1227 | 0.562 | 64.4232 | 48.5 | 0.74232 | 54.3 | 57.5 | 49622.2266 | 0.56523 | 64.4232 | 43.5621 | 1.36 | 54.3 | 54.8695 | 119069.7809 | 0.54223 | 64.4 | 51.0611 | 1.3 | 54.3 | 58.2537 | 72545.0114 | 0.54223
4120 | 6.9 | 64.6 | 44.477 | 815.9251 | 30.4922 | 64.3 | 45.577 | 0.79 | 54.2 | 55.8 | 61517.0331 | 0.548 | -4.006 | 64 | 47.3073 | 0.91 | 54.2 | 56.3922 | 63640.0133 | 0.546 | 64.2 | 48.6927 | 1.16 | 54.2 | 57.0309 | 75694.5664 | 0.54023 | 64.3 | 47.877 | 1.36 | 54.2 | 56.7 | 92750.6526 | 0.54023 | 64.3 | 41.9309 | 0.74 | 54.2 | 54.477 | 69080.3085 | 0.562 | 64.4 | 45.3613 | 0.74 | 54.2 | 55.9691 | 58569.3341 | 0.56123 | 64.4 | 45.2078 | 1.36 | 54.2 | 55.5539 | 108648.4989 | 0.541 | 64.3 | 51.1 | 1.2823 | 54.2 | 58.2 | 71043.8261 | 0.53623
4121 | 6.95 | 64.5 | 45.8083 | 773.2655 | 24.3897 | 64.2229 | 47.2312 | 0.78 | 54.1 | 56.4771 | 55538.5364 | 0.545 | -4.3741 | 63.9 | 46.6229 | 0.91 | 54.1 | 55.9229 | 65793.6564 | 0.543 | 64.1229 | 50.1312 | 1.15 | 54.1 | 57.5771 | 67643.4407 | 0.53523 | 64.2 | 43.5292 | 1.35 | 54.1 | 54.6146 | 116385.6036 | 0.53723 | 64.2 | 45.1395 | 0.74 | 54.1 | 55.7542 | 58910.1138 | 0.561 | 64.3 | 53.1332 | 0.73 | 54.1 | 59.3395 | 34154.651 | 0.55723 | 64.3 | 47.5854 | 1.35 | 54.1 | 56.5542 | 94385.059 | 0.53823 | 64.3 | 51.9542 | 1.27 | 54.1 | 58.4771 | 65344.8832 | 0.53023
4122 | 7 | 64.6 | 46.9228 | 705.0403 | 24.0632 | 64.2 | 49.1088 | 0.78 | 54.2 | 57.2544 | 48832.8185 | 0.541 | -3.3173 | 63.8772 | 48.986 | 0.9 | 54.2 | 57.0316 | 56062.247 | 0.53923 | 64.1 | 48.4912 | 1.14 | 54.2 | 56.7456 | 74348.3703 | 0.531 | 64.1 | 45.686 | 1.35 | 54.2 | 55.5544 | 103698.9286 | 0.536 | 64.1 | 43.8684 | 0.73228 | 54.2 | 55.1456 | 62232.3965 | 0.55823 | 64.2 | 57.1176 | 0.72 | 54.2 | 60.9316 | 21476.7802 | 0.54846 | 64.2 | 47.8772 | 1.34 | 54.2 | 56.6 | 91892.5417 | 0.53423 | 64.2 | 50.2684 | 1.2523 | 54.2 | 57.5456 | 73007.7281 | 0.52423
4123 | 6.9167 | 64.7773 | 45.9681 | 728.8906 | 31.6462 | 64.3 | 48.7227 | 0.77 | 54.4 | 57.1 | 50081.7932 | 0.53623 | -1.4316 | 64 | 47.4908 | 0.9 | 54.4 | 56.3227 | 61830.0275 | 0.53523 | 64.1 | 46.6681 | 1.14 | 54.4 | 55.8454 | 82733.9832 | 0.528 | 64.1 | 46.1773 | 1.34 | 54.4 | 55.7773 | 100768.4677 | 0.53423 | 64.2 | 45.0319 | 0.73 | 54.4 | 55.6773 | 58784.5334 | 0.557 | 64.3 | 53.5815 | 0.71 | 54.4 | 59.3681 | 31770.6781 | 0.53845 | 64.3 | 46.4681 | 1.34 | 54.4 | 55.9227 | 99667.7106 | 0.53123 | 64.2773 | 46.6588 | 1.2423 | 54.4 | 55.7908 | 91430.821 | 0.52023
4124 | 6.8333 | 64.9 | 45.2 | 764.8647 | 39.884 | 64.4774 | 48.4226 | 0.76226 | 54.5 | 56.9226 | 51220.6084 | 0.53223 | -1.1206 | 64.1 | 47.7774 | 0.89 | 54.5 | 56.4774 | 60723.5732 | 0.533 | 64.2 | 46.1226 | 1.13 | 54.5 | 55.6226 | 85400.5693 | 0.526 | 64.2774 | 44.9451 | 1.34 | 54.5 | 55.2226 | 108127.505 | 0.53223 | 64.3 | 52.6388 | 0.73 | 54.5 | 59.042 | 35637.5608 | 0.55323 | 64.4 | 52.9226 | 0.7 | 54.5 | 59.0226 | 33803.1401 | 0.53145 | 64.4 | 44.3129 | 1.33 | 54.5 | 54.9451 | 111724.1897 | 0.53 | 64.4 | 46.3 | 1.24 | 54.5 | 55.6226 | 93733.9587 | 0.51823
4125 | 6.75 | 65 | 45.4 | 753.8123 | 45.2305 | 64.5775 | 47.9225 | 0.76 | 54.7 | 56.7225 | 52702.6195 | 0.52922 | -1.926 | 64.2 | 44.3572 | 0.89 | 54.7 | 54.8674 | 73655.5668 | 0.531 | 64.3 | 45.4225 | 1.13 | 54.7 | 55.3225 | 89415.049 | 0.524 | 64.4 | 49.3979 | 1.33 | 54.7 | 57.3102 | 83474.1233 | 0.53022 | 64.4775 | 50.6123 | 0.72 | 54.7 | 58.1449 | 41692.849 | 0.54722 | 64.5775 | 50.7898 | 0.69 | 54.7 | 58.0449 | 39829.4908 | 0.52522 | 64.5 | 48.8754 | 1.33 | 54.7 | 57.1102 | 86889.5953 | 0.52822 | 64.5 | 48.2102 | 1.2322 | 54.7 | 56.6551 | 84023.6253 | 0.51622
4126 | 6.6667 | 65.1 | 45.9223 | 727.4875 | 49.5436 | 64.7 | 46.0894 | 0.76 | 54.8 | 55.8447 | 58754.372 | 0.527 | -1.7966 | 64.3 | 49.8542 | 0.89 | 54.8 | 57.4883 | 53625.7865 | 0.52922 | 64.4777 | 47.6883 | 1.13 | 54.8 | 56.4553 | 78911.2001 | 0.523 | 64.5 | 48.8447 | 1.32 | 54.8 | 57.1 | 86499.1891 | 0.52622 | 64.6 | 47.2564 | 0.71 | 54.8 | 56.5894 | 51771.6091 | 0.543 | 64.7 | 46.8787 | 0.69 | 54.8 | 56.167 | 51100.8181 | 0.522 | 64.6777 | 46.4341 | 1.32 | 54.8 | 55.967 | 100461.1417 | 0.52522 | 64.6 | 48.2223 | 1.23 | 54.8 | 56.6 | 84112.8823 | 0.51322
4127 | 6.5833 | 65.2 | 45.6778 | 735.4444 | 55.8333 | 64.8 | 46.6555 | 0.75 | 55 | 56.1778 | 57288.3696 | 0.525 | -0.84712 | 64.4778 | 50.7555 | 0.88 | 55 | 57.9 | 50413.5967 | 0.52522 | 64.6 | 48.8555 | 1.12 | 55 | 57.0778 | 73427.6882 | 0.52022 | 64.6 | 43.4445 | 1.32 | 55 | 54.5334 | 116531.1004 | 0.525 | 64.7 | 48.8111 | 0.71 | 55 | 57.3555 | 47261.365 | 0.54 | 64.8 | 46.0222 | 0.68 | 55 | 55.7222 | 53856.2706 | 0.52 | 64.8 | 46.9778 | 1.3122 | 55 | 56.2778 | 97792.3452 | 0.52322 | 64.7 | 46.5667 | 1.22 | 55 | 55.8445 | 92982.4384 | 0.51122
4128 | 6.5 | 65.4 | 45.2442 | 742.3145 | 64.7578 | 64.9779 | 47.6558 | 0.75 | 55.2 | 56.6779 | 54151.0699 | 0.523 | -0.034936 | 64.6 | 49.7442 | 0.87 | 55.2 | 57.4221 | 54146.3162 | 0.52122 | 64.7 | 46.2327 | 1.12 | 55.2 | 55.7663 | 86177.0336 | 0.518 | 64.7779 | 44.2558 | 1.32 | 55.2 | 54.9779 | 113082.6457 | 0.525 | 64.8 | 47.9442 | 0.71 | 55.2 | 57 | 49721.7886 | 0.53622 | 64.9 | 45.8 | 0.68 | 55.2 | 55.7 | 54750.2603 | 0.519 | 64.9 | 48.7337 | 1.31 | 55.2 | 57.1558 | 88370.5435 | 0.52122 | 64.8779 | 45.2663 | 1.22 | 55.2 | 55.2442 | 99903.5032 | 0.511
4129 | 6.3667 | 65.6 | 44.544 | 763.0242 | 75.3161 | 65.178 | 45.132 | 0.75 | 55.478 | 55.544 | 62580.5931 | 0.522 | -0.39274 | 64.8 | 47.51 | 0.87 | 55.478 | 56.444 | 62662.5304 | 0.51822 | 64.878 | 49.168 | 1.11 | 55.478 | 57.234 | 72982.7616 | 0.51622 | 64.9 | 48.98 | 1.32 | 55.478 | 57.29 | 87872.6745 | 0.525 | 65 | 47.7 | 0.7 | 55.478 | 56.9 | 50795.5289 | 0.534 | 65.1 | 45.522 | 0.68 | 55.478 | 55.7 | 55964.5911 | 0.519 | 65.1 | 46.032 | 1.3 | 55.478 | 55.944 | 103763.6454 | 0.519 | 65.078 | 46.356 | 1.22 | 55.478 | 55.878 | 95387.2018 | 0.51
4130 | 6.2333 | 65.8 | 45.5125 | 746.4943 | 83.5593 | 65.3781 | 48.4468 | 0.75 | 55.7 | 57.2344 | 52682.4612 | 0.521 | -0.29425 | 64.9781 | 46.5219 | 0.87 | 55.7 | 56.0219 | 66902.5563 | 0.517 | 65.0781 | 48.2438 | 1.11 | 55.7 | 56.8219 | 77989.9499 | 0.514 | 65.1 | 45.675 | 1.31 | 55.7 | 55.8656 | 106543.4297 | 0.523 | 65.2 | 48.4562 | 0.7 | 55.7 | 57.3781 | 48977.9996 | 0.532 | 65.3 | 50.5812 | 0.68 | 55.7 | 58.1906 | 41893.133 | 0.51722 | 65.2781 | 47.6344 | 1.3 | 55.7 | 56.7562 | 95849.6575 | 0.518 | 65.2781 | 46.5 | 1.22 | 55.7 | 56 | 95702.6097 | 0.51
4131 | 6.1 | 66 | 45.4653 | 723.0424 | 91.2429 | 65.5782 | 48.9 | 0.74 | 55.9782 | 57.5 | 51766.1449 | 0.51822 | -0.77902 | 65.1782 | 45.3435 | 0.87 | 55.9782 | 55.6 | 71885.7966 | 0.517 | 65.2782 | 46.5653 | 1.1 | 55.9782 | 56.1218 | 86503.1747 | 0.513 | 65.3 | 47.7129 | 1.31 | 55.9782 | 56.8565 | 96503.7402 | 0.522 | 65.4 | 47.7218 | 0.7 | 55.9782 | 57.0218 | 51581.5768 | 0.53 | 65.5 | 46.0959 | 0.68 | 55.9782 | 56.0871 | 55090.179 | 0.515 | 65.4782 | 47.8 | 1.3 | 55.9782 | 56.9 | 96103.1471 | 0.517 | 65.4 | 47.7565 | 1.22 | 55.9782 | 56.7565 | 89900.2221 | 0.509
4132 | 5.9667 | 66.2 | 45.4567 | 735.3784 | 101.1887 | 65.7 | 45.2515 | 0.74 | 56.2 | 55.7866 | 63667.0826 | 0.517 | -1.699 | 65.3784 | 47.0134 | 0.87 | 56.2 | 56.4567 | 66475.2665 | 0.518 | 65.4784 | 50.4268 | 1.1 | 56.2 | 58.1134 | 69230.6995 | 0.512 | 65.5 | 45.3082 | 1.31 | 56.2 | 55.8433 | 110535.7711 | 0.522 | 65.6 | 47.6 | 0.7 | 56.2 | 57.1 | 52282.0912 | 0.528 | 65.7 | 42.5515 | 0.68 | 56.2 | 54.4649 | 65637.6218 | 0.51578 | 65.6784 | 49.8134 | 1.29 | 56.2 | 57.9567 | 85856.0152 | 0.515 | 65.6 | 49.9918 | 1.21 | 56.2 | 57.9351 | 79331.8655 | 0.50722
4133 | 5.8333 | 66.4 | 45.9215 | 711.2442 | 108.7985 | 65.9 | 42.6077 | 0.74 | 56.4785 | 54.6431 | 72702.188 | 0.51878 | 0.65449 | 65.5785 | 49.3923 | 0.86215 | 56.4785 | 57.7569 | 58375.9374 | 0.51622 | 65.6785 | 50.9785 | 1.1 | 56.4785 | 58.4785 | 67077.8902 | 0.509 | 65.7 | 47.1139 | 1.31 | 56.4785 | 56.8354 | 101690.472 | 0.522 | 65.8 | 47.6785 | 0.69 | 56.4785 | 57.2 | 52543.4766 | 0.527 | 65.9 | 45.6493 | 0.68 | 56.4785 | 56.1139 | 57761.487 | 0.51778 | 65.8785 | 46.7507 | 1.29 | 56.4785 | 56.5646 | 102980.2117 | 0.513 | 65.8 | 45.5938 | 1.21 | 56.4785 | 55.8077 | 102526.5628 | 0.506
4134 | 5.7 | 66.5 | 45.3786 | 733.7936 | 113.2715 | 66.1 | 44.5143 | 0.75 | 56.5 | 55.7572 | 67354.3524 | 0.521 | -0.082163 | 65.7 | 49.5214 | 0.86 | 56.5 | 57.9 | 58316.8825 | 0.51421 | 65.8786 | 48.1285 | 1.09 | 56.5 | 57.0643 | 80706.1489 | 0.507 | 65.9 | 48.2572 | 1.31 | 56.5 | 57.4786 | 96287.3546 | 0.521 | 66 | 50.4929 | 0.69 | 56.5 | 58.6357 | 44660.3702 | 0.52521 | 66.1 | 45.5 | 0.68 | 56.5 | 56.1214 | 58850.0951 | 0.518 | 66.0786 | 47.6357 | 1.29 | 56.5 | 57.0786 | 99421.0548 | 0.513 | 66 | 46.9357 | 1.21 | 56.5 | 56.5786 | 96841.6498 | 0.507
4135 | 5.6833 | 66.5 | 44.8426 | 742.7432 | 114.9722 | 66.1 | 44.8 | 0.75 | 56.5 | 55.9 | 66838.7163 | 0.522 | -0.28925 | 65.8 | 44.613 | 0.86 | 56.5 | 55.4852 | 76098.8104 | 0.514 | 65.9787 | 42.8343 | 1.09 | 56.5 | 54.5278 | 105519.9105 | 0.507 | 66 | 47.7213 | 1.31 | 56.5 | 57.2213 | 99785.5751 | 0.52 | 66.0787 | 48.3065 | 0.69 | 56.5 | 57.5639 | 50892.0061 | 0.523 | 66.1787 | 44.1426 | 0.68 | 56.5 | 55.5213 | 62874.4542 | 0.519 | 66.1 | 45.5065 | 1.29 | 56.5 | 56.0426 | 110844.1089 | 0.51279 | 66.1 | 47.3787 | 1.21 | 56.5 | 56.8 | 94976.6386 | 0.50621
4136 | 5.6667 | 66.5 | 44.0212 | 779.2585 | 118.4153 | 66.2 | 48.9093 | 0.75 | 56.6 | 57.9153 | 54023.2594 | 0.522 | -0.25769 | 65.8 | 45.3576 | 0.86 | 56.6 | 55.8788 | 73598.7302 | 0.515 | 66 | 50.661 | 1.09 | 56.6 | 58.4305 | 70007.4148 | 0.508 | 66 | 48.3788 | 1.3 | 56.6 | 57.5 | 95894.0616 | 0.51821 | 66.1 | 43.2119 | 0.69 | 56.6 | 55.1059 | 65808.4742 | 0.52279 | 66.2 | 42.6636 | 0.68788 | 56.6 | 54.9212 | 67357.0604 | 0.521 | 66.2 | 45.4 | 1.29 | 56.6 | 56 | 112160.186 | 0.513 | 66.1 | 47.3 | 1.21 | 56.6 | 56.8 | 95086.7722 | 0.506
4137 | 5.65 | 66.5789 | 44.3789 | 774.8896 | 119.3579 | 66.2 | 48.3421 | 0.75 | 56.6 | 57.6211 | 55660.7993 | 0.52 | 1.1404 | 65.8 | 43.0053 | 0.87 | 56.6 | 54.7632 | 82510.0043 | 0.517 | 66 | 47.5475 | 1.09 | 56.6 | 56.8843 | 83941.0681 | 0.506 | 66 | 43.4318 | 1.3 | 56.6 | 55.1053 | 123102.3502 | 0.51879 | 66.1 | 45.1947 | 0.69 | 56.6 | 56.1368 | 60371.9322 | 0.524 | 66.2 | 43.3789 | 0.69 | 56.6 | 55.2789 | 65628.2866 | 0.523 | 66.2 | 44.3421 | 1.29 | 56.6 | 55.5211 | 118207.4336 | 0.514 | 66.1789 | 44.5264 | 1.21 | 56.6 | 55.4632 | 109510.8231 | 0.50679
4138 | 5.6333 | 66.6 | 43.5629 | 791.5913 | 121.6533 | 66.2 | 48.4 | 0.74 | 56.6 | 57.6 | 55263.8524 | 0.51821 | 0.56003 | 65.8 | 40.0257 | 0.87 | 56.6 | 53.4629 | 93974.1173 | 0.52079 | 66 | 49.3162 | 1.09 | 56.6 | 57.7581 | 75848.9446 | 0.50521 | 66.1 | 46.8533 | 1.31 | 56.6 | 56.8162 | 104743.4783 | 0.52 | 66.1 | 41.0676 | 0.69 | 56.6 | 54.1838 | 72596.261 | 0.526 | 66.2 | 42.0629 | 0.69 | 56.6 | 54.721 | 69921.1917 | 0.52579 | 66.2 | 47.6533 | 1.29 | 56.6 | 57.1371 | 100619.4078 | 0.515 | 66.2 | 45.6581 | 1.2179 | 56.6 | 56.079 | 104089.9084 | 0.508
4139 | 5.6167 | 66.6 | 43.7792 | 796.7751 | 123.1792 | 66.2 | 49.2583 | 0.74 | 56.7 | 58 | 52555.8141 | 0.517 | -0.79832 | 65.9 | 41.9166 | 0.88 | 56.7 | 54.4583 | 87922.5177 | 0.52479 | 66.0792 | 50.6375 | 1.08 | 56.7 | 58.3792 | 69937.5645 | 0.50321 | 66.1 | 45.0834 | 1.31 | 56.7 | 56.0208 | 114637.2563 | 0.52 | 66.1792 | 44.6333 | 0.7 | 56.7 | 56.0166 | 62468.3762 | 0.52879 | 66.2792 | 37.2084 | 0.7 | 56.7 | 52.5834 | 84709.0462 | 0.52979 | 66.2 | 49.3375 | 1.29 | 56.7 | 57.9792 | 91260.0105 | 0.514 | 66.2 | 48.475 | 1.22 | 56.7 | 57.4375 | 90048.9242 | 0.508
4140 | 5.6 | 66.6 | 43.7 | 800.8513 | 124.8171 | 66.3 | 43.0694 | 0.74 | 56.7 | 55.0243 | 71961.6916 | 0.516 | -1.3413 | 65.9 | 42.9586 | 0.88 | 56.7 | 55.0793 | 84626.9001 | 0.52779 | 66.1 | 46.8658 | 1.08 | 56.7 | 56.4829 | 86850.8469 | 0.502 | 66.1 | 44.2207 | 1.31 | 56.7 | 55.6207 | 119945.3138 | 0.521 | 66.2 | 46.8171 | 0.7 | 56.7 | 57.0586 | 56360.8039 | 0.529 | 66.3 | 40.4549 | 0.7 | 56.7 | 54.2378 | 75890.0038 | 0.53479 | 66.3 | 48.6414 | 1.29 | 56.7 | 57.6207 | 94751.904 | 0.512 | 66.2 | 49.6586 | 1.21 | 56.7 | 58.0793 | 83874.5679 | 0.50621
4141 | 5.5833 | 66.6 | 43.1618 | 811.7054 | 126.897 | 66.3 | 41.3618 | 0.74794 | 56.7 | 54.2412 | 77771.1828 | 0.51979 | 0.67907 | 65.9 | 44.1588 | 0.89 | 56.7 | 55.6794 | 80703.657 | 0.53 | 66.1 | 47.6588 | 1.08 | 56.7 | 56.8794 | 83241.9893 | 0.502 | 66.1794 | 40.6442 | 1.3179 | 56.7 | 53.9618 | 140245.5503 | 0.52379 | 66.2 | 47 | 0.7 | 56.7 | 57.1 | 55844.8542 | 0.52821 | 66.3 | 40.3 | 0.71 | 56.7 | 54.3 | 77084.7711 | 0.53879 | 66.3 | 47.4618 | 1.28 | 56.7 | 57.1206 | 100865.6962 | 0.511 | 66.2794 | 45.6649 | 1.21 | 56.7 | 56.0824 | 104150.194 | 0.50579
4142 | 5.5667 | 66.7 | 41.382 | 877.8395 | 132.6131 | 66.3 | 41.3 | 0.75 | 56.8 | 54.3795 | 78582.9798 | 0.523 | 2.4631 | 65.9795 | 41.3229 | 0.89 | 56.8 | 54.3615 | 91898.1617 | 0.532 | 66.1 | 46.2615 | 1.08 | 56.8 | 56.2205 | 89636.5646 | 0.502 | 66.2 | 42.9975 | 1.32 | 56.8 | 55.159 | 128365.5238 | 0.527 | 66.2 | 43.6434 | 0.7 | 56.8 | 55.5615 | 65649.8763 | 0.529 | 66.3 | 35.6049 | 0.71795 | 56.8 | 52.282 | 91827.2425 | 0.5438 | 66.3 | 45.482 | 1.28 | 56.8 | 56.141 | 111666.8761 | 0.511 | 66.3 | 41.9639 | 1.21 | 56.8 | 54.282 | 123337.5023 | 0.5078
4143 | 5.55 | 66.7 | 40.8981 | 933.6611 | 137.7389 | 66.3 | 41.0204 | 0.76 | 56.8 | 54.3 | 80010.6044 | 0.5268 | 0.46396 | 66 | 47.8351 | 0.89 | 56.8 | 57.4777 | 67784.7384 | 0.534 | 66.2 | 45.4204 | 1.08 | 56.8 | 55.8204 | 94047.5147 | 0.503 | 66.2 | 46.0777 | 1.33 | 56.8 | 56.7389 | 111663.9541 | 0.529 | 66.3 | 41.8815 | 0.7 | 56.8 | 54.8204 | 71147.2388 | 0.531 | 66.4 | 42.0147 | 0.72 | 56.8 | 55.2777 | 73537.2923 | 0.5488 | 66.3 | 46.0796 | 1.29 | 56.8 | 56.4 | 109026.9134 | 0.512 | 66.3 | 45.937 | 1.22 | 56.8 | 56.3185 | 103776.781 | 0.51
4144 | 5.5333 | 66.7 | 42.5203 | 859.4018 | 134.6405 | 66.4 | 41.5797 | 0.76 | 56.8 | 54.6797 | 78850.6992 | 0.53 | 0.056371 | 66 | 48.2 | 0.89 | 56.8 | 57.7 | 66463.7212 | 0.533 | 66.2 | 42.1216 | 1.09 | 56.8 | 54.2608 | 109634.1083 | 0.5058 | 66.2 | 46.6797 | 1.33 | 56.8 | 57 | 108561.1079 | 0.529 | 66.3 | 41.9797 | 0.7 | 56.8 | 54.9 | 71421.2042 | 0.534 | 66.4 | 40.8608 | 0.72797 | 56.8 | 54.9203 | 77378.1491 | 0.5508 | 66.4 | 44.8405 | 1.29 | 56.8 | 55.8405 | 115904.4705 | 0.5128 | 66.3 | 46.7797 | 1.22 | 56.8 | 56.7797 | 99649.8939 | 0.511
4145 | 5.5167 | 66.7799 | 42.1 | 878.7122 | 137.2791 | 66.4 | 40.6403 | 0.77 | 56.8799 | 54.3201 | 82530.8283 | 0.5338 | -0.87533 | 66 | 45.5007 | 0.89 | 56.8799 | 56.3604 | 76550.03 | 0.532 | 66.2 | 42.4799 | 1.1 | 56.8799 | 54.5799 | 108830.1681 | 0.509 | 66.3 | 44.7806 | 1.33 | 56.8799 | 56.1403 | 119328.3401 | 0.529 | 66.3 | 41.7201 | 0.71 | 56.8799 | 54.9 | 72638.1032 | 0.5368 | 66.4 | 41.7597 | 0.73 | 56.8799 | 55.3799 | 75185.2734 | 0.5538 | 66.4 | 45.9396 | 1.29 | 56.8799 | 56.4597 | 110368.655 | 0.514 | 66.4 | 48.7396 | 1.22 | 56.8799 | 57.7597 | 89720.2565 | 0.51
4146 | 5.5 | 66.8 | 42.62 | 858.0218 | 137.3401 | 66.4 | 41.3599 | 0.77 | 56.9 | 54.78 | 80779.6416 | 0.537 | 1.8682 | 66.1 | 45.4 | 0.89 | 56.9 | 56.4 | 77038.487 | 0.533 | 66.2 | 43.5599 | 1.1 | 56.9 | 55.18 | 104676.8547 | 0.512 | 66.3 | 45.6599 | 1.33 | 56.9 | 56.58 | 114645.8064 | 0.53 | 66.3 | 41.88 | 0.71 | 56.9 | 55 | 72701.7928 | 0.5398 | 66.4 | 41.98 | 0.73 | 56.9 | 55.5 | 74819.4404 | 0.5558 | 66.4 | 44.9401 | 1.29 | 56.9 | 55.92 | 116325.9537 | 0.515 | 66.4 | 43.2203 | 1.22 | 56.9 | 55.0202 | 118311.3059 | 0.51
4147 | 5.4833 | 66.8 | 41.9602 | 892.2862 | 140.9606 | 66.4 | 41.3 | 0.77801 | 56.9 | 54.8801 | 81498.7155 | 0.54 | -0.70848 | 66.1 | 48.0004 | 0.89 | 56.9 | 57.6403 | 67505.3457 | 0.533 | 66.3 | 46.3805 | 1.11 | 56.9 | 56.6403 | 91865.4347 | 0.514 | 66.3 | 43.5796 | 1.33 | 56.9 | 55.6398 | 126807.8603 | 0.531 | 66.4 | 43.2403 | 0.71 | 56.9 | 55.7602 | 68982.1432 | 0.542 | 66.5 | 42.2801 | 0.73 | 56.9 | 55.7 | 74302.8949 | 0.5578 | 66.4 | 45.2801 | 1.3 | 56.9 | 56.1801 | 114902.8414 | 0.516 | 66.4 | 48.4611 | 1.22 | 56.9 | 57.6004 | 91936.9501 | 0.512
4148 | 5.4667 | 66.8 | 42.5 | 870.8335 | 141.1802 | 66.5 | 45.7218 | 0.78 | 56.9 | 56.9208 | 67347.1994 | 0.542 | -0.35181 | 66.1 | 42.7178 | 0.89 | 56.9 | 55.199 | 87171.6413 | 0.5338 | 66.3 | 42.6584 | 1.11 | 56.9 | 54.7792 | 109667.4866 | 0.5158 | 66.3 | 44.0802 | 1.34 | 56.9 | 55.9 | 124274.9 | 0.5328 | 66.4 | 39.1584 | 0.72 | 56.9 | 53.9594 | 81699.1207 | 0.5448 | 66.5 | 43.5406 | 0.74 | 56.9 | 56.3604 | 70512.131 | 0.559 | 66.5 | 49.3416 | 1.3 | 56.9 | 58.201 | 92667.268 | 0.516 | 66.4 | 47.7396 | 1.22 | 56.9 | 57.3198 | 95262.6707 | 0.511
4149 | 5.45 | 66.8 | 41.9394 | 888.5537 | 143.7819 | 66.5 | 41.8574 | 0.78 | 57 | 55.1787 | 80342.4352 | 0.543 | -0.34361 | 66.1 | 44.341 | 0.9 | 57 | 55.9606 | 81657.8118 | 0.5358 | 66.3 | 47.8835 | 1.11 | 57 | 57.4016 | 85957.7349 | 0.517 | 66.4 | 45.4606 | 1.34 | 57 | 56.5803 | 117101.0535 | 0.534 | 66.4 | 36.2181 | 0.72 | 57 | 52.8394 | 91272.5447 | 0.5498 | 66.5 | 44.941 | 0.74 | 57 | 56.9803 | 66510.3961 | 0.56 | 66.5 | 47.5787 | 1.29 | 57 | 57.2394 | 102363.543 | 0.515 | 66.5 | 47.8 | 1.22 | 57 | 57.3 | 95102.1477 | 0.51
4150 | 5.4333 | 66.9 | 41.7804 | 907.65 | 146.6022 | 66.5 | 44.1022 | 0.78 | 57 | 56.2609 | 73488.7766 | 0.545 | 0.80341 | 66.2 | 43.3587 | 0.9 | 57 | 55.6196 | 85688.9102 | 0.537 | 66.3 | 43.6761 | 1.118 | 57 | 55.3783 | 105844.1468 | 0.518 | 66.4 | 46.5609 | 1.34 | 57 | 57.1804 | 111117.9717 | 0.534 | 66.4 | 36.2 | 0.73 | 57 | 52.9804 | 92493.1195 | 0.55661 | 66.5 | 42.9783 | 0.74 | 57 | 56.1391 | 72507.6967 | 0.56 | 66.5 | 44.9174 | 1.29 | 57 | 56.0391 | 116633.2528 | 0.515 | 66.5 | 45.4978 | 1.22 | 57 | 56.2391 | 107039.4928 | 0.5108
4151 | 5.4167 | 66.9 | 41.3194 | 924.2164 | 149.0639 | 66.5 | 45.4417 | 0.78 | 57 | 56.9611 | 69107.8501 | 0.546 | 0.73928 | 66.2 | 38.875 | 0.90806 | 57 | 53.5778 | 103363.221 | 0.54081 | 66.4 | 46.9639 | 1.12 | 57 | 57.0222 | 90834.2939 | 0.519 | 66.4 | 44.1167 | 1.34 | 57 | 56.0389 | 125019.0488 | 0.53481 | 66.5 | 39.8444 | 0.74 | 57 | 54.7222 | 82328.9281 | 0.56181 | 66.6 | 40.7778 | 0.74 | 57 | 55.2389 | 79668.232 | 0.562 | 66.5 | 45.0806 | 1.3 | 57 | 56.1 | 116545.4588 | 0.516 | 66.5 | 45.6 | 1.22 | 57 | 56.3 | 106829.1059 | 0.512
4152 | 5.4 | 66.9 | 42.8227 | 885.7573 | 148.074 | 66.6 | 44.7387 | 0.78 | 57.1 | 56.6193 | 71590.0659 | 0.546 | 0.87559 | 66.2 | 47.452 | 0.91 | 57.1 | 57.6453 | 71376.0768 | 0.544 | 66.4 | 45.758 | 1.12 | 57.1 | 56.4387 | 96652.5342 | 0.52 | 66.4 | 47.7453 | 1.34 | 57.1 | 57.7227 | 105002.2598 | 0.535 | 66.5 | 39.9 | 0.74 | 57.1 | 54.9 | 82503.5824 | 0.56481 | 66.6 | 45.4067 | 0.74 | 57.1 | 57.3227 | 65659.0373 | 0.564 | 66.6 | 45.8613 | 1.3 | 57.1 | 56.5807 | 112407.8672 | 0.51781 | 66.5 | 45.3193 | 1.23 | 57.1 | 56.2 | 108710.2291 | 0.513
4153 | 5.3833 | 66.9808 | 42.4577 | 874.0131 | 148.8078 | 66.6 | 38.7306 | 0.79 | 57.1 | 53.9961 | 91831.6828 | 0.54881 | 2.1394 | 66.2 | 46.1577 | 0.91 | 57.1 | 57.0192 | 76442.202 | 0.543 | 66.4 | 43.3961 | 1.12 | 57.1 | 55.4384 | 107885.4416 | 0.521 | 66.5 | 45.9769 | 1.34 | 57.1 | 56.9192 | 115062.1209 | 0.535 | 66.5 | 41.1616 | 0.75 | 57.1 | 55.4808 | 79186.6026 | 0.56781 | 66.6 | 40.8922 | 0.74 | 57.1 | 55.3769 | 79735.7672 | 0.564 | 66.6 | 45.2192 | 1.3 | 57.1 | 56.3 | 116290.607 | 0.518 | 66.6 | 42.6961 | 1.23 | 57.1 | 54.9577 | 122935.0127 | 0.51481
4154 | 5.3667 | 67 | 41.4618 | 932.8157 | 153.9854 | 66.6 | 41.7663 | 0.79 | 57.1 | 55.4427 | 82497.2371 | 0.55281 | -0.7852 | 66.3 | 43.8764 | 0.91 | 57.1 | 56.0382 | 85249.4013 | 0.54381 | 66.4809 | 47.0472 | 1.13 | 57.1 | 57.1427 | 91443.534 | 0.523 | 66.5 | 48.8854 | 1.34 | 57.1 | 58.2427 | 98643.3958 | 0.534 | 66.5 | 44.6663 | 0.75 | 57.1 | 57.0427 | 68498.4988 | 0.569 | 66.6 | 40.0191 | 0.75 | 57.1 | 55.1 | 83064.1589 | 0.567 | 66.6 | 44.6191 | 1.31 | 57.1 | 56.0191 | 119911.2895 | 0.52 | 66.6 | 48.6708 | 1.24 | 57.1 | 57.8854 | 92453.1475 | 0.51619
4155 | 5.35 | 67 | 42.681 | 888.9264 | 152.6759 | 66.681 | 40.457 | 0.8 | 57.2 | 54.919 | 87277.4732 | 0.555 | 0.5047 | 66.3 | 42.838 | 0.91 | 57.2 | 55.619 | 89584.6706 | 0.54581 | 66.5 | 53.8342 | 1.12 | 57.2 | 60.3861 | 59439.4707 | 0.52119 | 66.5 | 47.557 | 1.34 | 57.2 | 57.619 | 106332.4265 | 0.533 | 66.6 | 42.0949 | 0.75 | 57.2 | 55.957 | 76739.5001 | 0.57 | 66.7 | 42.3051 | 0.75 | 57.2 | 56.143 | 76410.4993 | 0.56981 | 66.681 | 47.9671 | 1.31 | 57.2 | 57.7241 | 101918.2849 | 0.52019 | 66.6 | 46.1139 | 1.23 | 57.2 | 56.657 | 105940.7183 | 0.516
4156 | 5.3333 | 67 | 44.0245 | 845.5512 | 151.2755 | 66.7 | 44.4302 | 0.8 | 57.2 | 56.8245 | 74516.6402 | 0.55781 | 0.059059 | 66.3 | 42.9 | 0.92 | 57.2 | 55.7 | 89868.8655 | 0.548 | 66.5 | 45.7208 | 1.12 | 57.2 | 56.451 | 96910.6982 | 0.518 | 66.5 | 47.6811 | 1.34 | 57.2 | 57.7 | 105590.5842 | 0.532 | 66.6 | 43.6434 | 0.75 | 57.2 | 56.6811 | 72070.515 | 0.571 | 66.7 | 44.0434 | 0.75 | 57.2 | 56.9623 | 71019.7578 | 0.571 | 66.7 | 50.2245 | 1.3 | 57.2 | 58.7623 | 89523.726 | 0.519 | 66.6 | 47.0434 | 1.24 | 57.2 | 57.1623 | 101354.9672 | 0.51681
4157 | 5.3167 | 67 | 43.8188 | 833.8749 | 151.7437 | 66.7 | 41.0313 | 0.8 | 57.2 | 55.3563 | 86025.9583 | 0.559 | 0.29144 | 66.3 | 45.4062 | 0.92 | 57.2 | 56.8625 | 80385.707 | 0.54981 | 66.5 | 47.225 | 1.12 | 57.2 | 57.2625 | 90031.1463 | 0.519 | 66.6 | 46.7375 | 1.34 | 57.2 | 57.2188 | 110857.5536 | 0.532 | 66.6 | 48.8937 | 0.75 | 57.2 | 59.0062 | 55565.3868 | 0.571 | 66.7 | 49.5937 | 0.75 | 57.2 | 59.3062 | 53545.0306 | 0.57 | 66.7 | 49.4375 | 1.3 | 57.2 | 58.3188 | 93459.5048 | 0.517 | 66.7 | 46.5188 | 1.24 | 57.2 | 56.9188 | 103849.5312 | 0.517
4158 | 5.3 | 67.1 | 44.9814 | 795.1097 | 151.4 | 66.7 | 42.1441 | 0.81 | 57.3 | 55.8814 | 82788.6841 | 0.56181 | 1.1702 | 66.4 | 47.9068 | 0.92 | 57.3 | 58.0441 | 70979.8956 | 0.54919 | 66.5 | 46.6186 | 1.12 | 57.3 | 56.9186 | 93108.0172 | 0.519 | 66.6 | 49.1068 | 1.33 | 57.3 | 58.3627 | 97308.2189 | 0.531 | 66.6 | 51.5068 | 0.75 | 57.3 | 60.0627 | 47356.4709 | 0.56719 | 66.7 | 45.8677 | 0.75 | 57.3 | 57.6746 | 65057.8538 | 0.568 | 66.7 | 47.5746 | 1.3 | 57.3 | 57.4373 | 103947.7465 | 0.516 | 66.7 | 44.7746 | 1.24 | 57.3 | 56.1186 | 113272.0581 | 0.51781
4159 | 5.2667 | 67.1815 | 44.237 | 813.4701 | 155.0333 | 66.8 | 43.4444 | 0.81 | 57.3 | 56.563 | 78981.9878 | 0.563 | 2.4693 | 66.4 | 46.2741 | 0.92 | 57.3 | 57.3185 | 77270.566 | 0.549 | 66.6 | 43.7926 | 1.12 | 57.3 | 55.637 | 106874.9584 | 0.52081 | 66.6 | 48.637 | 1.33 | 57.3 | 58.1185 | 99882.2979 | 0.52919 | 66.7 | 46.0038 | 0.74 | 57.3 | 57.6926 | 64200.2663 | 0.565 | 66.8 | 44.637 | 0.75 | 57.3 | 57.1185 | 69118.5463 | 0.567 | 66.8 | 49.8074 | 1.29 | 57.3 | 58.5444 | 91804.3122 | 0.515 | 66.7 | 42.0926 | 1.24 | 57.3 | 54.8556 | 128283.7929 | 0.52
4160 | 5.2333 | 67.2 | 43.8448 | 844.5398 | 159.3896 | 66.8 | 48.1159 | 0.81 | 57.4 | 58.6264 | 63209.0219 | 0.563 | 0.56497 | 66.5 | 46.1 | 0.92 | 57.4 | 57.2 | 78433.9242 | 0.549 | 66.6 | 44.1816 | 1.13 | 57.4 | 55.9 | 105671.3051 | 0.523 | 66.7 | 47.1552 | 1.33 | 57.4 | 57.4368 | 108562.1824 | 0.529 | 66.7 | 45.4184 | 0.74 | 57.4 | 57.4 | 66146.7716 | 0.564 | 66.8 | 47.108 | 0.75 | 57.4 | 58.2632 | 61449.5439 | 0.567 | 66.8 | 49.1368 | 1.29 | 57.4 | 58.2184 | 95380.0898 | 0.51318 | 66.8 | 45.9527 | 1.25 | 57.4 | 56.8264 | 108678.1147 | 0.523
4161 | 5.2 | 67.2 | 45.1 | 788.095 | 158.1549 | 66.9 | 50.1268 | 0.80183 | 57.5 | 59.4817 | 56414.64 | 0.561 | -1.1674 | 66.5 | 49.2903 | 0.92 | 57.5 | 58.7451 | 66102.1625 | 0.548 | 66.7 | 47.672 | 1.13 | 57.5 | 57.6268 | 89864.7128 | 0.524 | 66.7 | 47.1 | 1.33 | 57.5 | 57.5 | 108848.4254 | 0.529 | 66.8 | 41.928 | 0.74 | 57.5 | 55.9549 | 77297.2666 | 0.565 | 66.9 | 48.0634 | 0.74 | 57.5 | 58.6817 | 58685.6674 | 0.56518 | 66.9 | 48.3183 | 1.29 | 57.5 | 57.8183 | 99923.5507 | 0.513 | 66.8 | 49.672 | 1.25 | 57.5 | 58.6268 | 89531.401 | 0.523
4162 | 5.1667 | 67.3 | 46.1273 | 755.5361 | 158.2818 | 66.9 | 47.8727 | 0.8 | 57.5 | 58.4364 | 63926.8841 | 0.55818 | -1.177 | 66.6 | 49.6 | 0.91182 | 57.5 | 58.8 | 64959.6481 | 0.54618 | 66.7 | 46.6364 | 1.13 | 57.5 | 57.1182 | 94776.8321 | 0.524 | 66.8 | 47.4818 | 1.33 | 57.5 | 57.6818 | 107269.1807 | 0.529 | 66.8 | 45.0728 | 0.75 | 57.5 | 57.3455 | 67844.9604 | 0.567 | 66.9 | 48.4818 | 0.74 | 57.5 | 58.8818 | 57078.06 | 0.564 | 66.9 | 52.7364 | 1.28 | 57.5 | 60.0091 | 75928.746 | 0.511 | 66.9 | 49.9 | 1.25 | 57.5 | 58.7 | 88655.9696 | 0.521
4163 | 5.1333 | 67.3819 | 47.1458 | 710.2699 | 157.3542 | 67 | 50.3097 | 0.8 | 57.6 | 59.5639 | 55631.8496 | 0.55618 | -2.0563 | 66.6 | 50.2639 | 0.91 | 57.6 | 59.1 | 62398.2904 | 0.54418 | 66.8 | 50.5555 | 1.13 | 57.6 | 59.0278 | 76524.1942 | 0.524 | 66.8 | 47.6819 | 1.33 | 57.6 | 57.7819 | 106325.9134 | 0.528 | 66.9 | 48.8736 | 0.74181 | 57.6 | 59.0458 | 56037.1006 | 0.566 | 67 | 48.7 | 0.74 | 57.6 | 58.9819 | 56392.2113 | 0.562 | 67 | 53.9639 | 1.27 | 57.6 | 60.5819 | 69063.3373 | 0.50718 | 66.9 | 51.8278 | 1.24 | 57.6 | 59.6639 | 78259.0054 | 0.51818
4164 | 5.1 | 67.4 | 48.6821 | 639.3249 | 153.6615 | 67 | 50.2 | 0.79179 | 57.6 | 59.5 | 55925.1656 | 0.55318 | -0.87068 | 66.7 | 50.3 | 0.91 | 57.6 | 59.2 | 62001.8893 | 0.542 | 66.8 | 50.9821 | 1.12 | 57.6 | 59.2 | 74509.8938 | 0.52118 | 66.9 | 52.5206 | 1.32 | 57.6 | 60.0282 | 79561.3027 | 0.527 | 66.9 | 49.2821 | 0.74 | 57.6 | 59.2 | 54780.9322 | 0.564 | 67 | 54.0026 | 0.73179 | 57.6 | 61.3103 | 39922.9728 | 0.55818 | 67 | 54.7821 | 1.26 | 57.6 | 60.9 | 64403.7732 | 0.50218 | 67 | 49.4897 | 1.2318 | 57.6 | 58.4538 | 90303.3897 | 0.516
4165 | 5.0833 | 67.4 | 49.7643 | 593.8666 | 151.0357 | 67 | 48.4535 | 0.79 | 57.6822 | 58.6357 | 61576.0435 | 0.55118 | -3.4594 | 66.7 | 48.3713 | 0.9 | 57.6822 | 58.2357 | 69251.2311 | 0.54 | 66.9 | 51.1 | 1.12 | 57.6822 | 59.3 | 73707.8022 | 0.51918 | 66.9 | 51.1535 | 1.3118 | 57.6822 | 59.3357 | 86826.1462 | 0.52318 | 67 | 49.5 | 0.74 | 57.6822 | 59.3 | 53831.3128 | 0.56118 | 67.1 | 51.0248 | 0.73 | 57.6822 | 59.8535 | 48863.4865 | 0.55318 | 67 | 53.4535 | 1.25 | 57.6822 | 60.2178 | 71073.5912 | 0.49718 | 67 | 54.9039 | 1.23 | 57.6822 | 61.1109 | 62030.3721 | 0.51318
4166 | 5.0667 | 67.4 | 49.8823 | 583.0325 | 150.5531 | 67.1 | 47.0531 | 0.79 | 57.7 | 58.0177 | 66033.7284 | 0.55 | -4.4943 | 66.7 | 55.5343 | 0.9 | 57.7 | 61.4937 | 42012.2175 | 0.53718 | 66.9 | 51.6646 | 1.11 | 57.7 | 59.5 | 70862.1829 | 0.517 | 66.9 | 52.3469 | 1.31 | 57.7 | 59.8823 | 79930.7753 | 0.521 | 67 | 53.3583 | 0.73177 | 57.7 | 60.9469 | 41712.4492 | 0.55818 | 67.1 | 49.4531 | 0.72177 | 57.7 | 59.1354 | 53313.3385 | 0.551 | 67.1 | 55.1292 | 1.24 | 57.7 | 60.9823 | 61833.3092 | 0.49318 | 67 | 57.2114 | 1.2118 | 57.7 | 62.1646 | 49862.4559 | 0.50735
4167 | 5.05 | 67.4 | 52.112 | 503.6138 | 145.5112 | 67.1 | 51.924 | 0.79 | 57.7 | 60.212 | 50037.8792 | 0.54818 | -3.7931 | 66.7 | 56.9472 | 0.89 | 57.7 | 62.0824 | 36390.7119 | 0.53118 | 66.9 | 53.4296 | 1.11 | 57.7 | 60.3648 | 62325.8629 | 0.51318 | 66.9824 | 54.1472 | 1.3 | 57.7 | 60.7648 | 69357.7279 | 0.51718 | 67 | 57.4592 | 0.73 | 57.7 | 62.7296 | 29054.9263 | 0.55218 | 67.1 | 49.6 | 0.72 | 57.7 | 59.2 | 52757.3831 | 0.54818 | 67.1 | 54.9176 | 1.23 | 57.7 | 60.9 | 62258.4713 | 0.48818 | 67 | 55.9528 | 1.2 | 57.7 | 61.5176 | 55549.7599 | 0.50118
4168 | 5.0333 | 67.5 | 52.9825 | 451.5468 | 141.8524 | 67.1 | 49.9874 | 0.78 | 57.7 | 59.335 | 55934.065 | 0.54517 | -3.1639 | 66.7 | 51.8748 | 0.88 | 57.7 | 59.6874 | 54855.3854 | 0.52617 | 66.9 | 54.9476 | 1.1 | 57.7 | 60.9825 | 55000.1861 | 0.50917 | 67 | 54.8825 | 1.29 | 57.7 | 61.0825 | 64920.4968 | 0.51217 | 67 | 58.0825 | 0.72 | 57.7 | 62.9 | 26874.2569 | 0.54435 | 67.1 | 50.765 | 0.72 | 57.7 | 59.6825 | 49105.3591 | 0.54617 | 67.1 | 58.1776 | 1.2117 | 57.7 | 62.5301 | 45125.2585 | 0.48317 | 67.1 | 54.835 | 1.19 | 57.7 | 60.9175 | 60472.7274 | 0.49617
4169 | 5.0167 | 67.5 | 53.3479 | 437.5671 | 140.6216 | 67.1 | 55.309 | 0.78 | 57.8 | 61.7132 | 38411.6839 | 0.54117 | -3.8358 | 66.8 | 55.4611 | 0.87174 | 57.8 | 61.3305 | 41287.5119 | 0.52217 | 66.9 | 54.4174 | 1.09 | 57.8 | 60.7174 | 56644.0654 | 0.50417 | 67 | 57.2132 | 1.27 | 57.8 | 62.1653 | 51912.013 | 0.50635 | 67 | 60.8958 | 0.70174 | 57.8 | 64.1653 | 18154.5631 | 0.53635 | 67.1 | 54.3611 | 0.71 | 57.8 | 61.2479 | 38200.5282 | 0.54217 | 67.1 | 59.2653 | 1.1917 | 57.8 | 62.9826 | 39166.6652 | 0.47535 | 67.1 | 56.3479 | 1.1717 | 57.8 | 61.5826 | 52685.0906 | 0.49117
4170 | 5 | 67.6 | 55.4655 | 352.6702 | 136.3035 | 67.2 | 57.731 | 0.77 | 57.9 | 62.7655 | 30180.2367 | 0.53517 | -2.6386 | 66.8 | 54.8345 | 0.87 | 57.9 | 61.0172 | 43113.1133 | 0.51717 | 67 | 54.8828 | 1.08 | 57.9 | 60.9 | 54462.6027 | 0.50017 | 67 | 55.269 | 1.26 | 57.9 | 61.1345 | 61607.7582 | 0.50017 | 67.1 | 59.3517 | 0.69172 | 57.9 | 63.4345 | 22303.63 | 0.52717 | 67.2 | 55.5655 | 0.71 | 57.9 | 61.7828 | 34236.0679 | 0.53717 | 67.1 | 57.269 | 1.18 | 57.9 | 61.8517 | 48699.2167 | 0.46817 | 67.1 | 54.269 | 1.16 | 57.9 | 60.5345 | 62254.3156 | 0.48517
4171 | 4.95 | 67.6 | 55 | 355.1031 | 137.9143 | 67.2 | 58.1 | 0.76 | 57.9829 | 62.9 | 28882.1098 | 0.52734 | -4.1097 | 66.8829 | 55.1 | 0.86 | 57.9829 | 61.1 | 42133.9425 | 0.51217 | 67 | 52.8685 | 1.07 | 57.9829 | 59.8343 | 63171.9707 | 0.49617 | 67.0829 | 55.4829 | 1.2417 | 57.9829 | 61.2 | 60405.6226 | 0.496 | 67.1 | 60.4657 | 0.68 | 57.9829 | 63.8829 | 18946.4899 | 0.51834 | 67.2 | 57.7315 | 0.7 | 57.9829 | 62.7657 | 27707.2531 | 0.53017 | 67.2 | 56.1343 | 1.16 | 57.9829 | 61.2171 | 53999.6249 | 0.46317 | 67.2 | 57.3801 | 1.15 | 57.9829 | 62.0486 | 47142.218 | 0.48117
4172 | 4.9 | 67.7 | 54.5511 | 356.8065 | 139.6149 | 67.3 | 58.483 | 0.75 | 58.083 | 63 | 27635.1077 | 0.52017 | -2.8533 | 66.9 | 54.334 | 0.85 | 58.083 | 60.717 | 44717.0552 | 0.50817 | 67.1 | 56.0809 | 1.06 | 58.083 | 61.4489 | 48679.2842 | 0.49217 | 67.1 | 55.983 | 1.23 | 58.083 | 61.4 | 57603.4643 | 0.49117 | 67.2 | 60.3 | 0.67 | 58.083 | 63.8 | 19246.8138 | 0.50934 | 67.3 | 56.0681 | 0.69 | 58.083 | 61.934 | 32391.9636 | 0.52334 | 67.3 | 55.417 | 1.15 | 58.083 | 60.817 | 57069.4994 | 0.45817 | 67.2 | 55.1851 | 1.14 | 58.083 | 60.934 | 57288.001 | 0.47517
4173 | 4.85 | 67.8 | 54.1831 | 375.4465 | 142.2324 | 66.4676 | 56.9014 | 0.74 | 58.1 | 61.7845 | 29384.6565 | 0.51317 | -2.3112 | 66.0676 | 54.9169 | 0.84 | 58.1 | 60.5507 | 39378.808 | 0.504 | 67.1 | 55.4338 | 1.05 | 58.1 | 61.1169 | 51199.4007 | 0.48717 | 67.2 | 56 | 1.22 | 58.1 | 61.4 | 57084.4745 | 0.48617 | 67.2 | 60.6 | 0.66 | 58.1 | 63.9 | 18263.3631 | 0.50117 | 66.8845 | 55.2845 | 0.68 | 58.1 | 61.2845 | 33157.2523 | 0.51817 | 67.3 | 57.6324 | 1.14 | 58.1 | 61.9831 | 45850.6878 | 0.45317 | 67.2169 | 54.4338 | 1.13 | 58.1 | 60.4338 | 60430.4644 | 0.47117
4174 | 4.8 | 67.9 | 53.2671 | 387.4278 | 144.5825 | 64.1671 | 54.5671 | 0.73 | 58.2 | 59.4671 | 29167.7731 | 0.509 | 0.051586 | 63.7671 | 51.2175 | 0.84 | 58.2 | 57.5007 | 44258.5357 | 0.502 | 65.2839 | 55.4168 | 1.04 | 58.2 | 60.1504 | 43211.7711 | 0.48317 | 65.3671 | 55.2336 | 1.21 | 58.2 | 60.0671 | 51184.0523 | 0.48117 | 64.9671 | 55.6679 | 0.65 | 58.2 | 60.2343 | 25097.7921 | 0.49417 | 64.5839 | 53.9504 | 0.68 | 58.2 | 59.3671 | 30089.5135 | 0.51417 | 65.0671 | 54.9007 | 1.13 | 58.2 | 59.4839 | 47585.3039 | 0.449 | 64.9839 | 52.1839 | 1.12 | 58.2 | 58.1839 | 60131.4759 | 0.469
4175 | 4.75 | 67.9833 | 51.6333 | 446.0996 | 150.8833 | 62.9167 | 51.9667 | 0.73 | 58.3 | 57.5333 | 33582.2843 | 0.509 | 1.1172 | 62.6167 | 51.75 | 0.84 | 58.3 | 57.1833 | 38145.1949 | 0.50383 | 63.25 | 52 | 1.04 | 58.3 | 57.3834 | 49061.5238 | 0.482 | 63.35 | 50.8334 | 1.21 | 58.3 | 56.8 | 63107.325 | 0.481 | 63.1333 | 51.0334 | 0.65 | 58.3 | 56.9834 | 32952.3894 | 0.49383 | 63.0333 | 54.2667 | 0.68 | 58.3 | 58.8 | 24761.6353 | 0.513 | 63.2333 | 53.15 | 1.13 | 58.3 | 57.65 | 47283.6638 | 0.448 | 63.2333 | 51.8833 | 1.1283 | 58.3 | 57.2167 | 52995.978 | 0.47
4176 | 4.7 | 68 | 50.3331 | 490.4591 | 157.0848 | 62.9834 | 51.7 | 0.73 | 58.4 | 57.4834 | 34601.7594 | 0.51 | 1.7452 | 62.6834 | 51.7 | 0.85 | 58.4 | 57.2 | 38683.059 | 0.50583 | 62.7 | 50.4331 | 1.04 | 58.4 | 56.4 | 53211.9922 | 0.484 | 62.7 | 49.8166 | 1.2183 | 58.4 | 56.0166 | 65499.4052 | 0.48383 | 62.8 | 50.8834 | 0.65 | 58.4 | 56.7834 | 32508.8476 | 0.496 | 62.9834 | 53.7166 | 0.68 | 58.4 | 58.4 | 26019.4376 | 0.513 | 62.9 | 50.9662 | 1.13 | 58.4 | 56.3331 | 56268.9736 | 0.45 | 62.8 | 51.2 | 1.13 | 58.4 | 56.7 | 55153.9538 | 0.472
4177 | 4.65 | 68.1 | 49.7164 | 519.0904 | 162.452 | 63.6671 | 52.3671 | 0.73 | 58.5 | 58.0836 | 34580.1368 | 0.511 | 2.6663 | 63.2836 | 50.7329 | 0.85 | 58.5 | 57.1 | 44509.4954 | 0.507 | 63.0671 | 51.6507 | 1.05 | 58.5 | 57.1671 | 50104.8553 | 0.487 | 63.0836 | 49.1164 | 1.22 | 58.5 | 55.9 | 71604.4883 | 0.48784 | 63.2836 | 51.8507 | 0.66 | 58.5 | 57.4836 | 31371.3661 | 0.498 | 63.4836 | 55.0507 | 0.67 | 58.5 | 59.3671 | 23891.5692 | 0.513 | 63.3836 | 50.5 | 1.14 | 58.5 | 56.3 | 61416.8778 | 0.45384 | 63.2836 | 49.0658 | 1.14 | 58.5 | 55.8329 | 67734.6987 | 0.47584
4178 | 4.6 | 68.2 | 49.6 | 528.1694 | 166.6857 | 64.3674 | 53.4674 | 0.73 | 58.6 | 58.9837 | 33438.5376 | 0.511 | 2.692 | 63.9837 | 50.4163 | 0.85 | 58.6 | 57.3 | 48367.4928 | 0.50984 | 63.7674 | 51.8 | 1.05 | 58.6 | 57.6837 | 52403.0871 | 0.489 | 63.7837 | 49.5837 | 1.23 | 58.6 | 56.5674 | 73219.2047 | 0.491 | 63.9837 | 52.4837 | 0.66 | 58.6 | 58.1837 | 31634.0857 | 0.499 | 64.1837 | 55.5837 | 0.67 | 58.6 | 59.9837 | 24236.3223 | 0.511 | 64.0837 | 50.4 | 1.15 | 58.6 | 56.6837 | 65438.8535 | 0.45684 | 64.0674 | 48.4163 | 1.15 | 58.6 | 55.9 | 74749.9812 | 0.47984
4179 | 4.55 | 68.2 | 49.7838 | 524.8783 | 170.0028 | 64.8838 | 54.1838 | 0.73 | 58.7 | 59.5838 | 32803.9404 | 0.51016 | 1.7784 | 64.4838 | 50.7838 | 0.86 | 58.7 | 57.7838 | 49168.3126 | 0.511 | 64.3838 | 52.3838 | 1.0584 | 58.7 | 58.2838 | 52795.3967 | 0.49 | 64.4676 | 50 | 1.24 | 58.7 | 57.0838 | 74741.5383 | 0.49384 | 64.5838 | 52.9 | 0.66 | 58.7 | 58.7838 | 32070.2747 | 0.5 | 64.7838 | 56 | 0.67 | 58.7 | 60.4838 | 24535.5954 | 0.509 | 64.6838 | 50.9838 | 1.15 | 58.7 | 57.2838 | 65934.0774 | 0.459 | 64.6838 | 49.7514 | 1.1584 | 58.7 | 56.9676 | 72183.4737 | 0.483
4180 | 4.5 | 68.3 | 50.1839 | 511.9218 | 172.6034 | 65.2 | 54.8678 | 0.73 | 58.8 | 60.0839 | 31730.4698 | 0.509 | 1.11 | 64.8839 | 51 | 0.86 | 58.8 | 58.0839 | 49787.4533 | 0.512 | 64.8839 | 52.6 | 1.06 | 58.8 | 58.6 | 54204.7253 | 0.49084 | 64.8839 | 50.9678 | 1.2484 | 58.8 | 57.8839 | 72348.6532 | 0.496 | 65 | 52.3161 | 0.66 | 58.8 | 58.6161 | 34876.1689 | 0.5 | 65.1839 | 55.5161 | 0.67 | 58.8 | 60.4 | 27014.6242 | 0.506 | 65.1 | 51.5839 | 1.16 | 58.8 | 57.8 | 65385.9473 | 0.461 | 65.0839 | 50.7678 | 1.16 | 58.8 | 57.6839 | 69616.1768 | 0.485
4181 | 4.45 | 68.4 | 50.384 | 505.9917 | 175.6041 | 65.5 | 55.584 | 0.73 | 58.9 | 60.584 | 30160.9264 | 0.50616 | 0.54557 | 65.1 | 52.068 | 0.86 | 58.9 | 58.768 | 47081.96 | 0.513 | 65.184 | 52.016 | 1.06 | 58.9 | 58.416 | 58166.8983 | 0.491 | 65.184 | 51.1 | 1.25 | 58.9 | 58.1 | 73609.9682 | 0.497 | 65.3 | 53.8521 | 0.66 | 58.9 | 59.568 | 31431.5178 | 0.499 | 65.484 | 55.016 | 0.66 | 58.9 | 60.3 | 28928.6161 | 0.504 | 65.4 | 52.084 | 1.16 | 58.9 | 58.2 | 64685.7091 | 0.462 | 65.384 | 51.668 | 1.16 | 58.9 | 58.368 | 66505.8663 | 0.487
4182 | 4.4 | 68.5 | 50.6 | 495.511 | 178.189 | 65.6 | 54.0476 | 0.72 | 59 | 59.9159 | 35098.4027 | 0.50416 | 0.54167 | 65.2841 | 51.3317 | 0.86 | 59 | 58.5 | 50054.0325 | 0.51384 | 65.4 | 52.3841 | 1.06 | 59 | 58.7841 | 57601.5983 | 0.491 | 65.4 | 51 | 1.25 | 59 | 58.2 | 75634.5801 | 0.498 | 65.5 | 54.1 | 0.66 | 59 | 59.8 | 31295.2208 | 0.498 | 65.6 | 54.4159 | 0.66 | 59 | 60.0159 | 31047.983 | 0.502 | 65.6 | 51.6159 | 1.16 | 59 | 58.1 | 68260.3636 | 0.46384 | 65.5841 | 51.7 | 1.17 | 59 | 58.4 | 67756.7488 | 0.48784
4183 | 4.35 | 68.5843 | 50.4 | 504.5796 | 181.9898 | 65.8 | 52.7315 | 0.72 | 59.1 | 59.3157 | 39540.9002 | 0.50316 | 0.50515 | 65.4 | 52.0843 | 0.86 | 59.1 | 58.9843 | 47866.2457 | 0.514 | 65.5 | 53.1843 | 1.06 | 59.1 | 59.2843 | 54326.1137 | 0.492 | 65.5 | 50.4157 | 1.2584 | 59.1 | 58 | 79364.3275 | 0.49984 | 65.6 | 55.737 | 0.65 | 59.1 | 60.6685 | 27087.92 | 0.497 | 65.7843 | 54.3 | 0.66 | 59.1 | 60 | 31565.1258 | 0.50016 | 65.7 | 51.7 | 1.17 | 59.1 | 58.2 | 68348.4644 | 0.465 | 65.7 | 51.8 | 1.17 | 59.1 | 58.5843 | 67835.4848 | 0.488
4184 | 4.3 | 68.6 | 50.7 | 494.7438 | 184.6219 | 65.9 | 52.4 | 0.72 | 59.1844 | 59.2 | 40640.4754 | 0.503 | 0.25716 | 65.5 | 52.1 | 0.86 | 59.1844 | 59 | 48044.7212 | 0.514 | 65.6844 | 52.9156 | 1.06 | 59.1844 | 59.2 | 56339.5513 | 0.491 | 65.7 | 50.7844 | 1.26 | 59.1844 | 58.2844 | 78458.9564 | 0.501 | 65.7844 | 55.3156 | 0.65 | 59.1844 | 60.5 | 28279.1869 | 0.49416 | 65.9 | 53.5313 | 0.66 | 59.1844 | 59.6156 | 33953.2129 | 0.499 | 65.8844 | 50.8313 | 1.17 | 59.1844 | 57.8156 | 73446.2965 | 0.466 | 65.8 | 52.2844 | 1.17 | 59.1844 | 58.9 | 66012.6374 | 0.489
4185 | 4.25 | 68.7 | 50.4155 | 500.4208 | 188.2759 | 65.9845 | 52.9845 | 0.72 | 59.2845 | 59.4845 | 39178.2511 | 0.503 | 0.72897 | 65.6 | 51.8 | 0.86 | 59.2845 | 58.9 | 49739.6902 | 0.515 | 65.7 | 52.6 | 1.06 | 59.2845 | 59 | 57933.9128 | 0.49184 | 65.7 | 50.8 | 1.26 | 59.2845 | 58.3 | 78619.1225 | 0.50284 | 65.8 | 54.8155 | 0.65 | 59.2845 | 60.2 | 29852.6512 | 0.493 | 65.9845 | 52.531 | 0.66 | 59.2845 | 59.2155 | 36864.6195 | 0.499 | 65.9 | 50.4155 | 1.18 | 59.2845 | 57.7 | 76110.6706 | 0.46884 | 65.8845 | 51.5155 | 1.17 | 59.2845 | 58.5155 | 70336.8249 | 0.48984
4186 | 4.2 | 68.8 | 50.0154 | 515.0997 | 192.7614 | 66.3846 | 53.4846 | 0.72 | 59.3846 | 59.9846 | 38748.9029 | 0.503 | 0.74639 | 65.9846 | 51.8846 | 0.86 | 59.3846 | 59.1 | 50863.3545 | 0.515 | 65.8846 | 52.3 | 1.06 | 59.3846 | 59 | 60162.3001 | 0.492 | 65.9846 | 50.9 | 1.27 | 59.3846 | 58.4846 | 79595.8362 | 0.504 | 66.0846 | 54.2154 | 0.65 | 59.3846 | 60 | 32121.7183 | 0.49115 | 66.2846 | 52.2 | 0.66 | 59.3846 | 59.2 | 38583.5574 | 0.499 | 66.1846 | 51.0846 | 1.18 | 59.3846 | 58.1846 | 74579.4409 | 0.47085 | 66.1 | 51.4 | 1.17 | 59.3846 | 58.6 | 72460.8044 | 0.491
4187 | 4.15 | 68.8 | 50 | 521.4847 | 196.793 | 66.8847 | 54.2694 | 0.72 | 59.4 | 60.5847 | 37907.1314 | 0.50115 | 0.29559 | 66.4847 | 52.4694 | 0.86 | 59.4 | 59.6847 | 50678.2401 | 0.515 | 66.3847 | 52.2 | 1.06 | 59.4 | 59.1847 | 62707.8444 | 0.49285 | 66.3847 | 51 | 1.27 | 59.4 | 58.7847 | 81799.3252 | 0.505 | 66.5847 | 54.2 | 0.65 | 59.4 | 60.2 | 33421.3498 | 0.49015 | 66.7847 | 52.9694 | 0.66 | 59.4 | 59.8694 | 38006.4409 | 0.499 | 66.6847 | 51.7694 | 1.19 | 59.4 | 58.7847 | 73968.4459 | 0.472 | 66.5847 | 51.9694 | 1.18 | 59.4 | 59.1694 | 72201.6718 | 0.49185
4188 | 4.1 | 68.9 | 50.4848 | 507.455 | 198.4545 | 67.2 | 54.4 | 0.72 | 59.5 | 60.8 | 38262.9204 | 0.49915 | -0.13551 | 66.8 | 52.7 | 0.86 | 59.5 | 59.9 | 50792.5961 | 0.515 | 66.8848 | 52.3 | 1.06 | 59.5 | 59.4848 | 64538.0462 | 0.493 | 66.8848 | 51.8697 | 1.27 | 59.5 | 59.4848 | 79853.1328 | 0.506 | 66.9848 | 54.5848 | 0.64 | 59.5 | 60.6 | 33482.6859 | 0.489 | 67.1848 | 53.2848 | 0.66 | 59.5 | 60.2 | 38027.2644 | 0.498 | 67.1 | 52.0848 | 1.19 | 59.5 | 59.1848 | 74673.0343 | 0.473 | 67.0848 | 52.4848 | 1.18 | 59.5 | 59.6848 | 71745.6126 | 0.492
4189 | 4.0667 | 68.985 | 50.7 | 497.3956 | 199.9398 | 67.2 | 54.3 | 0.71 | 59.6 | 60.715 | 38642.8369 | 0.498 | -0.50812 | 66.9 | 52.8 | 0.86 | 59.6 | 60 | 50607.569 | 0.514 | 67 | 52.485 | 1.06 | 59.6 | 59.6 | 64624.7565 | 0.493 | 67.1 | 52.1 | 1.27 | 59.6 | 59.7 | 79411.8524 | 0.506 | 67.1 | 54.9 | 0.64 | 59.6 | 60.885 | 32700.2328 | 0.487 | 67.3 | 53.485 | 0.65 | 59.6 | 60.3 | 37699.3083 | 0.497 | 67.2 | 51.8 | 1.19 | 59.6 | 59.1 | 76905.9495 | 0.47385 | 67.2 | 53.185 | 1.18 | 59.6 | 60.085 | 68735.6213 | 0.491
4190 | 4.0333 | 69 | 50.9 | 489.7195 | 201.5403 | 67.2 | 54 | 0.71 | 59.6 | 60.5149 | 39372.2328 | 0.496 | -0.43473 | 66.8 | 52.9 | 0.86 | 59.6 | 60 | 49952.8439 | 0.513 | 67 | 52.4 | 1.06 | 59.6 | 59.6 | 64982.8552 | 0.493 | 67.1 | 51.6149 | 1.27 | 59.6 | 59.4149 | 82355.2775 | 0.506 | 67.1 | 55 | 0.64 | 59.6 | 60.9 | 32384.9229 | 0.48515 | 67.2 | 53.2149 | 0.65 | 59.6 | 60.2 | 38217.193 | 0.496 | 67.2 | 51.7149 | 1.19 | 59.6 | 59.1 | 77098.614 | 0.474 | 67.2 | 53.2 | 1.17 | 59.6 | 60.1 | 68567.4969 | 0.491
4191 | 4 | 69 | 50.6148 | 496.2036 | 204.1111 | 67.2852 | 53.5148 | 0.71 | 59.7 | 60.3 | 40875.7719 | 0.495 | -0.24785 | 66.8852 | 52.5148 | 0.86 | 59.7 | 59.9 | 51381.0134 | 0.513 | 67 | 52.2 | 1.06 | 59.7 | 59.5 | 65556.2962 | 0.493 | 67.1 | 51.9852 | 1.27 | 59.7 | 59.6 | 79979.8303 | 0.506 | 67.1 | 54.9 | 0.64 | 59.7 | 60.8 | 32500.2996 | 0.48315 | 67.2 | 53.1 | 0.65 | 59.7 | 60.1 | 38554.4531 | 0.495 | 67.2 | 51.6148 | 1.19 | 59.7 | 59 | 77694.0775 | 0.475 | 67.2 | 53 | 1.17 | 59.7 | 59.9 | 69489.7682 | 0.49
4192 | 3.9667 | 69.1 | 50.4 | 506.9795 | 207.1265 | 67.4853 | 53.6 | 0.71 | 59.7853 | 60.4 | 41153.609 | 0.494 | -0.26877 | 67.0853 | 52.2147 | 0.86 | 59.7853 | 59.8 | 53365.0279 | 0.513 | 67.1 | 52.4853 | 1.06 | 59.7853 | 59.6853 | 65134.2339 | 0.493 | 67.1853 | 51.3147 | 1.27 | 59.7853 | 59.3147 | 84232.4242 | 0.506 | 67.2853 | 54.8 | 0.63 | 59.7853 | 60.8 | 32947.0716 | 0.482 | 67.4 | 53.1853 | 0.65 | 59.7853 | 60.2 | 38823.6294 | 0.495 | 67.3853 | 51.8 | 1.2 | 59.7853 | 59.2 | 77793.7674 | 0.476 | 67.3 | 53 | 1.17 | 59.7853 | 60 | 70117.6277 | 0.49
4193 | 3.9333 | 69.1854 | 50.5 | 504.7605 | 209.2417 | 67.7 | 53.8854 | 0.71 | 59.8 | 60.6854 | 40760.3517 | 0.493 | -0.35483 | 67.3 | 52.3 | 0.86 | 59.8 | 60 | 53722.5891 | 0.513 | 67.3854 | 52.6854 | 1.06 | 59.8 | 59.9 | 65267.5491 | 0.493 | 67.4 | 51.6 | 1.27 | 59.8 | 59.6 | 84248.7274 | 0.507 | 67.5 | 55.1 | 0.63 | 59.8 | 61.0854 | 32785.7998 | 0.48 | 67.6854 | 53.3854 | 0.65 | 59.8 | 60.4 | 38877.0077 | 0.494 | 67.6 | 52 | 1.2 | 59.8 | 59.4 | 78173.5023 | 0.477 | 67.5854 | 53.1 | 1.17 | 59.8 | 60.2 | 70893.9942 | 0.489
4194 | 3.9 | 69.2 | 50.6 | 498.8302 | 211.9132 | 67.7855 | 53.9 | 0.71 | 59.9 | 60.7 | 40888.5622 | 0.492 | -0.18837 | 67.4 | 52.3 | 0.86 | 59.9 | 60 | 54061.8253 | 0.512 | 67.5 | 52.7 | 1.06 | 59.9 | 60 | 65669.2494 | 0.493 | 67.6 | 51.8 | 1.27 | 59.9 | 59.8 | 84026.3781 | 0.507 | 67.6 | 54.8145 | 0.63 | 59.9 | 61 | 33645.2067 | 0.47814 | 67.8 | 53.2 | 0.65 | 59.9 | 60.4 | 39553.3289 | 0.493 | 67.7 | 52.1 | 1.2 | 59.9 | 59.5855 | 78428.2272 | 0.477 | 67.7 | 52.8145 | 1.17 | 59.9 | 60.1 | 72632.6489 | 0.489
4195 | 3.85 | 69.3 | 50.5144 | 501.4995 | 215.3995 | 67.8856 | 53.9 | 0.7 | 60 | 60.7 | 41194.2035 | 0.49014 | 0.077397 | 67.5 | 52.5856 | 0.86 | 60 | 60.1856 | 53568.2107 | 0.512 | 67.6 | 52.8 | 1.06 | 60 | 60.1 | 65803.863 | 0.493 | 67.6856 | 51.4 | 1.27 | 60 | 59.6 | 86781.9857 | 0.507 | 67.7 | 53.8287 | 0.63 | 60 | 60.4144 | 36430.4111 | 0.477 | 67.8856 | 53.0144 | 0.65 | 60 | 60.3 | 40148.3509 | 0.49214 | 67.8 | 52.1 | 1.2 | 60 | 59.6 | 78802.4491 | 0.478 | 67.8 | 52.4144 | 1.17 | 60 | 59.9 | 75083.288 | 0.489
4196 | 3.8 | 69.4 | 50.4 | 507.4434 | 219.1003 | 68.0858 | 54.0858 | 0.7 | 60.1 | 60.9 | 41118.7723 | 0.489 | 0.2843 | 67.7 | 52.8 | 0.86 | 60.1 | 60.4 | 53342.1038 | 0.512 | 67.7858 | 52.9 | 1.06 | 60.1 | 60.2 | 65982.9911 | 0.493 | 67.8 | 51.4 | 1.28 | 60.1 | 59.7 | 87355.2564 | 0.508 | 67.9 | 53.3142 | 0.63 | 60.1 | 60.2142 | 38304.3277 | 0.477 | 68.0858 | 53.1 | 0.65 | 60.1 | 60.4 | 40542.6749 | 0.492 | 68 | 52.2858 | 1.2 | 60.1 | 59.8 | 79053.2514 | 0.478 | 67.9858 | 52.0142 | 1.17 | 60.1 | 59.8 | 77927.0398 | 0.489
4197 | 3.75 | 69.4 | 50.5 | 505.3989 | 222.3153 | 68.2859 | 54.2 | 0.7 | 60.2 | 61.0859 | 41019.6296 | 0.488 | 0.19384 | 67.8859 | 52.7 | 0.86 | 60.2 | 60.4 | 54315.9108 | 0.511 | 67.9859 | 52.9 | 1.06 | 60.2 | 60.3 | 66948.2968 | 0.49214 | 68 | 52.1859 | 1.28 | 60.2 | 60.1859 | 84415.1329 | 0.508 | 68.1 | 53.5 | 0.63 | 60.2 | 60.4859 | 38185.0342 | 0.476 | 68.2 | 53.3859 | 0.65 | 60.2 | 60.6859 | 40140.4292 | 0.491 | 68.2 | 52.4 | 1.2 | 60.2 | 59.9859 | 79416.6487 | 0.479 | 68.1859 | 52.2 | 1.17 | 60.2 | 60 | 78177.0086 | 0.489
4198 | 3.7 | 69.5 | 50.6 | 501.4121 | 225.316 | 68.4 | 54.3 | 0.7 | 60.3 | 61.1 | 41082.3731 | 0.487 | 0.1587 | 68 | 52.8 | 0.86 | 60.3 | 60.5 | 54360.8093 | 0.511 | 68.1 | 52.8 | 1.06 | 60.3 | 60.3 | 67724.8968 | 0.492 | 68.186 | 51.814 | 1.28 | 60.3 | 60.1 | 87181.2416 | 0.508 | 68.2 | 53.986 | 0.63 | 60.3 | 60.786 | 37313.9176 | 0.476 | 68.386 | 53.5 | 0.65 | 60.3 | 60.8 | 40225.8592 | 0.491 | 68.3 | 52.4 | 1.2 | 60.3 | 60.086 | 79952.6226 | 0.479 | 68.3 | 52.3 | 1.17 | 60.3 | 60.1 | 78360.1815 | 0.48986
4199 | 3.65 | 69.6 | 50.7 | 496.5834 | 228.2166 | 68.4 | 54.3 | 0.7 | 60.4 | 61.1 | 41269.9494 | 0.48514 | -0.022693 | 68.0861 | 52.8 | 0.85139 | 60.4 | 60.6 | 54602.4627 | 0.511 | 68.2 | 53 | 1.06 | 60.4 | 60.5 | 67278.3854 | 0.492 | 68.3 | 52.2 | 1.28 | 60.4 | 60.3861 | 85605.7548 | 0.509 | 68.3 | 53.4139 | 0.63 | 60.4 | 60.5 | 39003.9145 | 0.475 | 68.4861 | 53.6 | 0.64 | 60.4 | 60.8861 | 40101.2517 | 0.49 | 68.4 | 52.4 | 1.2 | 60.4 | 60.1 | 80661.2274 | 0.479 | 68.4 | 52.7 | 1.17 | 60.4 | 60.3861 | 76715.0764 | 0.49
4200 | 3.6 | 69.7 | 50.8 | 494.4689 | 231.3173 | 68.5 | 54.3 | 0.7 | 60.4862 | 61.2 | 41331.2977 | 0.484 | -0.024 | 68.1 | 52.8 | 0.85 | 60.4862 | 60.6 | 54677.5574 | 0.51 | 68.3 | 52.5138 | 1.06 | 60.4862 | 60.2138 | 69973.8568 | 0.492 | 68.3 | 52.4 | 1.28 | 60.4862 | 60.5 | 85079.3524 | 0.508 | 68.4 | 53.3 | 0.63 | 60.4862 | 60.4 | 39517.155 | 0.475 | 68.5 | 53.5 | 0.64 | 60.4862 | 60.8 | 40293.9033 | 0.489 | 68.5 | 52.5 | 1.21 | 60.4862 | 60.1862 | 80713.2135 | 0.48 | 68.4862 | 52.8862 | 1.17 | 60.4862 | 60.5 | 76311.5656 | 0.49
4201 | 3.55 | 69.7863 | 50.8 | 495.3454 | 234.7044 | 68.6 | 54.5 | 0.69 | 60.5863 | 61.3 | 40831.8449 | 0.483 | -0.069088 | 68.2 | 52.8 | 0.85 | 60.5863 | 60.6863 | 54985.377 | 0.51 | 68.3863 | 52.4 | 1.06 | 60.5863 | 60.2863 | 70638.179 | 0.493 | 68.4 | 51.6137 | 1.28 | 60.5863 | 60.1137 | 89652.7095 | 0.509 | 68.4863 | 53.1137 | 0.63 | 60.5863 | 60.4 | 40080.2918 | 0.475 | 68.6 | 53.3137 | 0.64 | 60.5863 | 60.8 | 41014.9346 | 0.489 | 68.6 | 52.4 | 1.21 | 60.5863 | 60.2 | 81337.4108 | 0.48 | 68.5 | 53.0863 | 1.17 | 60.5863 | 60.6 | 75768.6098 | 0.49
4202 | 3.5 | 69.8 | 50.6135 | 499.6916 | 238.3052 | 68.8 | 54.4135 | 0.69 | 60.6 | 61.3865 | 41482.459 | 0.482 | -0.017813 | 68.4 | 52.8865 | 0.85 | 60.6 | 60.7865 | 55458.4008 | 0.51 | 68.5 | 52.5 | 1.06 | 60.6 | 60.3865 | 71000.7935 | 0.493 | 68.5 | 52.0865 | 1.28 | 60.6 | 60.4865 | 87752.3188 | 0.509 | 68.6 | 53.1 | 0.63 | 60.6 | 60.5 | 40619.8923 | 0.47586 | 68.7865 | 53.5865 | 0.64 | 60.6 | 60.9865 | 40787.6494 | 0.488 | 68.7 | 52.7865 | 1.21 | 60.6 | 60.4 | 80613.0907 | 0.481 | 68.7 | 53 | 1.17 | 60.6 | 60.7 | 76790.3628 | 0.489
4203 | 3.45 | 69.9 | 50.7866 | 496.8209 | 241.5194 | 68.9866 | 54.2134 | 0.69 | 60.7 | 61.3 | 42519.3542 | 0.481 | -0.025134 | 68.5866 | 53.0866 | 0.85 | 60.7 | 60.9 | 55340.4838 | 0.51 | 68.6866 | 52.8866 | 1.06 | 60.7 | 60.6 | 70229.3443 | 0.493 | 68.7 | 52.4866 | 1.28 | 60.7 | 60.7 | 86844.5568 | 0.509 | 68.8 | 53.3 | 0.63 | 60.7 | 60.6866 | 40556.9053 | 0.476 | 68.9 | 53.5 | 0.64 | 60.7 | 61 | 41359.7434 | 0.488 | 68.9 | 52.7 | 1.21 | 60.7 | 60.5 | 81974.5639 | 0.481 | 68.8866 | 53 | 1.17 | 60.7 | 60.7866 | 77542.9705 | 0.489
4204 | 3.4 | 70 | 50.8 | 495.0399 | 244.7201 | 69.1 | 54.1 | 0.69 | 60.8 | 61.3 | 43231.6632 | 0.48 | 0.050003 | 68.7 | 53.1 | 0.85 | 60.8 | 61 | 55822.8362 | 0.509 | 68.8 | 52.8 | 1.06 | 60.8 | 60.7 | 71005.8351 | 0.49387 | 68.8867 | 52.0133 | 1.28 | 60.8 | 60.6 | 89947.6982 | 0.50987 | 68.9867 | 53.4867 | 0.63 | 60.8 | 60.8 | 40497.785 | 0.476 | 69.1 | 53.6 | 0.64 | 60.8 | 61.1 | 41611.6077 | 0.487 | 69.0867 | 52.8867 | 1.21 | 60.8 | 60.6867 | 81959.3579 | 0.482 | 69 | 52.9 | 1.17 | 60.8 | 60.8 | 78853.5728 | 0.489
4205 | 3.35 | 70 | 50.8 | 496.0472 | 248.2076 | 69.3 | 54.4868 | 0.69 | 60.9 | 61.5868 | 42580.6823 | 0.47913 | -0.042097 | 68.9 | 52.9 | 0.85 | 60.9 | 61 | 56997.166 | 0.509 | 69 | 53 | 1.06 | 60.9 | 60.8868 | 71085.739 | 0.494 | 69 | 52.2 | 1.28 | 60.9 | 60.7868 | 90050.2751 | 0.51 | 69.1 | 53.5 | 0.63 | 60.9 | 60.9 | 40901.8868 | 0.476 | 69.2868 | 53.6 | 0.64 | 60.9 | 61.2 | 41901.9278 | 0.487 | 69.2 | 52.9 | 1.21 | 60.9 | 60.7 | 82809.9212 | 0.482 | 69.2 | 53.1 | 1.17 | 60.9 | 60.9868 | 78712.317 | 0.489
4206 | 3.3 | 70.1 | 50.9 | 491.0962 | 251.1346 | 69.4 | 54.6 | 0.69 | 61 | 61.7 | 42667.4905 | 0.479 | -0.089608 | 69 | 53.2869 | 0.85 | 61 | 61.3 | 55961.4932 | 0.509 | 69.1869 | 53.3 | 1.06 | 61 | 61.1 | 70324.8342 | 0.494 | 69.2 | 52.9738 | 1.28 | 61 | 61.1869 | 87129.5798 | 0.51 | 69.3 | 53.6869 | 0.63 | 61 | 61.1 | 40856.1479 | 0.476 | 69.4 | 53.9869 | 0.64 | 61 | 61.4869 | 41281.2232 | 0.486 | 69.4 | 52.9 | 1.21 | 61 | 60.8869 | 83394.2384 | 0.482 | 69.3869 | 53.2 | 1.17 | 61 | 61.1 | 78905.1853 | 0.489
4207 | 3.25 | 70.2 | 51.187 | 484.1945 | 253.9222 | 69.5 | 54.5 | 0.69 | 61.1 | 61.7 | 42957.1558 | 0.478 | -0.065167 | 69.1 | 53.887 | 0.85 | 61.1 | 61.6 | 54007.4117 | 0.508 | 69.3 | 54.0741 | 1.06 | 61.1 | 61.587 | 67497.5116 | 0.493 | 69.3 | 52.9 | 1.28 | 61.1 | 61.2 | 87852.2092 | 0.51 | 69.4 | 53.7 | 0.63 | 61.1 | 61.1 | 41097.4179 | 0.476 | 69.5 | 54.1 | 0.64 | 61.1 | 61.6 | 41053.3697 | 0.486 | 69.5 | 53 | 1.21 | 61.1 | 60.987 | 83265.4158 | 0.482 | 69.4 | 53.3 | 1.17 | 61.1 | 61.2 | 79110.6737 | 0.489
4208 | 3.2 | 70.3 | 51.2129 | 479.2972 | 256.81 | 69.5 | 52.1514 | 0.69 | 61.2 | 60.4257 | 49820.7285 | 0.47787 | 0.044273 | 69.1 | 53.2257 | 0.85 | 61.2 | 61.3 | 56397.2055 | 0.508 | 69.3 | 54.1 | 1.06 | 61.2 | 61.6 | 67282.8634 | 0.493 | 69.4 | 52.7 | 1.28 | 61.2 | 61.2 | 89141.4595 | 0.509 | 69.4 | 53.7 | 0.63 | 61.2 | 61.2 | 41122.7918 | 0.476 | 69.5 | 53.8129 | 0.64 | 61.2 | 61.4129 | 41881.8037 | 0.485 | 69.5 | 52.2257 | 1.21 | 61.2 | 60.6129 | 87491.6925 | 0.483 | 69.5 | 53.2 | 1.17 | 61.2 | 61.2 | 79563.9656 | 0.489
4209 | 3.15 | 70.3873 | 50.8127 | 493.0326 | 261.0981 | 69.6873 | 52.2 | 0.69 | 61.3 | 60.5873 | 50170.5174 | 0.479 | 0.068292 | 69.2873 | 53.3873 | 0.85 | 61.3 | 61.4 | 56553.0246 | 0.508 | 69.3873 | 53.9 | 1.06 | 61.3 | 61.5 | 68559.0175 | 0.492 | 69.4 | 52.5 | 1.28 | 61.3 | 61.1 | 90552.7373 | 0.51 | 69.5 | 54.6745 | 0.63 | 61.3 | 61.6873 | 38655.818 | 0.47513 | 69.6873 | 53.6 | 0.64 | 61.3 | 61.4 | 42858.3789 | 0.485 | 69.6 | 52.4 | 1.2187 | 61.3 | 60.7 | 87366.8832 | 0.484 | 69.5873 | 53.2873 | 1.17 | 61.3 | 61.2 | 79727.2415 | 0.489
4210 | 3.1 | 70.4 | 50.8126 | 494.3505 | 264.7117 | 69.9874 | 52.3 | 0.69 | 61.4 | 60.7874 | 50869.9093 | 0.48 | 0.16385 | 69.5874 | 53.1126 | 0.85 | 61.4 | 61.4874 | 58364.7288 | 0.508 | 69.6 | 53.9874 | 1.06 | 61.4 | 61.6 | 69268.8775 | 0.492 | 69.6874 | 52.3 | 1.28 | 61.4 | 61.1 | 93132.8347 | 0.51 | 69.7874 | 54.0126 | 0.63 | 61.4 | 61.5 | 41161.682 | 0.475 | 69.9 | 54 | 0.64 | 61.4 | 61.7 | 42355.1319 | 0.485 | 69.8874 | 52.7 | 1.22 | 61.4 | 61 | 87186.855 | 0.48487 | 69.8 | 53 | 1.17 | 61.4 | 61.2 | 82346.8326 | 0.489
4211 | 3.05 | 70.5 | 50.8 | 497.5 | 268.4125 | 70.0875 | 53.375 | 0.69 | 61.5 | 61.3875 | 48178.2317 | 0.48 | 0.40662 | 69.6 | 53.875 | 0.85 | 61.5 | 61.8875 | 56022.2617 | 0.507 | 69.8 | 52.8375 | 1.06 | 61.5 | 61.2125 | 75014.4276 | 0.492 | 69.9 | 52.2 | 1.28 | 61.5 | 61.2 | 94593.0151 | 0.51 | 69.9 | 54 | 0.62 | 61.5 | 61.6 | 41603.5018 | 0.475 | 70.0875 | 53.9 | 0.64 | 61.5 | 61.7 | 43128.7741 | 0.484 | 70 | 52.5125 | 1.22 | 61.5 | 61 | 89029.7613 | 0.485 | 70 | 52.5125 | 1.17 | 61.5 | 61.1 | 85550.2243 | 0.49
4212 | 3 | 70.6 | 50.7 | 501.2523 | 272.2885 | 70.1 | 53.6 | 0.69 | 61.6 | 61.5 | 47646.0161 | 0.481 | 0.45701 | 69.7 | 53.5 | 0.85 | 61.6 | 61.7 | 57664.7 | 0.507 | 69.9 | 53.0876 | 1.06 | 61.6 | 61.3 | 74444.6584 | 0.492 | 69.9 | 51.8124 | 1.28 | 61.6 | 61.1 | 97073.8965 | 0.511 | 70 | 54.2 | 0.62 | 61.6 | 61.7 | 41262.5974 | 0.475 | 70.1 | 54.0876 | 0.64 | 61.6 | 61.8 | 42752.5334 | 0.484 | 70.1 | 52.5 | 1.22 | 61.6 | 61.1 | 89581.2574 | 0.486 | 70.1 | 52.5 | 1.17 | 61.6 | 61.1 | 86084.8892 | 0.49
4213 | 2.95 | 70.6 | 50.7877 | 500.2982 | 275.7264 | 70.2 | 55.5509 | 0.69 | 61.6877 | 62.5755 | 42134.9065 | 0.48 | 0.51077 | 69.8 | 53.5 | 0.85 | 61.6877 | 61.7 | 57772.6901 | 0.507 | 70 | 53 | 1.06 | 61.6877 | 61.3 | 75280.0825 | 0.49288 | 70 | 51.5123 | 1.29 | 61.6877 | 61 | 99227.0126 | 0.512 | 70.1 | 53.8123 | 0.62 | 61.6877 | 61.5 | 42502.9772 | 0.475 | 70.2 | 53.1245 | 0.64 | 61.6877 | 61.4123 | 45376.1421 | 0.484 | 70.2 | 52.4 | 1.22 | 61.6877 | 61 | 91102.3051 | 0.48688 | 70.1 | 52.5 | 1.1788 | 61.6877 | 61.1877 | 86682.6854 | 0.491
4214 | 2.9 | 70.7 | 50.5122 | 505.1447 | 279.7906 | 70.3 | 54.0486 | 0.69 | 61.7878 | 61.8243 | 46550.5991 | 0.479 | 0.68187 | 69.9 | 53.9878 | 0.85 | 61.7878 | 62 | 56298.695 | 0.50612 | 70 | 52.7122 | 1.06 | 61.7878 | 61.3 | 76739.072 | 0.493 | 70.1 | 50.3243 | 1.29 | 61.7878 | 60.4122 | 106452.651 | 0.513 | 70.1878 | 52.8243 | 0.63 | 61.7878 | 61.1122 | 45179.8726 | 0.475 | 70.3 | 52.9 | 0.64 | 61.7878 | 61.3 | 46386.9398 | 0.484 | 70.2878 | 52.8878 | 1.22 | 61.7878 | 61.3 | 89161.1022 | 0.487 | 70.2 | 52.2122 | 1.18 | 61.7878 | 61.1 | 88469.4236 | 0.492
4215 | 2.85 | 70.8 | 49.8241 | 529.3017 | 285.3555 | 70.3 | 53.7 | 0.69 | 61.888 | 61.7 | 47917.8423 | 0.479 | 0.7124 | 69.9 | 52.8241 | 0.85 | 61.888 | 61.512 | 60659.0946 | 0.506 | 70.1 | 52.8 | 1.06 | 61.888 | 61.3 | 77094.8479 | 0.494 | 70.2 | 50.6 | 1.29 | 61.888 | 60.688 | 105709.4011 | 0.515 | 70.2 | 53 | 0.63 | 61.888 | 61.2 | 45122.9534 | 0.476 | 70.388 | 51.7361 | 0.64 | 61.888 | 60.812 | 49638.323 | 0.485 | 70.3 | 52.988 | 1.23 | 61.888 | 61.4 | 89033.708 | 0.488 | 70.3 | 52.288 | 1.18 | 61.888 | 61.1 | 88966.0638 | 0.493
4216 | 2.8 | 70.9 | 49.6 | 545.0377 | 290.6808 | 70.4 | 53.1119 | 0.69 | 61.9 | 61.4119 | 49721.1262 | 0.48 | 0.70324 | 70 | 53.0881 | 0.85 | 61.9 | 61.6 | 60201.4813 | 0.507 | 70.2 | 52.8 | 1.0688 | 61.9 | 61.4 | 77501.0853 | 0.495 | 70.2 | 52.2642 | 1.3 | 61.9 | 61.5762 | 97449.1535 | 0.516 | 70.3 | 53.1881 | 0.63 | 61.9 | 61.3 | 44984.6375 | 0.477 | 70.4 | 50.1358 | 0.64 | 61.9 | 60.0119 | 54440.7849 | 0.487 | 70.4 | 51.6358 | 1.23 | 61.9 | 60.8119 | 96461.5419 | 0.489 | 70.4 | 52.3 | 1.18 | 61.9 | 61.2 | 89086.7854 | 0.494
4217 | 2.75 | 70.9882 | 49.1354 | 554.5749 | 295.9465 | 70.5 | 51.8354 | 0.69 | 62 | 60.8118 | 53728.5385 | 0.481 | 2.9085 | 70.1 | 47.9299 | 0.85 | 62 | 59.159 | 78907.5012 | 0.50888 | 70.3 | 51.6354 | 1.07 | 62 | 60.9118 | 83043.1436 | 0.496 | 70.3 | 48.7827 | 1.3 | 62 | 59.9354 | 117248.2591 | 0.51788 | 70.4 | 49.0945 | 0.63 | 62 | 59.3472 | 56043.9098 | 0.479 | 70.5 | 50.3 | 0.64882 | 62 | 60.2 | 54462.4755 | 0.49 | 70.5 | 49.8472 | 1.23 | 62 | 60.0118 | 106484.3374 | 0.491 | 70.4 | 48.0063 | 1.19 | 62 | 59.1472 | 111483.8236 | 0.49688
4218 | 2.7 | 71 | 46.3351 | 660.0796 | 305.9778 | 70.6 | 50.5351 | 0.69 | 62 | 60.2117 | 58026.9747 | 0.483 | 2.8642 | 70.2 | 48.1 | 0.86 | 62 | 59.4 | 79209.1087 | 0.51288 | 70.3 | 51.3117 | 1.07 | 62 | 60.8 | 85178.2992 | 0.49788 | 70.4 | 48.8883 | 1.31 | 62 | 60.0883 | 117780.1843 | 0.521 | 70.4883 | 44.6935 | 0.64 | 62 | 57.1468 | 68765.849 | 0.48488 | 70.6 | 51.9649 | 0.65 | 62 | 61.1766 | 50356.1593 | 0.49288 | 70.6 | 51.3649 | 1.24 | 62 | 60.7883 | 99760.1089 | 0.494 | 70.5 | 47.8 | 1.2 | 62 | 59.2 | 113747.048 | 0.50088
4219 | 2.7 | 71 | 46.2 | 682.118 | 309.919 | 70.6 | 51.0884 | 0.7 | 62 | 60.5884 | 56636.342 | 0.48588 | 3.0318 | 70.2 | 46.6347 | 0.87 | 62 | 58.8116 | 85157.2291 | 0.51788 | 70.4 | 52.0884 | 1.0788 | 62 | 61.1884 | 82202.7294 | 0.499 | 70.4 | 47.1463 | 1.32 | 62 | 59.3232 | 128095.95 | 0.52488 | 70.5 | 44.9884 | 0.65 | 62 | 57.4884 | 69051.1108 | 0.49188 | 70.6 | 50.8232 | 0.65 | 62 | 60.6116 | 53754.5098 | 0.494 | 70.6 | 50.4232 | 1.25 | 62 | 60.4116 | 104992.9104 | 0.496 | 70.5 | 47.2232 | 1.21 | 62 | 59 | 117659.5016 | 0.50488
4220 | 2.7 | 71 | 45.6229 | 702.0748 | 313.6854 | 70.6 | 50.7115 | 0.7 | 62 | 60.4 | 58060.9148 | 0.488 | 2.502 | 70.2 | 42.1031 | 0.87885 | 62 | 56.7458 | 102838.6504 | 0.52377 | 70.4 | 51.0229 | 1.08 | 62 | 60.7115 | 87334.295 | 0.501 | 70.4 | 44.3688 | 1.33 | 62 | 58.1344 | 144724.0899 | 0.52889 | 70.5 | 46.8542 | 0.65885 | 62 | 58.5771 | 64781.821 | 0.49789 | 70.6 | 46.7917 | 0.65 | 62 | 58.5458 | 65255.8131 | 0.49789 | 70.6 | 45.3146 | 1.2589 | 62 | 57.9458 | 132845.9015 | 0.49989 | 70.5 | 48.1771 | 1.22 | 62 | 59.4885 | 114196.2047 | 0.50989
4221 | 2.7 | 71 | 44.3113 | 764.1903 | 320.4752 | 70.6 | 52.166 | 0.7 | 62 | 61.1773 | 54010.2972 | 0.49 | 1.8523 | 70.2 | 42.0887 | 0.89 | 62 | 56.9887 | 104630.7314 | 0.53089 | 70.4 | 48.3567 | 1.08 | 62 | 59.4227 | 100001.4485 | 0.50389 | 70.4 | 45.966 | 1.34 | 62 | 58.9887 | 137444.8418 | 0.53489 | 70.5 | 44.4567 | 0.66 | 62 | 57.5227 | 72089.5892 | 0.50389 | 70.6 | 46.8 | 0.66 | 62 | 58.7887 | 65682.5764 | 0.50289 | 70.6 | 43.934 | 1.27 | 62 | 57.4113 | 141727.4842 | 0.50677 | 70.5887 | 49.2773 | 1.23 | 62 | 60.1887 | 108940.3963 | 0.51289
4222 | 2.7 | 71 | 44.3 | 774.0091 | 323.8326 | 70.6 | 49.9561 | 0.71 | 62 | 60.1225 | 60756.2247 | 0.49189 | 2.7567 | 70.2 | 42.4 | 0.9 | 62 | 57.3 | 104736.9887 | 0.53878 | 70.4 | 50.1551 | 1.09 | 62 | 60.3775 | 92561.0626 | 0.50689 | 70.4 | 45.8 | 1.35 | 62 | 59.0888 | 139543.5823 | 0.53889 | 70.5 | 42.1449 | 0.67 | 62 | 56.6225 | 79807.8112 | 0.51089 | 70.6 | 48.0775 | 0.67 | 62 | 59.4888 | 62837.1111 | 0.50689 | 70.6 | 44.2888 | 1.29 | 62 | 57.7888 | 141596.0723 | 0.51289 | 70.6 | 47.3449 | 1.2389 | 62 | 59.3112 | 120052.7706 | 0.51589
4223 | 2.7 | 71 | 44.1222 | 783.0555 | 327.0222 | 70.6 | 45.0111 | 0.71 | 62 | 57.6556 | 76081.0207 | 0.49589 | 3.8977 | 70.2 | 44.0667 | 0.91 | 62 | 58.2778 | 99762.6267 | 0.54489 | 70.4 | 46.1889 | 1.1 | 62 | 58.5445 | 111357.4703 | 0.51089 | 70.5 | 43.2556 | 1.3689 | 62 | 58.0222 | 155123.459 | 0.54389 | 70.5 | 40.2445 | 0.68 | 62 | 55.9222 | 86406.31 | 0.51978 | 70.6 | 50.6444 | 0.67 | 62 | 60.8667 | 55894.3033 | 0.51 | 70.6 | 40.5889 | 1.3089 | 62 | 56.2333 | 163932.5103 | 0.52078 | 70.6 | 44.6556 | 1.2489 | 62 | 58.1222 | 134797.8968 | 0.52089
4224 | 2.7 | 70.611 | 42.9 | 844.1583 | 321.598 | 70.511 | 45.689 | 0.72 | 61.611 | 58.189 | 74767.9124 | 0.50189 | 3.2613 | 70.111 | 44.111 | 0.92 | 61.611 | 58.4 | 100355.3803 | 0.55089 | 70.4 | 47.078 | 1.11 | 61.611 | 59.089 | 108099.5014 | 0.515 | 70.5 | 47.801 | 1.38 | 61.611 | 60.156 | 130702.8804 | 0.54889 | 70.5 | 44.601 | 0.69 | 61.611 | 58.245 | 75111.5414 | 0.52689 | 70.6 | 53.445 | 0.67 | 61.611 | 62.178 | 48163.3973 | 0.511 | 70.6 | 43.145 | 1.3289 | 61.611 | 57.578 | 152405.2078 | 0.52789 | 70.6 | 44.9 | 1.26 | 61.611 | 58.389 | 135101.0866 | 0.52689
4225 | 2.9167 | 70.3109 | 44.2891 | 800.71 | 305.3591 | 70.2109 | 46.7782 | 0.73 | 61.2109 | 58.5891 | 71351.2962 | 0.50689 | 3.0734 | 69.8109 | 43.0218 | 0.93 | 61.2109 | 57.9109 | 104122.7755 | 0.55589 | 70.2109 | 45.0544 | 1.12 | 61.2109 | 58.1218 | 117621.5586 | 0.51989 | 70.3 | 46.5326 | 1.38 | 61.2109 | 59.6109 | 137058.3464 | 0.55089 | 70.3 | 43.1326 | 0.7 | 61.2109 | 57.5218 | 79427.8057 | 0.53278 | 70.3 | 53.8891 | 0.67 | 61.2109 | 62.2 | 46094.4213 | 0.51 | 70.3109 | 42.1326 | 1.34 | 61.2109 | 57.2109 | 158091.5028 | 0.53389 | 70.3109 | 44.5109 | 1.27 | 61.2109 | 58.2 | 137282.3931 | 0.53089
4226 | 3.1333 | 70 | 43.8 | 820.9755 | 292.6692 | 69.9 | 45.7215 | 0.73 | 60.8108 | 58.1108 | 73932.5016 | 0.51089 | 2.1896 | 69.5108 | 47.8923 | 0.94 | 60.8108 | 59.9569 | 84633.6124 | 0.559 | 69.9108 | 48.0354 | 1.13 | 60.8108 | 59.4677 | 102779.7193 | 0.523 | 69.9108 | 50.4139 | 1.39 | 60.8108 | 61.1677 | 113186.7997 | 0.552 | 69.9108 | 43 | 0.71 | 60.8108 | 57.4108 | 79721.7255 | 0.53789 | 70 | 52.5323 | 0.67 | 60.8108 | 61.4215 | 48664.5272 | 0.509 | 70.0108 | 44.2569 | 1.3589 | 60.8108 | 58.0892 | 146105.56 | 0.53989 | 70.0108 | 45.6677 | 1.28 | 60.8108 | 58.6892 | 130302.6828 | 0.535
4227 | 3.35 | 69.6107 | 44.9 | 780.7775 | 275.7515 | 69.6 | 45.8 | 0.74 | 60.4107 | 58 | 73353.3979 | 0.51489 | 2.2651 | 69.2107 | 48.3893 | 0.94 | 60.4107 | 60 | 81606.2702 | 0.56 | 69.6 | 46.3426 | 1.13 | 60.4107 | 58.5213 | 109908.4784 | 0.525 | 69.6107 | 46.2852 | 1.39 | 60.4107 | 59.1426 | 135602.281 | 0.55289 | 69.6107 | 42.2213 | 0.71 | 60.4107 | 57.1 | 81724.3339 | 0.54289 | 69.6107 | 48.4852 | 0.67 | 60.4107 | 59.2426 | 59122.5047 | 0.509 | 69.7107 | 42.3426 | 1.3689 | 60.4107 | 57.2213 | 156295.8039 | 0.54389 | 69.7 | 44.8213 | 1.29 | 60.4107 | 58.2107 | 133845.89 | 0.53889
4228 | 3.5667 | 69.3105 | 43.1316 | 844.1985 | 265.2002 | 69.2105 | 45.5105 | 0.74 | 60.0105 | 57.8 | 73719.981 | 0.518 | 1.3089 | 68.9 | 42.8159 | 0.94 | 60.0105 | 57.4527 | 102559.5005 | 0.56189 | 69.3 | 47.2789 | 1.14 | 60.0105 | 58.8895 | 104307.8574 | 0.52789 | 69.3105 | 48.6473 | 1.39 | 60.0105 | 60.0789 | 120015.0062 | 0.554 | 69.3105 | 42 | 0.72 | 60.0105 | 56.9 | 82345.8141 | 0.54789 | 69.3105 | 47.6211 | 0.67 | 60.0105 | 58.7105 | 60844.4776 | 0.51089 | 69.4 | 42.2 | 1.38 | 60.0105 | 57.1 | 156860.9953 | 0.54889 | 69.3105 | 46.2684 | 1.2989 | 60.0105 | 58.6895 | 125053.1525 | 0.54189
4229 | 3.7833 | 69.0104 | 43.6687 | 847.0751 | 250.5334 | 68.9104 | 42.7521 | 0.75 | 59.6104 | 56.3313 | 82148.073 | 0.522 | -0.19326 | 68.6 | 44.6583 | 0.95 | 59.6104 | 58.0896 | 94511.4525 | 0.565 | 68.9104 | 47.4896 | 1.14 | 59.6104 | 58.8 | 102412.6387 | 0.529 | 69.0104 | 48.3104 | 1.39 | 59.6104 | 59.7104 | 120023.781 | 0.554 | 69 | 46.3166 | 0.72896 | 59.6104 | 58.7687 | 68612.5679 | 0.551 | 69.0104 | 44.7625 | 0.67896 | 59.6104 | 57.2313 | 68455.381 | 0.513 | 69.1 | 47.5854 | 1.389 | 59.6104 | 59.3583 | 124425.6362 | 0.5519 | 69.0104 | 48.9479 | 1.3 | 59.6104 | 59.8687 | 108769.0091 | 0.543
4230 | 4 | 68.8103 | 44.7897 | 801.6746 | 238.137 | 68.6103 | 44.1588 | 0.76 | 59.4103 | 56.9897 | 77437.7133 | 0.5269 | -0.74328 | 68.3 | 45.8691 | 0.95 | 59.4103 | 58.4897 | 89031.493 | 0.567 | 68.6103 | 48.8691 | 1.14 | 59.4103 | 59.2897 | 94351.0846 | 0.53 | 68.7 | 48.9897 | 1.39 | 59.4103 | 59.8 | 114509.7648 | 0.553 | 68.6103 | 47.9691 | 0.73 | 59.4103 | 59.3897 | 62857.1642 | 0.552 | 68.7 | 46.1691 | 0.68 | 59.4103 | 57.7897 | 64065.6858 | 0.5169 | 68.7103 | 49.5691 | 1.381 | 59.4103 | 60.0897 | 110806.3794 | 0.551 | 68.7103 | 50.0794 | 1.3 | 59.4103 | 60.1897 | 100799.4149 | 0.542
4231 | 4.1167 | 68.6102 | 45.2102 | 777.0954 | 228.5834 | 68.5 | 42.9204 | 0.76 | 59.2 | 56.4102 | 81334.688 | 0.5309 | -0.25747 | 68.1 | 48.1592 | 0.95 | 59.2 | 59.4796 | 79178.1967 | 0.568 | 68.4 | 48.4102 | 1.14 | 59.2 | 59 | 95498.077 | 0.53 | 68.4102 | 51.1592 | 1.39 | 59.2 | 60.6796 | 100016.1201 | 0.552 | 68.4102 | 47.6102 | 0.73 | 59.2 | 59.1 | 63312.7326 | 0.552 | 68.5 | 43.9509 | 0.68 | 59.2 | 56.7204 | 70162.6726 | 0.5199 | 68.5102 | 46.4713 | 1.38 | 59.2 | 58.6306 | 127565.2292 | 0.551 | 68.5 | 48.8306 | 1.29 | 59.2 | 59.4204 | 106298.1159 | 0.541
4232 | 4.2333 | 68.5 | 44.4 | 816.113 | 222.9007 | 68.3 | 41.6201 | 0.77 | 59 | 55.8101 | 85592.8987 | 0.5349 | -1.0322 | 67.9101 | 43.6007 | 0.95 | 59 | 57.4403 | 96661.4996 | 0.5689 | 68.2101 | 50.1698 | 1.14 | 59 | 59.7799 | 85949.0249 | 0.53 | 68.3 | 51.5899 | 1.38 | 59 | 60.7 | 96260.762 | 0.55 | 68.3 | 51.2194 | 0.73 | 59 | 60.5698 | 51794.0075 | 0.5511 | 68.3101 | 43.6 | 0.69 | 59 | 56.5 | 71300.426 | 0.523 | 68.4 | 46.3101 | 1.39 | 59 | 58.5 | 127622.7535 | 0.552 | 68.3101 | 50.2698 | 1.29 | 59 | 59.9899 | 97362.7976 | 0.54
4233 | 4.35 | 68.3 | 45.1 | 789.5861 | 212.919 | 68.1 | 43.3701 | 0.77 | 58.8 | 56.6801 | 79928.6655 | 0.5389 | 0.32762 | 67.8 | 44.39 | 0.96 | 58.8 | 57.69 | 93277.1407 | 0.5709 | 68.01 | 48.6299 | 1.14 | 58.8 | 58.9199 | 92397.6275 | 0.529 | 68.1 | 50.7199 | 1.371 | 58.8 | 60.21 | 99848.8886 | 0.5471 | 68.1 | 48.4597 | 0.72 | 58.8 | 59.2299 | 59349.5563 | 0.55 | 68.2 | 41.9299 | 0.69 | 58.8 | 55.7199 | 76048.8363 | 0.527 | 68.2 | 46.89 | 1.39 | 58.8 | 58.6 | 123824.7937 | 0.552 | 68.2 | 47.1597 | 1.29 | 58.8 | 58.4299 | 113447.1259 | 0.539
4234 | 4.4667 | 68.1098 | 44.5902 | 814.108 | 206.1378 | 67.9098 | 45.8508 | 0.78 | 58.5098 | 57.7803 | 71748.2555 | 0.541 | 0.55016 | 67.6 | 44.6 | 0.96 | 58.5098 | 57.7 | 92096.0591 | 0.572 | 67.9 | 45.759 | 1.14 | 58.5098 | 57.4295 | 105584.9512 | 0.53 | 67.9 | 52.5606 | 1.37 | 58.5098 | 60.8902 | 87666.4991 | 0.545 | 67.9098 | 52.3213 | 0.72 | 58.5098 | 60.8705 | 47000.9298 | 0.548 | 68 | 43.0803 | 0.7 | 58.5098 | 56.2902 | 72859.0887 | 0.5319 | 68.0098 | 47.0902 | 1.39 | 58.5098 | 58.6 | 121559.4468 | 0.553 | 68 | 46.3197 | 1.29 | 58.5098 | 58.0098 | 116844.1715 | 0.54
4235 | 4.5833 | 68 | 44.8097 | 801.1389 | 196.8653 | 67.8 | 46.6806 | 0.78 | 58.3097 | 58.0903 | 68552.7734 | 0.542 | 1.0858 | 67.4097 | 42.5389 | 0.96 | 58.3097 | 56.7194 | 100128.1573 | 0.5739 | 67.7 | 47.5611 | 1.14 | 58.3097 | 58.1903 | 96372.0153 | 0.531 | 67.7097 | 46.8167 | 1.36 | 58.3097 | 58.1486 | 119169.0859 | 0.543 | 67.8 | 51.0292 | 0.72 | 58.3097 | 60.1194 | 50142.214 | 0.545 | 67.8 | 42.8097 | 0.7 | 58.3097 | 56.2 | 73476.6359 | 0.5349 | 67.8097 | 46.8097 | 1.39 | 58.3097 | 58.4 | 121826.863 | 0.552 | 67.8 | 44.8292 | 1.29 | 58.3097 | 57.2194 | 124181.9912 | 0.541
4236 | 4.7 | 68 | 43.9096 | 835.7562 | 198.3327 | 67.6 | 46.8904 | 0.78 | 58.4 | 58.1 | 67512.1102 | 0.543 | -0.001053 | 67.3 | 43.0808 | 0.96 | 58.4 | 56.9904 | 97703.843 | 0.576 | 67.5096 | 47.2096 | 1.14 | 58.4 | 58 | 96961.8982 | 0.531 | 67.6 | 45.2288 | 1.36 | 58.4 | 57.3192 | 127707.3241 | 0.543 | 67.6 | 47.1673 | 0.71 | 58.4 | 58.2384 | 61075.4796 | 0.543 | 67.6096 | 42.9904 | 0.71 | 58.4 | 56.2 | 73073.1832 | 0.5379 | 67.7 | 45.5192 | 1.39 | 58.4 | 57.7096 | 128692.0844 | 0.553 | 67.6096 | 47.452 | 1.3 | 58.4 | 58.3808 | 109478.1637 | 0.542
4237 | 4.6833 | 68 | 44.1 | 835.6044 | 199.7715 | 67.6905 | 44.1475 | 0.78 | 58.4 | 56.919 | 76708.6692 | 0.54391 | 0.22411 | 67.3 | 46.143 | 0.97 | 58.4 | 58.281 | 85639.59 | 0.577 | 67.5 | 45.438 | 1.15 | 58.4 | 57.119 | 105370.0032 | 0.53291 | 67.5 | 46.962 | 1.37 | 58.4 | 58.0905 | 117631.7136 | 0.54491 | 67.6 | 46.319 | 0.72 | 58.4 | 57.8095 | 63444.4535 | 0.54391 | 67.7 | 42.4095 | 0.71 | 58.4 | 56.0095 | 75317.4023 | 0.541 | 67.6905 | 48.443 | 1.39 | 58.4 | 58.981 | 111758.7486 | 0.553 | 67.6 | 47.0095 | 1.3 | 58.4 | 58.2 | 111620.9494 | 0.542
4238 | 4.6667 | 68 | 44 | 840.3281 | 201.5719 | 67.7 | 44.1 | 0.78 | 58.4 | 56.9906 | 77078.4241 | 0.546 | 0.80722 | 67.3 | 48.0625 | 0.97 | 58.4 | 59.1812 | 77836.415 | 0.577 | 67.5 | 47.4625 | 1.15 | 58.4 | 58.0906 | 96258.341 | 0.534 | 67.5 | 46.7094 | 1.37 | 58.4 | 58 | 119203.411 | 0.545 | 67.6 | 47.2812 | 0.72 | 58.4 | 58.2906 | 60692.2259 | 0.544 | 67.7 | 43.5812 | 0.72 | 58.4 | 56.6906 | 72221.5652 | 0.54491 | 67.7 | 48.0094 | 1.39 | 58.4 | 58.8094 | 113932.4668 | 0.552 | 67.6 | 45.7281 | 1.3 | 58.4 | 57.6094 | 118773.3251 | 0.543
4239 | 4.65 | 68 | 44.8815 | 814.1576 | 201.2185 | 67.7 | 46.4537 | 0.79 | 58.5 | 58.0815 | 69858.8858 | 0.54791 | -1.4049 | 67.4 | 51.4352 | 0.96 | 58.5 | 60.5722 | 64091.5976 | 0.57509 | 67.5 | 49.263 | 1.15 | 58.5 | 58.9815 | 87668.5605 | 0.534 | 67.6 | 49.5444 | 1.37 | 58.5 | 59.2815 | 103241.5942 | 0.545 | 67.6 | 45.9278 | 0.72 | 58.5 | 57.7093 | 64963.7825 | 0.545 | 67.7 | 42.9185 | 0.72 | 58.5 | 56.5 | 74591.6021 | 0.547 | 67.7 | 45.2463 | 1.39 | 58.5 | 57.6185 | 130480.9162 | 0.552 | 67.7 | 50.6074 | 1.3 | 58.5 | 59.863 | 92455.9419 | 0.543
4240 | 4.6333 | 68.1 | 45.3091 | 784.3274 | 200.5726 | 67.7 | 45.5183 | 0.79 | 58.5 | 57.7 | 73089.3251 | 0.548 | -0.19596 | 67.4 | 46.4915 | 0.96 | 58.5 | 58.4366 | 83860.1787 | 0.573 | 67.5 | 48.6183 | 1.15 | 58.5 | 58.7091 | 90628.3773 | 0.533 | 67.6 | 45.5732 | 1.37 | 58.5 | 57.5274 | 126149.2836 | 0.54491 | 67.6 | 44.1366 | 0.72 | 58.5 | 56.9183 | 70499.4583 | 0.546 | 67.7 | 40.9366 | 0.72 | 58.5 | 55.7091 | 81137.106 | 0.55091 | 67.7 | 48.3451 | 1.39 | 58.5 | 59.0726 | 112534.246 | 0.553 | 67.7 | 48.1457 | 1.3 | 58.5 | 58.7183 | 106098.2126 | 0.542
4241 | 4.6167 | 68.1 | 44.8 | 808.9271 | 203.3819 | 67.791 | 47.0729 | 0.79 | 58.5 | 58.3819 | 68275.8293 | 0.549 | -0.10717 | 67.4 | 48.8549 | 0.96 | 58.5 | 59.4819 | 74196.5893 | 0.573 | 67.6 | 46.0451 | 1.15 | 58.5 | 57.5181 | 103423.8567 | 0.53391 | 67.6 | 47.5639 | 1.37 | 58.5 | 58.4819 | 114816.023 | 0.54591 | 67.7 | 43.1181 | 0.72 | 58.5 | 56.509 | 74078.9864 | 0.54891 | 67.8 | 43.8549 | 0.73 | 58.5 | 57.0729 | 72773.6423 | 0.554 | 67.791 | 48.109 | 1.39 | 58.5 | 58.909 | 113766.5987 | 0.552 | 67.7 | 48 | 1.3 | 58.5 | 58.6 | 106981.7645 | 0.541
4242 | 4.6 | 67.8 | 45.1 | 794.7535 | 189.1209 | 67.7089 | 50.1554 | 0.79 | 58.1089 | 59.7822 | 57652.7864 | 0.54809 | 0.6319 | 67.4 | 49.5 | 0.96 | 58.1089 | 59.7 | 71313.6428 | 0.571 | 67.6 | 47.3733 | 1.15 | 58.1089 | 58.1822 | 97297.5896 | 0.534 | 67.6 | 48.9733 | 1.37 | 58.1089 | 59.0911 | 106804.5021 | 0.545 | 67.7 | 44.4733 | 0.72911 | 58.1089 | 57.1911 | 70417.1728 | 0.551 | 67.8 | 40.1713 | 0.73 | 58.1089 | 55.5267 | 84545.3065 | 0.55691 | 67.8 | 49.6733 | 1.38 | 58.1089 | 59.5911 | 104927.0846 | 0.551 | 67.7 | 45.3535 | 1.3 | 58.1089 | 57.4267 | 121088.5555 | 0.54191
4243 | 4.8333 | 67.4088 | 45 | 798.6592 | 171.8991 | 67.4 | 45.1968 | 0.79 | 57.7 | 57.344 | 72620.1956 | 0.547 | -0.65071 | 67.0088 | 46.1616 | 0.95 | 57.7 | 58.0264 | 83190.5265 | 0.56909 | 67.4088 | 48.0912 | 1.15 | 57.7 | 58.4 | 92824.1051 | 0.534 | 67.4088 | 45.4704 | 1.37 | 57.7 | 57.4264 | 125478.9789 | 0.544 | 67.4088 | 46.5648 | 0.73 | 57.7 | 58.0824 | 63152.918 | 0.552 | 67.4088 | 44.7208 | 0.74 | 57.7 | 57.3648 | 70053.7467 | 0.55991 | 67.5088 | 46.6528 | 1.38 | 57.7 | 58.0352 | 120292.784 | 0.549 | 67.5 | 47.5648 | 1.3 | 57.7 | 58.2912 | 107989.1082 | 0.542
4244 | 5.0667 | 67.0087 | 44.3087 | 821.927 | 155.9605 | 67.0087 | 46.674 | 0.79 | 57.2087 | 57.7913 | 66706.6006 | 0.547 | -1.1713 | 66.7 | 41.6781 | 0.95 | 57.2087 | 55.8347 | 99819.079 | 0.57 | 67.0087 | 48.7826 | 1.15 | 57.2087 | 58.5 | 87654.3257 | 0.53209 | 67.1087 | 44.226 | 1.37 | 57.2087 | 56.7087 | 130636.1648 | 0.545 | 67.1 | 47.5826 | 0.72 | 57.2087 | 58.3 | 58954.6386 | 0.551 | 67.1087 | 45.4913 | 0.74 | 57.2087 | 57.5913 | 66445.1291 | 0.56 | 67.2 | 47.6826 | 1.38 | 57.2087 | 58.3 | 111997.1244 | 0.548 | 67.1087 | 48.1913 | 1.29 | 57.2087 | 58.4 | 102312.6751 | 0.54009
4245 | 5.3 | 66.7086 | 44.2086 | 824.7086 | 138.6998 | 66.7 | 46.2086 | 0.78 | 56.8086 | 57.3086 | 67167.004 | 0.546 | -1.3019 | 66.3086 | 40.4257 | 0.96 | 56.8086 | 55.2086 | 103591.7162 | 0.572 | 66.7086 | 48.1086 | 1.14 | 56.8086 | 58.0086 | 88730.8684 | 0.531 | 66.7086 | 42.1343 | 1.37 | 56.8086 | 55.5171 | 141003.8974 | 0.546 | 66.7086 | 47.2086 | 0.72 | 56.8086 | 57.9086 | 58884.9846 | 0.549 | 66.7086 | 44.6171 | 0.74 | 56.8086 | 57.0086 | 67957.2424 | 0.559 | 66.8086 | 47.6 | 1.37 | 56.8086 | 58.1 | 110234.0476 | 0.54609 | 66.8 | 48.0086 | 1.29 | 56.8086 | 58.1086 | 101021.9589 | 0.539
4246 | 5.5333 | 66.4 | 44.1 | 830.6113 | 121.6127 | 66.3085 | 46.9831 | 0.78 | 56.4 | 57.5 | 63324.1977 | 0.545 | -0.4317 | 66 | 43.8408 | 0.96 | 56.4 | 56.4831 | 88769.7677 | 0.57392 | 66.4 | 49.6746 | 1.14 | 56.4 | 58.4915 | 79423.6614 | 0.52808 | 66.4085 | 46.9239 | 1.37 | 56.4 | 57.5662 | 111583.3936 | 0.54608 | 66.4 | 46.0169 | 0.72 | 56.4 | 57.1169 | 61383.7861 | 0.548 | 66.4085 | 46.3746 | 0.73085 | 56.4 | 57.4915 | 61433.096 | 0.55808 | 66.5 | 46.6169 | 1.37 | 56.4 | 57.4085 | 113394.8797 | 0.545 | 66.4085 | 45.6423 | 1.29 | 56.4 | 56.8169 | 111485.4166 | 0.537
4247 | 5.7667 | 66.0083 | 44.0167 | 825.8583 | 104.0584 | 66 | 43.3583 | 0.78 | 55.9083 | 55.6333 | 73743.3088 | 0.544 | -1.2373 | 65.6083 | 43.2167 | 0.96 | 55.9083 | 56.0083 | 89821.0746 | 0.573 | 66.0083 | 40.1584 | 1.14 | 55.9083 | 53.775 | 122864.2431 | 0.52792 | 66.0083 | 42.8667 | 1.37 | 55.9083 | 55.4417 | 132957.8101 | 0.546 | 66.0083 | 36.0667 | 0.72 | 55.9083 | 52.475 | 90541.4445 | 0.54892 | 66.0083 | 42.7667 | 0.73 | 55.9083 | 55.725 | 71357.8829 | 0.557 | 66.1083 | 44.1417 | 1.37 | 55.9083 | 56.025 | 125489.2567 | 0.544 | 66.1 | 46.975 | 1.28 | 55.9083 | 57.1917 | 102665.5478 | 0.536
4248 | 6 | 65.9 | 41.1329 | 930.6986 | 102 | 65.7 | 42.9 | 0.78 | 55.8 | 55.3 | 74491.1516 | 0.545 | -0.30062 | 65.3082 | 45.0671 | 0.96 | 55.8 | 56.5918 | 81361.8104 | 0.573 | 65.7 | 40.8918 | 1.14 | 55.8 | 54 | 118183.0909 | 0.53092 | 65.7082 | 40.5411 | 1.37 | 55.8 | 54.3164 | 144353.5811 | 0.547 | 65.7 | 36.4918 | 0.73 | 55.8 | 52.6 | 88985.9189 | 0.55392 | 65.7082 | 43.3836 | 0.73 | 55.8 | 55.8 | 68574.13 | 0.558 | 65.8 | 43.9 | 1.37 | 55.8 | 55.7082 | 124844.4786 | 0.543 | 65.7082 | 45.0329 | 1.28 | 55.8 | 56.1164 | 110699.9359 | 0.535
4249 | 6.0833 | 65.8 | 39.8162 | 996.3629 | 100.1162 | 65.5081 | 42.0162 | 0.78 | 55.6 | 54.8081 | 76906.6151 | 0.546 | 0.29833 | 65.2 | 40.281 | 0.96 | 55.6 | 54.5324 | 99907.7456 | 0.57292 | 65.4081 | 41.1 | 1.15 | 55.6 | 54.0919 | 116795.1569 | 0.533 | 65.5 | 41.3838 | 1.38 | 55.6 | 54.5919 | 139001.7243 | 0.549 | 65.5 | 37.5838 | 0.73 | 55.6 | 53.0919 | 85816.9184 | 0.558 | 65.6 | 38.8729 | 0.73919 | 55.6 | 53.7324 | 81969.0513 | 0.55892 | 65.6 | 45.1757 | 1.36 | 55.6 | 56.1919 | 116624.5228 | 0.543 | 65.6 | 43.6243 | 1.28 | 55.6 | 55.3081 | 117333.6429 | 0.535
4250 | 6.1667 | 65.6 | 40.208 | 989.2988 | 93.5438 | 65.4 | 43.476 | 0.78 | 55.5 | 55.392 | 71868.9843 | 0.54692 | 0.37988 | 65.1 | 43.4521 | 0.96 | 55.5 | 55.784 | 86733.8584 | 0.573 | 65.308 | 39.332 | 1.15 | 55.5 | 53.216 | 125338.488 | 0.53592 | 65.4 | 37.5559 | 1.3892 | 55.5 | 52.824 | 161274.3936 | 0.551 | 65.4 | 38.584 | 0.74 | 55.5 | 53.592 | 82776.8171 | 0.56192 | 65.5 | 39.684 | 0.74 | 55.5 | 54.092 | 79656.1666 | 0.561 | 65.5 | 40.2799 | 1.3692 | 55.5 | 53.932 | 143873.4499 | 0.54392 | 65.408 | 43.208 | 1.28 | 55.5 | 55.1 | 118861.9899 | 0.535
4251 | 6.25 | 65.5 | 38.4157 | 1058.6909 | 91.8079 | 65.3 | 44.6764 | 0.78 | 55.3 | 55.8921 | 67600.3088 | 0.546 | 1.4475 | 65 | 41.8315 | 0.96 | 55.3 | 55.0157 | 92729.7244 | 0.573 | 65.2 | 39.8921 | 1.16 | 55.3 | 53.5 | 122785.9606 | 0.539 | 65.2079 | 38.7764 | 1.39 | 55.3 | 53.3921 | 154197.5773 | 0.55492 | 65.3 | 38.6921 | 0.74 | 55.3 | 53.6 | 82615.0672 | 0.564 | 65.3079 | 41.0764 | 0.74 | 55.3 | 54.6921 | 75096.0077 | 0.563 | 65.3079 | 40.8921 | 1.37 | 55.3 | 54.1921 | 140185.9199 | 0.54592 | 65.3 | 40.6472 | 1.28 | 55.3 | 53.8236 | 132108.1329 | 0.536
4252 | 6.3333 | 65.4 | 38.5845 | 1074.6931 | 86.7008 | 65.2 | 47.2612 | 0.78 | 55.2 | 56.9845 | 58564.2301 | 0.545 | -0.10203 | 64.8078 | 44.069 | 0.96 | 55.2 | 55.9845 | 83133.0218 | 0.573 | 65.1 | 40.1 | 1.17 | 55.2 | 53.6 | 121698.0983 | 0.54192 | 65.1 | 44.0224 | 1.4 | 55.2 | 55.7612 | 123180.285 | 0.556 | 65.1078 | 37.7155 | 0.75 | 55.2 | 53.2078 | 85516.4305 | 0.567 | 65.2 | 40.1155 | 0.74 | 55.2 | 54.2078 | 77812.9077 | 0.564 | 65.2 | 40.3078 | 1.3792 | 55.2 | 53.9078 | 143228.9376 | 0.547 | 65.2 | 43.7535 | 1.29 | 55.2 | 55.2767 | 115164.3234 | 0.538
4253 | 6.4167 | 65.2076 | 39.2924 | 1043.7299 | 78.507 | 65.0076 | 43.3611 | 0.78 | 55 | 55.1306 | 70478.812 | 0.543 | 1.4699 | 64.7 | 43.3076 | 0.96 | 55 | 55.5076 | 85851.7881 | 0.572 | 65 | 45.7083 | 1.17 | 55 | 56.0694 | 94154.7029 | 0.54208 | 65 | 47.7465 | 1.39 | 55 | 57.2771 | 100478.4459 | 0.55408 | 65 | 41.0465 | 0.75 | 55 | 54.5847 | 75175.9911 | 0.569 | 65.1 | 37.3458 | 0.74 | 55 | 53.0153 | 86265.303 | 0.566 | 65.1 | 40.3 | 1.38 | 55 | 53.9 | 143235.1807 | 0.549 | 65.1 | 40.1535 | 1.29 | 55 | 53.5306 | 134161.6936 | 0.538
4254 | 6.5 | 65.1 | 40.8624 | 999.0965 | 67.5107 | 64.9 | 43.0075 | 0.78 | 54.8 | 54.9 | 71340.4791 | 0.543 | 0.93128 | 64.6 | 45.3699 | 0.96 | 54.8 | 56.2925 | 76615.5264 | 0.571 | 64.8075 | 44.515 | 1.1608 | 54.8 | 55.5075 | 99148.636 | 0.541 | 64.9 | 47.3075 | 1.3808 | 54.8 | 57 | 101453.2438 | 0.55108 | 64.9 | 40.315 | 0.75 | 54.8 | 54.3 | 76986.0499 | 0.57 | 65 | 40.0549 | 0.75 | 54.8 | 54.1774 | 77893.4672 | 0.568 | 65 | 42.6624 | 1.38 | 54.8 | 54.885 | 128793.103 | 0.55 | 64.9075 | 40.885 | 1.29 | 54.8 | 53.8925 | 129940.5723 | 0.54
4255 | 6.6167 | 64.9 | 41.9778 | 941.5927 | 55.1704 | 64.7074 | 47.7259 | 0.78 | 54.6 | 56.8704 | 55214.7127 | 0.54107 | -0.57814 | 64.4 | 43.5296 | 0.95 | 54.6 | 55.3148 | 83146.7695 | 0.569 | 64.7 | 46.863 | 1.16 | 54.6 | 56.4852 | 86500.4893 | 0.53907 | 64.7074 | 44.0519 | 1.38 | 54.6 | 55.3296 | 119023.2141 | 0.549 | 64.7074 | 39.9074 | 0.75 | 54.6 | 54.0074 | 77791.5003 | 0.57093 | 64.8 | 40.6926 | 0.75 | 54.6 | 54.3 | 75457.1898 | 0.569 | 64.8 | 47.3333 | 1.38 | 54.6 | 56.8704 | 100515.0294 | 0.549 | 64.8 | 43.8555 | 1.29 | 54.6 | 55.1778 | 113090.8218 | 0.541
4256 | 6.7333 | 64.7073 | 42.6 | 903.5793 | 44.1459 | 64.6 | 48.0927 | 0.77 | 54.4 | 56.9 | 53168.5053 | 0.538 | -0.79423 | 64.2073 | 41.0365 | 0.95 | 54.4 | 54.2146 | 92169.6304 | 0.568 | 64.5 | 48.9708 | 1.1507 | 54.4 | 57.2854 | 74927.5332 | 0.53607 | 64.5073 | 50.2052 | 1.37 | 54.4 | 57.9635 | 82414.7834 | 0.54607 | 64.6 | 40.8854 | 0.75 | 54.4 | 54.3927 | 74350.4695 | 0.571 | 64.6 | 41.3927 | 0.75 | 54.4 | 54.5927 | 72616.7239 | 0.569 | 64.6073 | 50.4562 | 1.37 | 54.4 | 58.1781 | 81129.3378 | 0.54407 | 64.6 | 44.1 | 1.29 | 54.4 | 55.1073 | 110587.7528 | 0.54
4257 | 6.85 | 64.6 | 44.6713 | 827.7494 | 30.8082 | 64.4 | 44.3574 | 0.77 | 54.1072 | 55.0287 | 64201.4083 | 0.535 | -0.59587 | 64.1 | 45.2354 | 0.95 | 54.1072 | 55.8785 | 74793.2275 | 0.56707 | 64.3072 | 46.2431 | 1.15 | 54.1072 | 55.8215 | 86529.3586 | 0.53207 | 64.4 | 47.2431 | 1.36 | 54.1072 | 56.4287 | 97509.162 | 0.54107 | 64.4 | 47.9923 | 0.75 | 54.1072 | 57.2569 | 51384.9327 | 0.56907 | 64.4072 | 40.0215 | 0.75 | 54.1072 | 53.8144 | 76506.4262 | 0.569 | 64.5 | 49.1215 | 1.3507 | 54.1072 | 57.3144 | 86952.9907 | 0.53907 | 64.4072 | 43.5072 | 1.29 | 54.1072 | 54.7072 | 112899.8446 | 0.539
4258 | 6.9667 | 64.4 | 44.3071 | 817.4528 | 21.7059 | 64.2 | 44.4929 | 0.77 | 53.9071 | 55 | 63170.8192 | 0.53307 | -2.4113 | 63.9 | 43.0353 | 0.95 | 53.9071 | 54.8141 | 82298.2124 | 0.56507 | 64.2 | 48.9647 | 1.14 | 53.9071 | 56.9859 | 72141.3594 | 0.52907 | 64.2 | 47.2 | 1.35 | 53.9071 | 56.3 | 96092.4452 | 0.53707 | 64.2 | 45.1424 | 0.74 | 53.9071 | 55.8212 | 59383.2769 | 0.56507 | 64.3 | 37.7353 | 0.75 | 53.9071 | 52.8141 | 83064.0339 | 0.57 | 64.3 | 51.4647 | 1.34 | 53.9071 | 58.2859 | 71716.2061 | 0.53307 | 64.3 | 47.2435 | 1.2807 | 53.9071 | 56.3718 | 91510.321 | 0.537
4259 | 7.0833 | 64.2 | 44.7861 | 804.5085 | 12.5598 | 64.0069 | 46.5722 | 0.76 | 53.7 | 55.7931 | 55646.3565 | 0.53107 | -3.6618 | 63.7 | 46.2583 | 0.94 | 53.7 | 56.0792 | 68739.5259 | 0.56307 | 64 | 49.2931 | 1.13 | 53.7 | 57 | 69293.4051 | 0.52407 | 64.0069 | 47.9861 | 1.34 | 53.7 | 56.5 | 89840.8009 | 0.534 | 64.0069 | 46.8722 | 0.74 | 53.7 | 56.4931 | 53024.8935 | 0.562 | 64.1 | 42.4375 | 0.75 | 53.7 | 54.7722 | 67797.0453 | 0.57007 | 64.1 | 48.3417 | 1.33 | 53.7 | 56.6278 | 87479.9081 | 0.52807 | 64.1 | 49.7653 | 1.2707 | 53.7 | 57.3861 | 76183.2121 | 0.53207
4260 | 7.2 | 64.2 | 45.4137 | 760.5639 | 8.3068 | 63.9 | 43.8342 | 0.76 | 53.7 | 54.4137 | 63701.5507 | 0.529 | -3.0191 | 63.6 | 47.3863 | 0.94 | 53.7 | 56.3932 | 63262.7928 | 0.55907 | 63.8 | 45.7546 | 1.12 | 53.7 | 55.1273 | 84303.0683 | 0.52007 | 63.8068 | 49.0863 | 1.33 | 53.7 | 56.8932 | 82186.578 | 0.52907 | 63.9 | 40.6888 | 0.74 | 53.7 | 53.641 | 71144.7806 | 0.559 | 63.9 | 38.7478 | 0.75 | 53.7 | 53.0273 | 78883.3064 | 0.57 | 63.9068 | 44.6478 | 1.32 | 53.7 | 54.7273 | 106090.9519 | 0.52407 | 63.9 | 48.7205 | 1.26 | 53.7 | 56.7068 | 79865.9146 | 0.52707
4261 | 7.2 | 64.2 | 44.3 | 805.024 | 11.2731 | 63.9 | 41.6336 | 0.76 | 53.7 | 53.4134 | 70424.6687 | 0.528 | -3.2108 | 63.6 | 50.2597 | 0.93 | 53.7 | 57.5866 | 51737.9552 | 0.55507 | 63.7 | 45.5067 | 1.12 | 53.7 | 54.9067 | 84897.9539 | 0.51807 | 63.8 | 50.3799 | 1.32 | 53.7 | 57.3933 | 73825.0552 | 0.52407 | 63.8 | 42.7731 | 0.74 | 53.7 | 54.4866 | 64698.5719 | 0.559 | 63.9 | 41.6597 | 0.75 | 53.7 | 54.2866 | 69652.1291 | 0.57 | 63.9 | 43.7134 | 1.31 | 53.7 | 54.3 | 110755.4817 | 0.523 | 63.9 | 49.2933 | 1.25 | 53.7 | 56.9 | 75890.8956 | 0.52307
4262 | 7.2 | 64.2 | 44.3 | 802.268 | 11.3868 | 63.9 | 43.5736 | 0.76 | 53.7 | 54.2868 | 64397.903 | 0.528 | -2.3752 | 63.5 | 47.0396 | 0.92 | 53.7 | 56.1198 | 63652.3348 | 0.55 | 63.7 | 45.3066 | 1.11 | 53.7 | 54.8 | 85464.5908 | 0.51607 | 63.8 | 48.6198 | 1.3007 | 53.7 | 56.5066 | 82621.5171 | 0.51907 | 63.8 | 43.0934 | 0.73 | 53.7 | 54.6 | 63510.8619 | 0.558 | 63.9 | 40.4198 | 0.75 | 53.7 | 53.7066 | 73617.9602 | 0.56907 | 63.9 | 45.9736 | 1.31 | 53.7 | 55.2868 | 98053.4006 | 0.522 | 63.9 | 47.7198 | 1.24 | 53.7 | 56.1066 | 83552.7946 | 0.51807
4263 | 7.2 | 64.2 | 44.387 | 799.7556 | 11.4065 | 63.9 | 40.6389 | 0.76 | 53.7 | 52.913 | 73668.6448 | 0.528 | -2.126 | 63.5 | 48.9741 | 0.91065 | 53.7 | 56.887 | 55798.9737 | 0.54606 | 63.7 | 46.9806 | 1.11 | 53.7 | 55.587 | 77522.2423 | 0.51406 | 63.8 | 46.7259 | 1.3 | 53.7 | 55.513 | 92331.851 | 0.516 | 63.8 | 46.5546 | 0.73 | 53.7 | 56.0806 | 52716.1981 | 0.55506 | 63.9 | 42.5676 | 0.75 | 53.7 | 54.687 | 66833.4797 | 0.569 | 63.9 | 48.9611 | 1.3 | 53.7 | 56.6806 | 81154.6537 | 0.51806 | 63.9 | 47.3065 | 1.23 | 53.7 | 55.8065 | 85056.3076 | 0.51506
4264 | 7.2 | 64.2 | 44.8127 | 763.4165 | 9.4127 | 63.9 | 40.3064 | 0.76 | 53.7 | 52.8 | 74767.7976 | 0.52994 | -3.0353 | 63.5 | 44.9509 | 0.91 | 53.7 | 55.0255 | 70399.2741 | 0.542 | 63.7 | 50.3618 | 1.1 | 53.7 | 57.1809 | 61216.9422 | 0.51006 | 63.8 | 45.0191 | 1.29 | 53.7 | 54.6127 | 101093.7 | 0.51306 | 63.8 | 45.1191 | 0.73 | 53.7 | 55.4064 | 56902.9135 | 0.55206 | 63.9 | 39.8382 | 0.75 | 53.7 | 53.5127 | 75142.6805 | 0.568 | 63.9 | 47.6191 | 1.29 | 53.7 | 56.0064 | 87789.7557 | 0.51406 | 63.9 | 49.2745 | 1.22 | 53.7 | 56.7873 | 74293.1798 | 0.51106
4265 | 7.2 | 64.2 | 44.9875 | 766.9189 | 9.925 | 63.9 | 46.325 | 0.76 | 53.7 | 55.5687 | 55839.1786 | 0.52906 | -2.1591 | 63.5 | 48.1625 | 0.9 | 53.7 | 56.4812 | 57904.3605 | 0.53906 | 63.7 | 49.1188 | 1.09 | 53.7 | 56.5063 | 66495.0769 | 0.50606 | 63.8 | 49.7437 | 1.28 | 53.7 | 56.875 | 75092.1827 | 0.51106 | 63.8 | 44.5063 | 0.72 | 53.7 | 55.1063 | 58257.3966 | 0.55 | 63.9 | 43.85 | 0.75 | 53.7 | 55.1812 | 62515.3988 | 0.56706 | 63.9 | 47.6 | 1.2806 | 53.7 | 55.9 | 87163.3197 | 0.51106 | 63.9 | 47.625 | 1.21 | 53.7 | 55.9063 | 82084.8091 | 0.50706
4266 | 7.2 | 64.3 | 45.9939 | 719.2393 | 10.0632 | 63.9 | 46.4 | 0.76 | 53.8 | 55.6 | 55126.11 | 0.52606 | -2.2705 | 63.5 | 47.5061 | 0.9 | 53.8 | 56.1 | 60195.1068 | 0.53506 | 63.7 | 48.8 | 1.08 | 53.8 | 56.3 | 67397.7456 | 0.502 | 63.8 | 50 | 1.27 | 53.8 | 57 | 72989.8006 | 0.50606 | 63.8 | 43.5123 | 0.72 | 53.8 | 54.6061 | 61236.8607 | 0.548 | 63.9 | 42.8123 | 0.74 | 53.8 | 54.7061 | 65509.5861 | 0.566 | 63.9 | 49.0816 | 1.2706 | 53.8 | 56.5939 | 78760.5098 | 0.50706 | 63.8061 | 48.1939 | 1.21 | 53.8 | 56.0939 | 78936.4602 | 0.504
4267 | 7.15 | 64.394 | 45.994 | 713.8963 | 13.4579 | 63.994 | 44.6181 | 0.75 | 53.9 | 54.712 | 60919.6391 | 0.52406 | -3.0839 | 63.6 | 47.306 | 0.89 | 53.9 | 56 | 60644.9833 | 0.53206 | 63.794 | 51.7639 | 1.07 | 53.9 | 57.7759 | 53484.7615 | 0.49706 | 63.8 | 51.3819 | 1.26 | 53.9 | 57.594 | 65109.5882 | 0.50106 | 63.894 | 47.8458 | 0.72 | 53.9 | 56.5759 | 48011.8881 | 0.546 | 64 | 45.3699 | 0.74 | 53.9 | 55.8819 | 57521.3439 | 0.564 | 63.9 | 49.2 | 1.2606 | 53.9 | 56.6 | 77767.4426 | 0.50306 | 63.9 | 50.0759 | 1.2 | 53.9 | 56.988 | 69242.2403 | 0.50006
4268 | 7.1 | 64.4 | 47.2882 | 661.679 | 13.9 | 64 | 43.1177 | 0.75 | 54 | 54.1059 | 65613.6446 | 0.524 | -2.1373 | 63.7 | 48.1882 | 0.89 | 54 | 56.3941 | 57520.6232 | 0.529 | 63.8 | 50.3177 | 1.06 | 54 | 56.9118 | 59872.2958 | 0.49206 | 63.9 | 47.8413 | 1.25 | 54 | 55.8177 | 83438.8551 | 0.49606 | 63.9 | 45.6295 | 0.71 | 54 | 55.5118 | 54508.6853 | 0.54206 | 64 | 45.8941 | 0.74 | 54 | 56 | 55965.9131 | 0.561 | 64 | 48.8059 | 1.2506 | 54 | 56.4059 | 79475.3377 | 0.49906 | 64 | 48.4177 | 1.19 | 54 | 56.1118 | 77225.4359 | 0.49606
4269 | 7.05 | 64.5 | 46.6058 | 670.9537 | 18.1537 | 64.1 | 46.2653 | 0.75 | 54.1 | 55.5826 | 55944.962 | 0.523 | -0.48493 | 63.7942 | 51.6595 | 0.88 | 54.1 | 57.9826 | 44300.4547 | 0.52406 | 63.9 | 49.0174 | 1.05 | 54.1 | 56.3058 | 65251.7229 | 0.48806 | 63.9 | 47.3058 | 1.24 | 54.1 | 55.5058 | 86292.9538 | 0.494 | 64 | 46.8826 | 0.71 | 54.1 | 56.0942 | 50900.7957 | 0.54 | 64.1 | 48.0768 | 0.73 | 54.1 | 56.9884 | 49164.3099 | 0.55706 | 64.1 | 50.1826 | 1.2406 | 54.1 | 57.0884 | 72444.7854 | 0.49506 | 64.0942 | 45.3347 | 1.18 | 54.1 | 54.5174 | 92440.0366 | 0.494
4270 | 7 | 64.6 | 46.5113 | 667.2788 | 21.4489 | 64.2 | 45.9057 | 0.75 | 54.1943 | 55.4 | 57078.2235 | 0.52006 | -0.59258 | 63.8 | 49.8227 | 0.87 | 54.1943 | 57.1113 | 50752.7005 | 0.51906 | 63.9943 | 49.4 | 1.04 | 54.1943 | 56.4943 | 63346.707 | 0.485 | 64 | 48.983 | 1.2306 | 54.1943 | 56.3887 | 77446.0677 | 0.49106 | 64.1 | 45.1227 | 0.71 | 54.1943 | 55.3057 | 55922.5608 | 0.53706 | 64.2 | 45.4284 | 0.73 | 54.1943 | 55.8113 | 57153.6806 | 0.55306 | 64.1943 | 47.034 | 1.24 | 54.1943 | 55.417 | 88572.7372 | 0.492 | 64.1 | 45.6943 | 1.18 | 54.1943 | 54.7943 | 90911.3777 | 0.493
4271 | 6.95 | 64.6 | 46.2944 | 678.9556 | 25.6667 | 64.2944 | 45.8 | 0.74056 | 54.2944 | 55.3 | 57566.4912 | 0.519 | -0.57222 | 63.9 | 50.6944 | 0.86 | 54.2944 | 57.4944 | 47396.9155 | 0.51406 | 64 | 51.8722 | 1.0306 | 54.2944 | 57.6889 | 52638.8975 | 0.48006 | 64.1 | 46.2333 | 1.23 | 54.2944 | 54.9167 | 91536.642 | 0.489 | 64.1 | 47.0778 | 0.7 | 54.2944 | 56.1889 | 50145.1418 | 0.53506 | 64.2944 | 46.3889 | 0.72056 | 54.2944 | 56.1944 | 54003.3292 | 0.551 | 64.2 | 45.4167 | 1.23 | 54.2944 | 54.6111 | 96986.8288 | 0.49006 | 64.2 | 45.8 | 1.18 | 54.2944 | 54.8 | 90596.8938 | 0.492
4272 | 6.9 | 64.8 | 44.8218 | 714.0981 | 34.7694 | 64.3 | 44.2163 | 0.74 | 54.4946 | 54.6054 | 62543.4787 | 0.518 | 1.3603 | 63.9946 | 48.0326 | 0.85054 | 54.4946 | 56.2109 | 56905.3994 | 0.51005 | 64.1 | 52.5946 | 1.0205 | 54.4946 | 58.0946 | 49197.5748 | 0.47505 | 64.1 | 41.849 | 1.23 | 54.4946 | 52.7272 | 114358.1734 | 0.489 | 64.2 | 45.2218 | 0.7 | 54.4946 | 55.3109 | 55776.3201 | 0.533 | 64.3 | 44.3218 | 0.72 | 54.4946 | 55.2109 | 60514.183 | 0.549 | 64.3 | 46.1891 | 1.23 | 54.4946 | 55 | 93396.8929 | 0.49 | 64.3 | 42.3381 | 1.18 | 54.4946 | 53.1163 | 108059.2797 | 0.492
4273 | 6.7833 | 65 | 43.8 | 762.5219 | 45.5935 | 64.5 | 41.132 | 0.74 | 54.6947 | 53.216 | 72605.824 | 0.518 | -0.27048 | 64.1947 | 47.2107 | 0.85 | 54.6947 | 55.8053 | 60111.6555 | 0.50805 | 64.2 | 48.0479 | 1.02 | 54.6947 | 55.6266 | 68636.9835 | 0.47105 | 64.2947 | 46.5521 | 1.23 | 54.6947 | 55.2734 | 91181.8454 | 0.491 | 64.3947 | 45.6947 | 0.7 | 54.6947 | 55.5947 | 54541.0691 | 0.532 | 64.5 | 45.1893 | 0.72 | 54.6947 | 55.6947 | 58112.4076 | 0.54705 | 64.4947 | 46.8947 | 1.23 | 54.6947 | 55.4947 | 89924.254 | 0.489 | 64.4 | 45.7627 | 1.18 | 54.6947 | 54.9787 | 92038.3468 | 0.493
4274 | 6.6667 | 65.1948 | 44.8896 | 729.5616 | 51.3583 | 64.7 | 44.7635 | 0.75 | 54.9 | 55.0844 | 62132.5065 | 0.52 | 0.3168 | 64.3 | 49.1792 | 0.85 | 54.9 | 56.8896 | 53498.3378 | 0.50605 | 64.4 | 45.9208 | 1.01 | 54.9 | 54.6104 | 78394.2294 | 0.471 | 64.4948 | 44.8156 | 1.23 | 54.9 | 54.4104 | 101327.286 | 0.49 | 64.5 | 44.9052 | 0.7 | 54.9 | 55.3 | 57403.2721 | 0.531 | 64.6948 | 48.4635 | 0.72 | 54.9 | 57.2844 | 48638.3973 | 0.545 | 64.6 | 48.8792 | 1.22 | 54.9 | 56.5896 | 80485.0379 | 0.48705 | 64.6 | 44.9052 | 1.18 | 54.9 | 54.6052 | 97315.4014 | 0.493
4275 | 6.55 | 65.3949 | 44.1153 | 738.9601 | 59.6879 | 64.8949 | 46.5796 | 0.74051 | 55.1 | 55.9949 | 57063.0662 | 0.519 | 0.90319 | 64.5 | 46.4306 | 0.84 | 55.1 | 55.5153 | 63570.4027 | 0.504 | 64.5949 | 43.1255 | 1.02 | 55.1 | 53.2153 | 91124.6046 | 0.472 | 64.6 | 43.6102 | 1.23 | 55.1 | 53.9051 | 108547.8163 | 0.49195 | 64.7 | 44.4051 | 0.7 | 55.1 | 55.1051 | 59312.5444 | 0.53 | 64.8949 | 43.056 | 0.71 | 55.1 | 54.8255 | 65061.1441 | 0.543 | 64.8 | 47.3153 | 1.22 | 55.1 | 55.8102 | 88940.4726 | 0.485 | 64.7949 | 43.9102 | 1.18 | 55.1 | 54.2051 | 102937.6008 | 0.494
4276 | 6.4333 | 65.5 | 43.205 | 780.6611 | 70.1054 | 65 | 42.9348 | 0.74 | 55.3 | 54.3199 | 68918.06 | 0.51895 | 0.75749 | 64.695 | 46.795 | 0.84 | 55.3 | 55.795 | 62963.8696 | 0.50305 | 64.795 | 43.695 | 1.02 | 55.3 | 53.695 | 89817.8131 | 0.47495 | 64.8 | 43.995 | 1.24 | 55.3 | 54.295 | 107605.5498 | 0.493 | 64.9 | 43.705 | 0.7 | 55.3 | 54.9 | 61860.9269 | 0.53 | 65 | 44.8801 | 0.71 | 55.3 | 55.79 | 60245.6051 | 0.543 | 64.995 | 47.6 | 1.22 | 55.3 | 56 | 88317.4773 | 0.484 | 64.9 | 44.395 | 1.1895 | 55.3 | 54.595 | 101619.39 | 0.495
4277 | 6.3167 | 65.7 | 43.2 | 783.9243 | 78.1271 | 65.2 | 45.0757 | 0.75 | 55.5951 | 55.4903 | 62842.226 | 0.52 | 2.766 | 64.8 | 46.8 | 0.84 | 55.5951 | 55.8 | 63541.4445 | 0.503 | 64.9 | 44.9854 | 1.03 | 55.5951 | 54.4903 | 85611.9119 | 0.477 | 64.9951 | 48.7562 | 1.24 | 55.5951 | 56.7757 | 83884.5577 | 0.494 | 65.0951 | 49.1465 | 0.7 | 55.5951 | 57.5757 | 46338.213 | 0.53 | 65.2 | 43.1194 | 0.71 | 55.5951 | 55.1049 | 65883.2731 | 0.543 | 65.1951 | 45.2243 | 1.22 | 55.5951 | 54.8146 | 101405.3585 | 0.484 | 65.1 | 40.634 | 1.19 | 55.5951 | 52.8146 | 122040.7842 | 0.49795
4278 | 6.2 | 65.7 | 43.5858 | 783.1953 | 80.6858 | 65.4 | 43.8142 | 0.75 | 55.6 | 55.0047 | 67292.2843 | 0.52 | 0.4625 | 65 | 47.1 | 0.84 | 55.6 | 56.1 | 62829.987 | 0.502 | 65.1 | 45.7905 | 1.03 | 55.6 | 54.9953 | 83308.5416 | 0.478 | 65.1 | 47.4142 | 1.24 | 55.6 | 56.1095 | 91424.9198 | 0.492 | 65.2 | 46.6237 | 0.69 | 55.6 | 56.4095 | 54027.9419 | 0.52705 | 65.3953 | 41.019 | 0.72 | 55.6 | 54.2095 | 72848.6825 | 0.544 | 65.3 | 45.8953 | 1.22 | 55.6 | 55.2953 | 98774.0928 | 0.485 | 65.3 | 44.9573 | 1.2 | 55.6 | 55.081 | 101761.974 | 0.50095
4279 | 6.1833 | 65.7954 | 43.2093 | 782.6352 | 81.7861 | 65.4 | 42.3139 | 0.75 | 55.6 | 54.3093 | 72043.4883 | 0.521 | 0.18704 | 65 | 42.7417 | 0.84 | 55.6 | 53.9185 | 78439.2431 | 0.503 | 65.2 | 45.2046 | 1.03 | 55.6 | 54.8 | 86218.3786 | 0.479 | 65.2 | 46.0139 | 1.24 | 55.6 | 55.5046 | 99013.9631 | 0.492 | 65.3 | 45.9046 | 0.69 | 55.6 | 56.1 | 56148.8357 | 0.526 | 65.4 | 44.4676 | 0.72 | 55.6 | 55.8861 | 62635.5407 | 0.545 | 65.4 | 43.5232 | 1.22 | 55.6 | 54.1093 | 111756.66 | 0.486 | 65.3 | 45.4954 | 1.2 | 55.6 | 55.4 | 99459.0428 | 0.501
4280 | 6.1667 | 65.8 | 42.4045 | 814.802 | 85.0684 | 65.4 | 39.3271 | 0.75 | 55.6 | 53.009 | 81881.2224 | 0.52395 | 0.88081 | 65 | 44.1865 | 0.85 | 55.6 | 54.6955 | 73537.4328 | 0.505 | 65.2 | 49.4594 | 1.03 | 55.6 | 56.9819 | 67922.6626 | 0.479 | 65.3 | 44.7135 | 1.24 | 55.6 | 54.809 | 106035.2553 | 0.492 | 65.3 | 41.4406 | 0.69 | 55.6 | 54.0181 | 69285.6925 | 0.527 | 65.4 | 43.7045 | 0.72 | 55.6 | 55.5045 | 65229.5739 | 0.545 | 65.4 | 47.7594 | 1.22 | 55.6 | 56.3774 | 90309.5945 | 0.487 | 65.4 | 44.1135 | 1.2 | 55.6 | 54.8045 | 106662.3425 | 0.502
4281 | 6.15 | 65.8 | 42.6956 | 814.5572 | 86.1956 | 65.4 | 37.022 | 0.76 | 55.7 | 52.0088 | 90144.3666 | 0.52896 | -1.2851 | 65.1 | 42.7132 | 0.85 | 55.7 | 54.0044 | 79315.559 | 0.50696 | 65.2 | 48.3088 | 1.03 | 55.7 | 56.4044 | 72766.1576 | 0.478 | 65.3 | 44.8 | 1.24 | 55.7 | 54.9 | 106071.6435 | 0.493 | 65.3 | 41.5 | 0.7 | 55.7 | 54.1 | 69376.607 | 0.529 | 65.4956 | 45.0868 | 0.72 | 55.7 | 56.1912 | 60973.3216 | 0.545 | 65.4 | 48.6912 | 1.22 | 55.7 | 56.7956 | 85317.162 | 0.486 | 65.4 | 48.4648 | 1.2 | 55.7 | 56.978 | 84834.3283 | 0.502
4282 | 6.1333 | 65.8 | 42.9043 | 802.7 | 86.6914 | 65.5 | 39.9743 | 0.76957 | 55.7 | 53.4871 | 81629.6338 | 0.533 | 0.46505 | 65.1 | 40.6171 | 0.85 | 55.7 | 53.1043 | 87414.2489 | 0.50996 | 65.3 | 43.6428 | 1.03 | 55.7 | 54.0171 | 92883.6679 | 0.478 | 65.3 | 44.3043 | 1.24 | 55.7 | 54.7 | 109001.6933 | 0.495 | 65.4 | 47.6486 | 0.7 | 55.7 | 56.9786 | 51644.5784 | 0.53 | 65.5 | 39.4514 | 0.72 | 55.7 | 53.6214 | 77983.1552 | 0.54596 | 65.5 | 47.4129 | 1.22 | 55.7 | 56.2043 | 91577.0469 | 0.484 | 65.4 | 45.03 | 1.2 | 55.7 | 55.2171 | 102015.7814 | 0.501
4283 | 6.1167 | 65.8 | 42.3042 | 828.7792 | 89.5875 | 65.5 | 40.9917 | 0.77 | 55.7 | 54.0958 | 78957.1695 | 0.536 | 0.40563 | 65.1 | 44.8667 | 0.86 | 55.7 | 55.2792 | 72576.4846 | 0.51296 | 65.3 | 43.3 | 1.0396 | 55.7 | 53.8042 | 95296.6004 | 0.48096 | 65.3 | 44.8958 | 1.25 | 55.7 | 55 | 106257.7527 | 0.496 | 65.4 | 44.3292 | 0.7 | 55.7 | 55.4125 | 61378.3743 | 0.529 | 65.5 | 41.3833 | 0.72 | 55.7 | 54.5917 | 72603.3461 | 0.548 | 65.5 | 45.9125 | 1.22 | 55.7 | 55.3083 | 99707.207 | 0.484 | 65.4 | 45.2 | 1.2 | 55.7 | 55.3 | 101635.2764 | 0.50196
4284 | 6.1 | 65.9 | 41.8 | 852.4853 | 92.3757 | 65.5 | 39.8122 | 0.77 | 55.8 | 53.6041 | 83016.0861 | 0.53896 | 0.54191 | 65.1 | 44.3041 | 0.86 | 55.8 | 55 | 74995.5239 | 0.51396 | 65.3 | 43.6959 | 1.04 | 55.8 | 54.1959 | 93876.9586 | 0.483 | 65.4 | 45.3959 | 1.25 | 55.8 | 55.3 | 103952.9764 | 0.497 | 65.4 | 44.1 | 0.7 | 55.8 | 55.4 | 62189.8841 | 0.52996 | 65.5 | 47.4514 | 0.72 | 55.8 | 57.2797 | 54632.854 | 0.54804 | 65.5 | 45.0081 | 1.22 | 55.8 | 54.9041 | 104443.2107 | 0.485 | 65.5 | 44.9041 | 1.2 | 55.8 | 55.2 | 103232.6783 | 0.502
4285 | 6.0833 | 65.9 | 41.8 | 857.3173 | 94.0843 | 65.5 | 40.1961 | 0.78 | 55.8 | 53.9 | 82428.6438 | 0.54196 | 1.2913 | 65.2 | 45.4921 | 0.86 | 55.8 | 55.5961 | 70739.4691 | 0.514 | 65.3 | 43.2039 | 1.05 | 55.8 | 54 | 96631.6897 | 0.48596 | 65.4 | 41.2315 | 1.25 | 55.8 | 53.3157 | 126585.8894 | 0.49896 | 65.4 | 42.7118 | 0.7 | 55.8 | 54.8039 | 66281.0489 | 0.53096 | 65.6 | 47.6 | 0.72 | 55.8 | 57.4 | 53787.0845 | 0.546 | 65.5 | 46.8843 | 1.22 | 55.8 | 55.8921 | 95155.5798 | 0.486 | 65.5 | 43.4118 | 1.2 | 55.8 | 54.5039 | 111295.4516 | 0.50396
4286 | 6.0667 | 65.9 | 41.1115 | 876.4906 | 96.5694 | 65.6 | 40.6962 | 0.78 | 55.8 | 54.2 | 81226.4324 | 0.54496 | 0.10098 | 65.2 | 43.0191 | 0.86 | 55.8 | 54.4115 | 79972.7589 | 0.515 | 65.4 | 45.9771 | 1.05 | 55.8 | 55.3885 | 85297.9159 | 0.488 | 65.4 | 46.458 | 1.26 | 55.8 | 55.9771 | 99881.0678 | 0.501 | 65.5 | 40.7153 | 0.7 | 55.8 | 53.9038 | 72455.4551 | 0.53296 | 65.6 | 43.4306 | 0.72 | 55.8 | 55.4153 | 66428.2807 | 0.545 | 65.6 | 45.2115 | 1.22 | 55.8 | 55.1076 | 103788.744 | 0.486 | 65.5 | 45.7809 | 1.21 | 55.8 | 55.6924 | 99674.4477 | 0.505
4287 | 6.05 | 65.9963 | 41.5926 | 881.7926 | 98.1963 | 65.6 | 41.9889 | 0.78 | 55.9 | 54.8926 | 77485.5641 | 0.54696 | 0.72737 | 65.2 | 40.3222 | 0.87 | 55.9 | 53.2074 | 90195.9539 | 0.518 | 65.4 | 44.2148 | 1.05 | 55.9 | 54.6037 | 93187.8941 | 0.489 | 65.4 | 44.7148 | 1.26 | 55.9 | 55.1074 | 109156.1404 | 0.50196 | 65.5 | 40.0074 | 0.7 | 55.9 | 53.7 | 75010.7191 | 0.53596 | 65.6 | 39.9259 | 0.72 | 55.9 | 53.9111 | 77109.9789 | 0.546 | 65.6 | 47.0852 | 1.22 | 55.9 | 56.0926 | 94543.5667 | 0.486 | 65.5963 | 44.5111 | 1.21 | 55.9 | 55.1074 | 106212.3361 | 0.505
4288 | 6.0333 | 66 | 41.3072 | 880.9933 | 99.5964 | 65.6 | 44.2856 | 0.79 | 55.9 | 55.9928 | 69952.5092 | 0.548 | 2.304 | 65.2964 | 44.9677 | 0.87 | 55.9 | 55.4856 | 74088.8775 | 0.521 | 65.4 | 46.2856 | 1.06 | 55.9 | 55.6892 | 84479.3976 | 0.49 | 65.5 | 44.2036 | 1.26 | 55.9 | 54.9 | 112542.6198 | 0.503 | 65.5 | 39.3072 | 0.71 | 55.9 | 53.4036 | 77677.4803 | 0.539 | 65.6 | 41.1928 | 0.72 | 55.9 | 54.5928 | 73719.7443 | 0.54896 | 65.6 | 43.4287 | 1.22 | 55.9 | 54.2144 | 113329.1979 | 0.487 | 65.6 | 41.3215 | 1.21 | 55.9 | 53.6108 | 123237.5332 | 0.507
4289 | 6.0167 | 66 | 40.3035 | 924.927 | 103.6549 | 65.6 | 39.7313 | 0.79 | 55.9 | 53.9139 | 85265.0007 | 0.54897 | 0.37613 | 65.3 | 37.5486 | 0.88 | 55.9 | 52.0243 | 101720.7726 | 0.52397 | 65.4965 | 48.2861 | 1.06 | 55.9 | 56.6931 | 75582.9362 | 0.49 | 65.5 | 43.9 | 1.27 | 55.9 | 54.8 | 114526.5675 | 0.504 | 65.6 | 40.5931 | 0.71 | 55.9 | 54.0965 | 74373.6168 | 0.54297 | 65.7 | 39.8069 | 0.72965 | 55.9 | 54.0035 | 78496.8267 | 0.551 | 65.6 | 42.5069 | 1.23 | 55.9 | 53.8035 | 119207.2731 | 0.48997 | 65.6 | 45.1722 | 1.22 | 55.9 | 55.5861 | 104323.0696 | 0.50997
4290 | 6 | 66 | 41.1966 | 904.0767 | 103.7201 | 65.7 | 39.3034 | 0.79 | 56 | 53.8 | 87350.9565 | 0.55197 | 0.91637 | 65.3 | 42.3664 | 0.88 | 56 | 54.4832 | 84849.6103 | 0.52797 | 65.5 | 44.3269 | 1.0597 | 56 | 54.6168 | 93468.0709 | 0.49 | 65.5 | 43.6034 | 1.27 | 56 | 54.7 | 116569.2256 | 0.506 | 65.6 | 41.7933 | 0.72 | 56 | 54.6966 | 71342.2735 | 0.54497 | 65.7 | 42.5799 | 0.73 | 56 | 55.2933 | 70405.9017 | 0.553 | 65.7 | 40.1168 | 1.24 | 56 | 52.7067 | 132499.5545 | 0.49397 | 65.6 | 44.0067 | 1.22 | 56 | 55.0034 | 110268.7779 | 0.51097
4291 | 5.9833 | 66 | 40.9935 | 917.2898 | 105.887 | 65.7 | 41.087 | 0.8 | 56 | 54.6935 | 82027.5308 | 0.55497 | 1.6146 | 65.3 | 42.9968 | 0.89 | 56 | 54.7968 | 82848.391 | 0.53 | 65.5 | 47.0838 | 1.06 | 56 | 56.1903 | 81267.0512 | 0.491 | 65.5968 | 44.3935 | 1.28 | 56 | 55.0968 | 112997.0463 | 0.508 | 65.6 | 39.1194 | 0.72 | 56 | 53.6065 | 79650.5635 | 0.547 | 65.7 | 49.3579 | 0.73 | 56 | 58.3806 | 49633.307 | 0.55203 | 65.7 | 46.5579 | 1.25 | 56 | 56.0773 | 100019.7066 | 0.497 | 65.7 | 42.6065 | 1.2297 | 56 | 54.4032 | 118333.9725 | 0.512
4292 | 5.9667 | 66.1 | 41.7031 | 884.0187 | 105.1875 | 65.7 | 39.1125 | 0.8 | 56 | 53.9031 | 89020.9363 | 0.557 | 1.3695 | 65.4 | 41.6063 | 0.89 | 56 | 54.2031 | 88664.5181 | 0.532 | 65.5 | 42.7281 | 1.06 | 56 | 54.0125 | 100825.7601 | 0.492 | 65.6 | 44.8 | 1.28 | 56 | 55.3969 | 110854.9263 | 0.509 | 65.6 | 41.2875 | 0.72 | 56 | 54.5937 | 73756.1284 | 0.55 | 65.7 | 40.2563 | 0.73 | 56 | 54.225 | 77376.2618 | 0.551 | 65.7 | 44.3125 | 1.25 | 56 | 54.9094 | 111812.0382 | 0.497 | 65.7 | 42.9969 | 1.23 | 56 | 54.6969 | 116758.4101 | 0.51497
4293 | 5.95 | 66.1 | 40.603 | 931.4007 | 109.585 | 65.797 | 41.7819 | 0.8 | 56 | 55.094 | 80575.2118 | 0.55997 | 1.4406 | 65.4 | 42.494 | 0.8997 | 56 | 54.697 | 85775.3533 | 0.53497 | 65.6 | 40.612 | 1.07 | 56 | 52.906 | 111527.8785 | 0.49597 | 65.6 | 45.991 | 1.28 | 56 | 55.994 | 105200.1438 | 0.51 | 65.7 | 40.903 | 0.73 | 56 | 54.503 | 75346.6785 | 0.55297 | 65.8 | 41.891 | 0.73 | 56 | 55.094 | 72589.4322 | 0.553 | 65.7 | 44.003 | 1.25 | 56 | 54.803 | 113851.4174 | 0.499 | 65.7 | 42.8 | 1.24 | 56 | 54.6 | 118439.5939 | 0.51697
4294 | 5.9333 | 66.1 | 40.7971 | 934.7682 | 111.1884 | 65.8 | 41.0029 | 0.80971 | 56.1 | 54.8029 | 83564.6379 | 0.561 | 2.1232 | 65.4 | 39.6174 | 0.9 | 56.1 | 53.5058 | 96975.0992 | 0.537 | 65.6 | 41.6913 | 1.08 | 56.1 | 53.5971 | 107783.2509 | 0.5 | 65.6 | 45.1058 | 1.28 | 56.1 | 55.6029 | 109697.67 | 0.51 | 65.7 | 43.4855 | 0.73 | 56.1 | 55.7913 | 67538.6503 | 0.554 | 65.8 | 45.4797 | 0.73 | 56.1 | 56.6913 | 62014.1171 | 0.554 | 65.8 | 45.0942 | 1.26 | 56.1 | 55.3971 | 108593.5228 | 0.50097 | 65.7 | 41.3087 | 1.24 | 56.1 | 54.0029 | 126970.2398 | 0.519
4295 | 5.9167 | 66.1972 | 41.6944 | 906.7473 | 110.8083 | 65.8 | 41.2972 | 0.81 | 56.1 | 55.0972 | 82701.2092 | 0.563 | 0.54356 | 65.4 | 45.1694 | 0.9 | 56.1 | 56.0861 | 76770.2266 | 0.54 | 65.6 | 42.6944 | 1.08 | 56.1 | 54.1972 | 103759.8706 | 0.50397 | 65.7 | 42.6139 | 1.2897 | 56.1 | 54.4056 | 123592.4517 | 0.51197 | 65.7 | 43.6 | 0.73 | 56.1 | 55.8 | 67404.2576 | 0.55497 | 65.8 | 46.8917 | 0.73 | 56.1 | 57.2972 | 57480.4021 | 0.553 | 65.8 | 45.7944 | 1.26 | 56.1 | 55.7972 | 105482.8357 | 0.501 | 65.8 | 44.4833 | 1.25 | 56.1 | 55.5917 | 110871.2883 | 0.521
4296 | 5.9 | 66.2 | 42.4973 | 871.6305 | 109.9 | 65.8 | 46.4734 | 0.81 | 56.1 | 57.2893 | 65388.5401 | 0.563 | 0.19676 | 65.5 | 47.1893 | 0.9 | 56.1 | 56.9973 | 68913.9456 | 0.539 | 65.6 | 45.484 | 1.09 | 56.1 | 55.692 | 91801.3095 | 0.50597 | 65.7 | 39.716 | 1.29 | 56.1 | 53.1053 | 140312.1721 | 0.51497 | 65.7 | 45.392 | 0.73 | 56.1 | 56.6947 | 61968.6732 | 0.55403 | 65.8 | 43.916 | 0.73 | 56.1 | 56.0053 | 66624.5988 | 0.552 | 65.8 | 47.8893 | 1.26 | 56.1 | 56.8947 | 94407.9738 | 0.501 | 65.8 | 45.1973 | 1.25 | 56.1 | 55.9 | 107294.6535 | 0.522
4297 | 5.8833 | 66.2 | 42.4051 | 863.972 | 110.6924 | 65.9 | 43.3178 | 0.81 | 56.2 | 55.9076 | 75911.4201 | 0.562 | 0.31539 | 65.5 | 45.0127 | 0.9 | 56.2 | 56.0051 | 77098.6369 | 0.539 | 65.7 | 47.7898 | 1.09 | 56.2 | 56.7949 | 81180.5167 | 0.506 | 65.7 | 44.2771 | 1.3 | 56.2 | 55.3873 | 116370.983 | 0.518 | 65.8 | 41.8178 | 0.73 | 56.2 | 55.0102 | 73130.883 | 0.55497 | 65.9 | 44.8949 | 0.73 | 56.2 | 56.3975 | 63568.2072 | 0.552 | 65.8 | 42.728 | 1.26 | 56.2 | 54.3127 | 121555.6579 | 0.50197 | 65.8 | 45.0025 | 1.25 | 56.2 | 55.9 | 108677.593 | 0.522
4298 | 5.8667 | 66.2 | 42.3927 | 886.8562 | 113.3903 | 65.9 | 45.7878 | 0.81 | 56.2 | 57.0927 | 67658.3944 | 0.562 | -3.2219 | 65.5 | 42.8097 | 0.9 | 56.2 | 55.0049 | 85772.57 | 0.539 | 65.7 | 46.7073 | 1.09 | 56.2 | 56.3024 | 86110.3468 | 0.505 | 65.7 | 44.8976 | 1.3 | 56.2 | 55.7 | 113462.1932 | 0.519 | 65.8 | 39.0146 | 0.73 | 56.2 | 53.9049 | 81922.3556 | 0.55698 | 65.9 | 45.4976 | 0.73 | 56.2 | 56.7 | 61735.3496 | 0.551 | 65.9 | 45.7854 | 1.26 | 56.2 | 55.8927 | 106262.1488 | 0.503 | 65.8 | 52.4635 | 1.25 | 56.2 | 59.383 | 69542.7384 | 0.52102
4299 | 5.85 | 66.2 | 43.4 | 834.8991 | 111.4069 | 65.9 | 43.5116 | 0.81 | 56.2 | 56.0046 | 75389.8597 | 0.561 | -0.18903 | 65.5 | 42.6 | 0.91 | 56.2 | 55 | 87064.073 | 0.541 | 65.7 | 42.9162 | 1.09 | 56.2 | 54.4093 | 103940.5187 | 0.506 | 65.8 | 43.2069 | 1.31 | 56.2 | 54.9046 | 123468.8649 | 0.52 | 65.8 | 41.3884 | 0.74 | 56.2 | 54.9954 | 75329.822 | 0.55998 | 65.9 | 45.3023 | 0.72 | 56.2 | 56.6 | 62357.5962 | 0.55002 | 65.9 | 46.3977 | 1.27 | 56.2 | 56.2 | 102932.6814 | 0.504 | 65.9 | 46.3278 | 1.24 | 56.2 | 56.4139 | 101145.6208 | 0.518
4300 | 5.8333 | 66.3 | 41.6 | 908.8415 | 117.3714 | 65.9 | 42.5044 | 0.81 | 56.3 | 55.6022 | 78909.792 | 0.562 | -2.1176 | 65.6 | 44.6912 | 0.91 | 56.3 | 55.9956 | 79317.9455 | 0.542 | 65.7 | 41.1088 | 1.0998 | 56.3 | 53.6044 | 112864.7753 | 0.50898 | 65.8 | 48.6758 | 1.31 | 56.3 | 57.5868 | 93821.2771 | 0.521 | 65.8 | 46.9758 | 0.74 | 56.3 | 57.489 | 58018.431 | 0.56 | 65.9 | 44.5044 | 0.72 | 56.3 | 56.3 | 64779.1553 | 0.55 | 65.9 | 43.811 | 1.27 | 56.3 | 54.9066 | 117282.73 | 0.50498 | 65.9 | 50.3824 | 1.24 | 56.3 | 58.3912 | 79953.9936 | 0.51602
4301 | 5.8167 | 66.3 | 44.0958 | 819.3814 | 112.8271 | 66 | 44.1937 | 0.81 | 56.3 | 56.3979 | 73256.5978 | 0.562 | -1.0903 | 65.6 | 43.5042 | 0.91 | 56.3 | 55.5021 | 84153.3647 | 0.543 | 65.8 | 47.7729 | 1.1 | 56.3 | 56.9854 | 82964.0824 | 0.511 | 65.8 | 49.7958 | 1.3 | 56.3 | 58.0979 | 87001.7382 | 0.519 | 65.9 | 44.0125 | 0.74 | 56.3 | 56.2042 | 67314.1463 | 0.559 | 66 | 47.5875 | 0.72 | 56.3 | 57.6937 | 55497.7282 | 0.54902 | 65.9 | 49.3771 | 1.27 | 56.3 | 57.7875 | 87643.1677 | 0.505 | 65.9 | 48.4083 | 1.23 | 56.3 | 57.4042 | 89916.6504 | 0.514
4302 | 5.8 | 66.3 | 45.598 | 753.8047 | 109.8079 | 66 | 45.0961 | 0.81 | 56.3 | 56.798 | 70552.0288 | 0.562 | -0.34787 | 65.6 | 45.6921 | 0.91 | 56.3 | 56.4961 | 75734.7858 | 0.544 | 65.8 | 44.4138 | 1.1 | 56.3 | 55.3059 | 98258.0616 | 0.511 | 65.8 | 46.8118 | 1.3 | 56.3 | 56.6059 | 103342.0553 | 0.517 | 65.9 | 45.6941 | 0.74 | 56.3 | 56.9961 | 61965.302 | 0.559 | 66 | 41.5236 | 0.72 | 56.3 | 54.9098 | 73951.2829 | 0.549 | 66 | 50.098 | 1.26 | 56.3 | 58.098 | 83731.2174 | 0.503 | 65.9 | 47.0039 | 1.23 | 56.3 | 56.702 | 97213.1955 | 0.513
4303 | 5.7833 | 66.3981 | 43.7056 | 810.8592 | 114.4815 | 66 | 42.5093 | 0.81 | 56.4 | 55.7037 | 79207.0844 | 0.562 | -0.37389 | 65.6981 | 47.3926 | 0.91 | 56.4 | 57.2963 | 69599.5037 | 0.543 | 65.8 | 45.0981 | 1.1 | 56.4 | 55.6981 | 95336.4966 | 0.512 | 65.9 | 47.2981 | 1.3 | 56.4 | 56.8 | 100814.3271 | 0.516 | 65.9 | 42.413 | 0.74 | 56.4 | 55.5056 | 72142.6016 | 0.559 | 66 | 44.3889 | 0.72 | 56.4 | 56.2944 | 65504.0158 | 0.55 | 66 | 50.5 | 1.26 | 56.4 | 58.2981 | 81111.1909 | 0.5 | 66 | 47.1 | 1.23 | 56.4 | 56.7 | 96667.8694 | 0.512
4304 | 5.7667 | 66.4 | 44.4948 | 800.8486 | 114.9 | 66 | 42.2 | 0.81 | 56.4 | 55.6 | 80573.6846 | 0.563 | -2.0413 | 65.7 | 43.4139 | 0.91 | 56.4 | 55.5052 | 84647.0155 | 0.543 | 65.8 | 45.9965 | 1.1 | 56.4 | 56.1983 | 91641.9911 | 0.513 | 65.9 | 49.5913 | 1.29 | 56.4 | 57.9948 | 88280.1509 | 0.515 | 65.9 | 43.3965 | 0.74 | 56.4 | 55.9983 | 69362.88 | 0.56 | 66 | 45.2965 | 0.72 | 56.4 | 56.6983 | 62825.0353 | 0.55 | 66 | 51.2965 | 1.25 | 56.4 | 58.5983 | 76955.6755 | 0.497 | 66 | 50.5878 | 1.22 | 56.4 | 58.3948 | 78636.2948 | 0.51002
4305 | 5.75 | 66.4 | 45.5984 | 748.9864 | 112.7081 | 66.0984 | 43.2968 | 0.81 | 56.4 | 56.0984 | 76909.5124 | 0.564 | -4.0096 | 65.7 | 44.1984 | 0.91 | 56.4 | 55.8984 | 81704.9397 | 0.544 | 65.9 | 47.3951 | 1.1 | 56.4 | 56.8968 | 85313.9899 | 0.513 | 65.9 | 42.2243 | 1.29 | 56.4 | 54.4113 | 127751.2676 | 0.51498 | 66 | 45.1935 | 0.74 | 56.4 | 56.7968 | 63981.8015 | 0.56 | 66.1 | 45.0016 | 0.72 | 56.4 | 56.6 | 63627.7611 | 0.55 | 66 | 48.6097 | 1.24 | 56.4 | 57.2049 | 90310.2745 | 0.49402 | 66 | 54.687 | 1.21 | 56.4 | 60.3935 | 57089.3435 | 0.50602
4306 | 5.7333 | 66.4 | 45.4015 | 747.3166 | 113.4985 | 66.1 | 47.688 | 0.81 | 56.4985 | 57.9955 | 62040.4769 | 0.56302 | -1.0878 | 65.7 | 42.6045 | 0.91 | 56.4985 | 55.2015 | 88170.1915 | 0.545 | 65.9 | 50.391 | 1.1 | 56.4985 | 58.2955 | 71163.2739 | 0.512 | 65.9 | 46.688 | 1.3 | 56.4985 | 56.594 | 104163.7386 | 0.516 | 66 | 44.203 | 0.74 | 56.4985 | 56.3015 | 67211.6321 | 0.56 | 66.1 | 47.691 | 0.72 | 56.4985 | 57.697 | 55664.5464 | 0.549 | 66.1 | 49.497 | 1.24 | 56.4985 | 57.6985 | 85676.9244 | 0.493 | 66 | 49.0166 | 1.2 | 56.4985 | 57.509 | 85462.5126 | 0.502
4307 | 5.7167 | 66.4 | 46.5931 | 719.7278 | 112.6069 | 66.1 | 51.2903 | 0.80014 | 56.5 | 59.5958 | 49798.7869 | 0.56001 | -1.9237 | 65.7986 | 45.2931 | 0.91986 | 56.5 | 56.3972 | 78343.2878 | 0.546 | 65.9 | 53.4917 | 1.0901 | 56.5 | 59.7958 | 56723.8568 | 0.50801 | 66 | 52.5833 | 1.29 | 56.5 | 59.4917 | 72160.6346 | 0.51401 | 66 | 49.6847 | 0.73014 | 56.5 | 58.7931 | 50292.8502 | 0.55801 | 66.1 | 50.5917 | 0.72 | 56.5 | 58.9972 | 46616.2751 | 0.54601 | 66.1 | 50.6972 | 1.23 | 56.5 | 58.1986 | 79317.1942 | 0.491 | 66.0986 | 50.7944 | 1.2 | 56.5 | 58.3972 | 76325.0017 | 0.5
4308 | 5.7 | 66.5 | 48.9962 | 615.4279 | 106.8127 | 66.1 | 48.0089 | 0.8 | 56.5 | 58.1038 | 60477.0606 | 0.55601 | -2.5494 | 65.8 | 50.2873 | 0.91 | 56.5 | 58.6949 | 58946.1382 | 0.54501 | 65.9 | 49.3102 | 1.09 | 56.5 | 57.7051 | 75422.0831 | 0.50401 | 66 | 52.2013 | 1.28 | 56.5 | 59.2013 | 73625.486 | 0.51001 | 66 | 50.7962 | 0.73 | 56.5 | 59.1987 | 46628.5384 | 0.55501 | 66.1 | 49.6025 | 0.71 | 56.5 | 58.5013 | 49372.1199 | 0.543 | 66.1 | 51.8975 | 1.23 | 56.5 | 58.7987 | 72619.8624 | 0.488 | 66.1 | 52.1962 | 1.19 | 56.5 | 59.0975 | 69097.1438 | 0.497
4309 | 5.6833 | 66.5 | 48.9012 | 598.1116 | 106.3988 | 66.1 | 48.7977 | 0.79012 | 56.5 | 58.3988 | 57693.4638 | 0.554 | -3.2005 | 65.8 | 47.9058 | 0.91 | 56.5 | 57.6023 | 67971.4131 | 0.543 | 66 | 52.5919 | 1.08 | 56.5 | 59.2965 | 60488.2217 | 0.502 | 66 | 50.4046 | 1.27 | 56.5 | 58.3023 | 82855.439 | 0.507 | 66.1 | 49.6023 | 0.73 | 56.5 | 58.6012 | 49950.6203 | 0.55101 | 66.2 | 52.0942 | 0.71 | 56.5 | 59.6965 | 41674.5009 | 0.53901 | 66.1 | 51.9 | 1.22 | 56.5 | 58.8 | 72327.8351 | 0.48401 | 66.1 | 53.5965 | 1.18 | 56.5 | 59.6988 | 61555.2188 | 0.49201
4310 | 5.6667 | 66.5 | 49.2979 | 592.0365 | 106.5021 | 66.2 | 53.1906 | 0.79 | 56.6 | 60.2958 | 42899.028 | 0.55001 | -3.5543 | 65.8 | 49.0969 | 0.91 | 56.6 | 58.099 | 63373.1871 | 0.541 | 66 | 54.7948 | 1.07 | 56.6 | 60.2979 | 50084.3094 | 0.49701 | 66 | 54.9906 | 1.2601 | 56.6 | 60.4958 | 58309.078 | 0.50301 | 66.1 | 51.9948 | 0.72 | 56.6 | 59.6979 | 42415.7076 | 0.54701 | 66.2 | 51.701 | 0.7 | 56.6 | 59.401 | 42493.3419 | 0.535 | 66.2 | 54.1948 | 1.21 | 56.6 | 59.8979 | 60475.8962 | 0.48001 | 66.1 | 54.399 | 1.17 | 56.6 | 60.1 | 56892.7419 | 0.48701
4311 | 5.65 | 66.5991 | 52.0944 | 493.6204 | 100.713 | 66.2 | 55.7944 | 0.78 | 56.6 | 61.3981 | 34087.6626 | 0.54401 | -3.3015 | 65.8 | 52.9926 | 0.9 | 56.6 | 59.8963 | 48216.2134 | 0.53701 | 66 | 51.9056 | 1.06 | 56.6 | 58.8028 | 62396.4518 | 0.49201 | 66 | 54.9 | 1.25 | 56.6 | 60.4 | 58209.439 | 0.49701 | 66.1 | 53.7963 | 0.71 | 56.6 | 60.3991 | 36740.5148 | 0.54201 | 66.2 | 54.8944 | 0.7 | 56.6 | 60.8972 | 32789.0917 | 0.52902 | 66.2 | 55.4972 | 1.1901 | 56.6 | 60.5981 | 53312.9394 | 0.47501 | 66.1 | 54.1009 | 1.1501 | 56.6 | 59.9009 | 57992.4528 | 0.48201
4312 | 5.6333 | 66.6 | 52.5008 | 446.817 | 98.0008 | 66.2 | 53.9032 | 0.77 | 56.6 | 60.5016 | 39517.0224 | 0.53701 | -2.6111 | 65.9 | 52.4008 | 0.89 | 56.6 | 59.5008 | 50319.8365 | 0.53301 | 66 | 52.0992 | 1.05 | 56.6 | 58.9 | 61262.1988 | 0.489 | 66.1 | 53.5024 | 1.2301 | 56.6 | 59.7008 | 64939.2375 | 0.492 | 66.1 | 56.4951 | 0.71 | 56.6 | 61.5984 | 28419.4085 | 0.53601 | 66.2 | 55.3992 | 0.69 | 56.6 | 61.0992 | 31078.3717 | 0.52301 | 66.2 | 54.3016 | 1.18 | 56.6 | 59.9008 | 58863.1815 | 0.46901 | 66.2 | 52.9024 | 1.14 | 56.6 | 59.2016 | 63162.2248 | 0.478
4313 | 5.6167 | 66.6 | 52.9965 | 444.4396 | 97.9028 | 66.2 | 57.9944 | 0.76 | 56.7 | 62.3972 | 26177.4109 | 0.53001 | -5.5429 | 65.9 | 57.5931 | 0.88 | 56.7 | 61.9965 | 30380.6214 | 0.52701 | 66 | 54.6965 | 1.0401 | 56.7 | 60.1979 | 49539.4171 | 0.48501 | 66.1 | 53.1007 | 1.2201 | 56.7 | 59.4007 | 66424.4051 | 0.48701 | 66.1 | 58.0979 | 0.69007 | 56.7 | 62.2993 | 23355.8507 | 0.52801 | 66.2 | 57.0972 | 0.68 | 56.7 | 61.7986 | 26065.7097 | 0.51601 | 66.2 | 56.2972 | 1.17 | 56.7 | 60.8986 | 48552.6642 | 0.46401 | 66.2 | 58.6917 | 1.13 | 56.7 | 62.1958 | 35464.7133 | 0.47201
4314 | 5.6 | 66.6 | 55.2012 | 336.6094 | 90.9075 | 66.3 | 58.8994 | 0.75 | 56.7 | 62.7994 | 22863.7278 | 0.52101 | -3.5873 | 65.9 | 58.3988 | 0.87 | 56.7 | 62.2994 | 27306.7274 | 0.51901 | 66 | 55.3994 | 1.03 | 56.7 | 60.4994 | 45828.773 | 0.47901 | 66.1 | 54.0988 | 1.2101 | 56.7 | 59.8994 | 61048.985 | 0.48301 | 66.1994 | 57.7006 | 0.68006 | 56.7 | 62.1 | 24218.4102 | 0.52001 | 66.3 | 57 | 0.67 | 56.7 | 61.7 | 25770.5799 | 0.50801 | 66.2 | 56.5994 | 1.15 | 56.7 | 61 | 46349.7299 | 0.45801 | 66.2 | 55.2041 | 1.11 | 56.7 | 60.3023 | 51333.644 | 0.46501
4315 | 5.5833 | 66.6 | 54.0014 | 367.468 | 92.5981 | 64.5028 | 56.0037 | 0.74 | 56.7 | 60.4032 | 26378.279 | 0.51301 | -2.8358 | 64.2023 | 55.4037 | 0.86 | 56.7 | 59.9032 | 31496.8852 | 0.51101 | 66.1 | 54.7009 | 1.02 | 56.7 | 60.1005 | 48328.1541 | 0.474 | 66.1 | 53.2009 | 1.2 | 56.7 | 59.4005 | 64738.4043 | 0.478 | 65.6028 | 56.9028 | 0.67005 | 56.7 | 61.3028 | 24514.0462 | 0.512 | 65.1028 | 57.2014 | 0.66 | 56.7 | 61.1023 | 21892.7982 | 0.501 | 65.7028 | 54.9037 | 1.13 | 56.7 | 59.8032 | 51169.3941 | 0.452 | 65.6028 | 54.4028 | 1.1 | 56.7 | 59.6028 | 51710.6797 | 0.46
4316 | 5.5667 | 66.7 | 52.301 | 420.8535 | 96.0969 | 62.1014 | 54.101 | 0.73 | 56.8 | 58.201 | 24423.7344 | 0.509 | -0.71529 | 61.801 | 53.8007 | 0.85 | 56.8 | 57.801 | 28321.807 | 0.508 | 63.3017 | 52.1017 | 1.01 | 56.8 | 57.3017 | 47404.5939 | 0.47 | 63.3017 | 51.8007 | 1.19 | 56.8 | 57.301 | 57609.8379 | 0.476 | 62.9017 | 57.3997 | 0.67 | 56.8 | 60.2003 | 15082.8581 | 0.506 | 62.5017 | 54.8014 | 0.65 | 56.8 | 58.6014 | 21112.5052 | 0.496 | 62.9017 | 53.401 | 1.13 | 56.8 | 57.7014 | 44748.8918 | 0.448 | 62.9017 | 52.901 | 1.09 | 56.8 | 57.501 | 45602.9266 | 0.457
4317 | 5.55 | 66.7 | 50.8007 | 467.2799 | 99.6984 | 61.0002 | 52.7005 | 0.73 | 56.8 | 56.9005 | 25454.3694 | 0.508 | 1.6462 | 60.7002 | 52.0007 | 0.85 | 56.8 | 56.4005 | 30643.131 | 0.507 | 61.3007 | 48.8014 | 1.01 | 56.8 | 54.7009 | 52931.0792 | 0.471 | 61.4005 | 49.8007 | 1.2 | 56.8 | 55.3007 | 57771.099 | 0.476 | 61.2005 | 56.3002 | 0.66 | 56.8 | 58.8002 | 13501.9603 | 0.501 | 61.1005 | 53.6002 | 0.65 | 56.8 | 57.3005 | 20458.036 | 0.494 | 61.3005 | 52.9 | 1.12 | 56.8 | 56.7002 | 39223.2222 | 0.448 | 61.2007 | 50.0012 | 1.09 | 56.8 | 55.1009 | 51400.9733 | 0.457
4318 | 5.5333 | 66.7 | 50.1001 | 498.4963 | 102.6995 | 60.8999 | 52.6 | 0.73 | 56.8 | 56.8 | 25188.9481 | 0.508 | 3.1017 | 60.5 | 52.5998 | 0.85 | 56.8 | 56.5999 | 28164.6173 | 0.508 | 60.7 | 48.5999 | 1.02 | 56.8 | 54.3 | 51843.3871 | 0.475 | 60.7001 | 47.0006 | 1.21 | 56.8 | 53.6002 | 69231.7403 | 0.48 | 60.8 | 56.3999 | 0.66 | 56.8 | 58.5 | 12071.7356 | 0.499 | 60.8001 | 53.2001 | 0.65 | 56.8 | 57 | 20647.7586 | 0.493 | 60.8001 | 52.6 | 1.13 | 56.8 | 56.3 | 38565.7733 | 0.448 | 60.8 | 47.7005 | 1.1 | 56.8 | 53.7002 | 60454.9876 | 0.461
4319 | 5.5167 | 66.7 | 49.5 | 525.3 | 104.8 | 61.2 | 52.9 | 0.73 | 56.8 | 57.1 | 25188.8865 | 0.508 | 2.874 | 60.8 | 52.9 | 0.85 | 56.8 | 56.9 | 28164.043 | 0.508 | 60.7 | 48.7 | 1.03 | 56.8 | 54.4 | 51843.1346 | 0.478 | 60.8 | 47.1 | 1.21 | 56.8 | 53.7 | 69234.3944 | 0.484 | 60.9 | 56.5 | 0.65 | 56.8 | 58.6 | 12071.4046 | 0.497 | 61.1 | 53.5 | 0.65 | 56.8 | 57.2 | 20647.8027 | 0.493 | 61 | 52.8 | 1.13 | 56.8 | 56.5 | 38565.6216 | 0.449 | 60.9 | 47.9 | 1.11 | 56.8 | 53.9 | 60457.0838 | 0.464